## 01 EMEF SENADOR ALVARO Q+V+A
Estado do Pará
Munícipio de Ananindeua
Prefeitura Municipal de Ananindeua
Secretaria Municipal de Educação
OBRA: |  | EMEF SENADOR ALVARO ADOLFO - COBERTURA DA QUADRA, VESTIARIO E ARQUIBANCADAS |  |  | DATA:
PERIODO PREVISTO:
REFERENCIAS: |  | SEDOP - MAIO/2022 | BDI | 22% |  |  | VALOR TOTAL COM BDI
|  | SINAP - 2022 |  |  |  |  | 644486.655
Item | Cod | Nome | Un | Custo Unitário | Valor BDI | Valor unit. Com BDI | Quant. | Valor total item sem BDI | Valor total item com BDI | STATUS
QUADRA POLIESPORTIVA |  |  | 437852.5832 | [6 empty] | 1
001.01 |  | SERVIÇOS PRELIMINARES: | 2143.8084 |  |  | TOTAL COM BDI |  |  |  | 1 | 1757.22
001.01.01 | 11450 | Aluguel de andaime metálico tipo fachadeiro (incluindo montagem e desmontagem) | M²/Mês | 17.88 | 3.9336 | 21.8136 |  | 0 | 0 | 0
001.01.02 | 10786 | Aluguel e montagem de andaime metálico | M²/Mês | 11.66 | 2.5652 | 14.2252 | 60 | 699.6 | 853.512 | 1
001.01.03 | 10006 | Andaime de madeira | M2 | 20.71 | 4.5562 | 25.2662 |  | 0 | 0 | 0
001.01.04 | 10767 | Barracão de madeira (incl. instalações) | M2 | 562.56 | 123.7632 | 686.3232 |  | 0 | 0 | 0
001.01.05 | 10005 | Barracão de madeira/Almoxarifado | M2 | 287.22 | 63.1884 | 350.4084 |  | 0 | 0 | 0
001.01.06 | 10173 | Desmatamento mecanico c/trator D-6 | M2 | 2.41 | 0.5302 | 2.9402 |  | 0 | 0 | 0
001.01.07 | 10032 | Destocamento manual de arvores d=30cm | UN | 170.7 | 37.554 | 208.254 |  | 0 | 0 | 0
001.01.08 | 11329 | Furo de sondagem - até 15m | UN | 1475 | 324.5 | 1799.5 |  | 0 | 0 | 0
001.01.09 | 11330 | Furo de sondagem - mais de 15m | UN | 2621.4 | 576.708 | 3198.108 |  | 0 | 0 | 0
001.01.10 | 10001 | Levantamento planimetrico a trena | M2 | 0.74 | 0.1628 | 0.9028 |  | 0 | 0 | 0
001.01.11 | 10002 | Levantamento planimetrico c/ aparelho | M2 | 0.94 | 0.2068 | 1.1468 |  | 0 | 0 | 0
001.01.12 | 10000 | Licenças e taxas da obra (acima de 500m2) | CJ | 12622.32 | 2776.9104 | 15399.2304 |  | 0 | 0 | 0
001.01.13 | 11170 | Licenças e taxas da obra (até 100m2) | CJ | 2866.38 | 630.6036 | 3496.9836 |  | 0 | 0 | 0
001.01.14 | 11171 | Licenças e taxas da obra (até 500m2) | CJ | 6158.29 | 1354.8238 | 7513.1138 |  | 0 | 0 | 0
001.01.15 | 10008 | Limpeza do terreno | M2 | 2.05 | 0.451 | 2.501 |  | 0 | 0 | 0
001.01.16 | 10175 | Locação da obra a aparelho | M2 | 7.99 | 1.7578 | 9.7478 |  | 0 | 0 | 0
001.01.17 | 10009 | Locação da obra a trena | M2 | 4.87 | 1.0714 | 5.9414 |  | 0 | 0 | 0
001.01.18 | 10269 | Locação planimetrica de linha | M | 1.84 | 0.4048 | 2.2448 |  | 0 | 0 | 0
001.01.19 | 6 | Mobilização e Desmobilização de pessoal e equipamentos | UN | 1 | 0.22 | 1.22 |  | 0 | 0 | 0
001.01.20 | 10004 | Placa da obra em chapa galvanizada | M2 | 499.97 | 109.9934 | 609.9634 |  | 0 | 0 | 0
001.01.21 | 11340 | Placa de obra em lona com plotagem de gráfica | M2 | 176.27 | 38.7794 | 215.0494 | 6 | 1057.62 | 1290.2964 | 1
001.01.22 | 10003 | Tapume c/ chapa de madeirit e=10mm (h=2.20m) | M2 | 107.65 | 23.683 | 131.333 |  | 0 | 0 | 0
001.01.23 | 11350 | Tapume metálico | M2 | 143.96 | 31.6712 | 175.6312 |  | 0 | 0 | 0
001.02 |  | ADMINISTRAÇÃO LOCAL DA OBRA | 0 |  |  | TOTAL COM BDI |  |  |  | 0
001.02.01 | 200006 | ALMOXARIFE COM ENCARGOS COMPLEMENTARES | Mês | 3125.44 | 687.5968 | 3813.0368 |  | 0 | 0 | 0
001.02.02 | 200005 | APONTADOR OU APROPRIADOR COM ENCARGOS COMPLEMENTARES | MêS | 2875.47 | 632.6034 | 3508.0734 |  | 0 | 0 | 0
001.02.03 | 200004 | ENCARREGADO GERAL DE OBRAS COM ENCARGOS COMPLEMENTARES | Mês | 3235.45 | 711.799 | 3947.249 |  | 0 | 0 | 0
001.02.04 | 200001 | ENGENHEIRO CIVIL/ ELETRICISTA/SANITARISTA/MECANICO E ARQUITETO DE OBRA JUNIOR | Mês | 15734 | 3461.48 | 19195.48 |  | 0 | 0 | 0
001.02.05 | 200000 | ENGENHEIRO CIVIL/ ELETRICISTA/SANITARISTA/MECANICO E ARQUITETO DE OBRA SENIOR | MêS | 22852.39 | 5027.5258 | 27879.9158 |  | 0 | 0 | 0
001.02.06 | 200002 | MESTRE DE OBRAS COM ENCARGOS COMPLEMENTARES | MêS | 4602.43 | 1012.5346 | 5614.9646 |  | 0 | 0 | 0
001.02.07 | 200009 | TECNICO DE EDIFICACOES COM ENCARGOS COMPLEMENTARES | MêS | 2805.12 | 617.1264 | 3422.2464 |  | 0 | 0 | 0
001.02.08 | 200003 | TÉCNICO EM SEGURANÇA DO TRABALHO COM ENCARGOS COMPLEMENTARES | MêS | 3562.4 | 783.728 | 4346.128 |  | 0 | 0 | 0
001.02.09 | 200008 | VIGIA DIURNO COM ENCARGOS COMPLEMENTARES | H | 17.41 | 3.8302 | 21.2402 |  | 0 | 0 | 0
001.02.10 | 200007 | VIGIA NOTURNO COM ENCARGOS COMPLEMENTARES | H | 21.49 | 4.7278 | 26.2178 |  | 0 | 0 | 0
001.03 |  | MÃO DE OBRA OPERACIONAL | 0 |  |  | TOTAL COM BDI |  |  |  | 0
001.03.01 | 280001 | AJUDANTE DE ARMADOR COM ENCARGOS COMPLEMENTARES | H | 17.11 | 3.7642 | 20.8742 |  | 0 | 0 | 0
001.03.02 | 280002 | AJUDANTE DE CARPINTEIRO COM ENCARGOS COMPLEMENTARES | H | 17.02 | 3.7444 | 20.7644 |  | 0 | 0 | 0
001.03.03 | 280003 | AJUDANTE DE MONTADOR COM ENCARGOS COMPLEMENTARES | H | 16.05 | 3.531 | 19.581 |  | 0 | 0 | 0
001.03.04 | 280004 | AJUDANTE DE PEDREIRO COM ENCARGOS COMPLEMENTARES | H | 17.14 | 3.7708 | 20.9108 |  | 0 | 0 | 0
001.03.05 | 280005 | AJUDANTE ESPECIALIZADO COM ENCARGOS COMPLEMENTARES | H | 17.39 | 3.8258 | 21.2158 |  | 0 | 0 | 0
001.03.06 | 280006 | ARMADOR COM ENCARGOS COMPLEMENTARES | H | 21.18 | 4.6596 | 25.8396 |  | 0 | 0 | 0
001.03.07 | 280007 | AUXILIAR DE ELETRICISTA COM ENCARGOS COMPLEMENTARES | H | 17.35 | 3.817 | 21.167 |  | 0 | 0 | 0
001.03.08 | 280008 | AUXILIAR DE ENCANADOR OU BOMBEIRO HIDRÁULICO COM ENCARGOS COMPLEMENTARES | H | 16.59 | 3.6498 | 20.2398 |  | 0 | 0 | 0
001.03.09 | 280009 | AUXILIAR DE SERRALHEIRO COM ENCARGOS COMPLEMENTARES | H | 17.11 | 3.7642 | 20.8742 |  | 0 | 0 | 0
001.03.10 | 280010 | AUXILIAR DE SERVIÇOS GERAIS COM ENCARGOS COMPLEMENTARES | H | 16.99 | 3.7378 | 20.7278 |  | 0 | 0 | 0
001.03.11 | 280011 | CALAFETADOR/CALAFATE COM ENCARGOS COMPLEMENTARES | H | 21.19 | 4.6618 | 25.8518 |  | 0 | 0 | 0
001.03.12 | 280012 | CALCETEIRO COM ENCARGOS COMPLEMENTARES | H | 21.18 | 4.6596 | 25.8396 |  | 0 | 0 | 0
001.03.13 | 280013 | CARPINTEIRO COM ENCARGOS COMPLEMENTARES | H | 21.1 | 4.642 | 25.742 |  | 0 | 0 | 0
001.03.14 | 280014 | ELETRICISTA COM ENCARGOS COMPLEMENTARES | H | 21.5 | 4.73 | 26.23 |  | 0 | 0 | 0
001.03.15 | 280015 | ELETROTÉCNICO COM ENCARGOS COMPLEMENTARES | H | 23.73 | 5.2206 | 28.9506 |  | 0 | 0 | 0
001.03.16 | 280016 | ENCANADOR OU BOMBEIRO HIDRÁULICO COM ENCARGOS COMPLEMENTARES | H | 20.68 | 4.5496 | 25.2296 |  | 0 | 0 | 0
001.03.17 | 280017 | GESSEIRO COM ENCARGOS COMPLEMENTARES | H | 21.18 | 4.6596 | 25.8396 |  | 0 | 0 | 0
001.03.18 | 280018 | JARDINEIRO COM ENCARGOS COMPLEMENTARES | H | 17.45 | 3.839 | 21.289 |  | 0 | 0 | 0
001.03.19 | 280019 | MARMORISTA/GRANITEIRO COM ENCARGOS COMPLEMENTARES | H | 21.22 | 4.6684 | 25.8884 |  | 0 | 0 | 0
001.03.20 | 280020 | MONTADOR COM ENCARGOS COMPLEMENTARES | H | 20.12 | 4.4264 | 24.5464 |  | 0 | 0 | 0
001.03.21 | 280021 | MONTADOR ELETROMECÃNICO COM ENCARGOS COMPLEMENTARES | H | 45.52 | 10.0144 | 55.5344 |  | 0 | 0 | 0
001.03.22 | 280022 | OPERADOR DE BETONEIRA/MISTURADOR COM ENCARGOS COMPLEMENTARES | H | 20.08 | 4.4176 | 24.4976 |  | 0 | 0 | 0
001.03.23 | 280023 | PEDREIRO COM ENCARGOS COMPLEMENTARES | H | 21.29 | 4.6838 | 25.9738 |  | 0 | 0 | 0
001.03.24 | 280024 | PINTOR COM ENCARGOS COMPLEMENTARES | H | 22.37 | 4.9214 | 27.2914 |  | 0 | 0 | 0
001.03.25 | 280025 | SERRALHEIRO COM ENCARGOS COMPLEMENTARES | H | 21.18 | 4.6596 | 25.8396 |  | 0 | 0 | 0
001.03.26 | 280026 | SERVENTE COM ENCARGOS COMPLEMENTARES | H | 17.07 | 3.7554 | 20.8254 |  | 0 | 0 | 0
001.03.27 | 280027 | SOLDADOR COM ENCARGOS COMPLEMENTARES | H | 22 | 4.84 | 26.84 |  | 0 | 0 | 0
001.03.28 | 280028 | TELHADISTA COM ENCARGOS COMPLEMENTARES | H | 21.06 | 4.6332 | 25.6932 |  | 0 | 0 | 0
001.03.29 | 280029 | TOPOGRAFO COM ENCARGOS COMPLEMENTARES | H | 20 | 4.4 | 24.4 |  | 0 | 0 | 0
001.03.30 | 280030 | VIDRACEIRO COM ENCARGOS COMPLEMENTARES | H | 21.22 | 4.6684 | 25.8884 |  | 0 | 0 | 0
001.04 |  | DEMOLIÇÕES E RETIRADAS: | 3044.998 |  |  | TOTAL COM BDI |  |  |  | 1
001.04.01 | 20738 | Apicoamento de concreto | M2 | 25.61 | 5.6342 | 31.2442 |  | 0 | 0 | 0
001.04.02 | 20737 | Apicoamento de reboco ou cimentado | M2 | 3.41 | 0.7502 | 4.1602 |  | 0 | 0 | 0
001.04.03 | 20177 | Bota fora manual c/ DMT=200m | M3 | 69.99 | 15.3978 | 85.3878 |  | 0 | 0 | 0
001.04.04 | 20020 | Demolição da estrutura em madeira da cobertura | M2 | 6.78 | 1.4916 | 8.2716 |  | 0 | 0 | 0
001.04.05 | 20007 | Demolição de andaimes | M2 | 5.12 | 1.1264 | 6.2464 |  | 0 | 0 | 0
001.04.06 | 21525 | Demolição de asfalto c/ martelete | M2 | 8.06 | 1.7732 | 9.8332 |  | 0 | 0 | 0
001.04.07 | 21524 | Demolição de concreto armado c/ martelete | M3 | 349.44 | 76.8768 | 426.3168 |  | 0 | 0 | 0
001.04.08 | 20016 | Demolição manual de alvenaria de tijolo | M3 | 57.6 | 12.672 | 70.272 |  | 0 | 0 | 0
001.04.09 | 20756 | Demolição manual de concreto armado | M3 | 511.72 | 112.5784 | 624.2984 |  | 0 | 0 | 0
001.04.10 | 20018 | Demolição manual de concreto simples | M3 | 249.59 | 54.9098 | 304.4998 | 10 | 2495.9 | 3044.998 | 1
001.04.11 | 20017 | Demolição manual de piso em madeira e retirada de vigamento incluindo granzepe | M2 | 23.01 | 5.0622 | 28.0722 |  | 0 | 0 | 0
001.04.12 | 21531 | Desmontagem de estr. metálica c/ retirada de solda e corte de peças por meio de lixadeira | M2 | 39.39 | 8.6658 | 48.0558 |  | 0 | 0 | 0
001.04.13 | 20841 | Retirada de blokret com aproveitamento | M2 | 11.47 | 2.5234 | 13.9934 |  | 0 | 0 | 0
001.04.14 | 20847 | Retirada de caixa de ar condicionado | UN | 23.63 | 5.1986 | 28.8286 |  | 0 | 0 | 0
001.04.15 | 20842 | Retirada de calha em chapa galvanizada | M | 9.36 | 2.0592 | 11.4192 |  | 0 | 0 | 0
001.04.16 | 20409 | Retirada de carpete | M2 | 2.22 | 0.4884 | 2.7084 |  | 0 | 0 | 0
001.04.17 | 20305 | Retirada de cobogo | M2 | 9.6 | 2.112 | 11.712 |  | 0 | 0 | 0
001.04.18 | 21532 | Retirada de divisória (painel cego) | M2 | 8.31 | 1.8282 | 10.1382 |  | 0 | 0 | 0
001.04.19 | 21533 | Retirada de divisória (painel/vidro/painel) | M2 | 11.09 | 2.4398 | 13.5298 |  | 0 | 0 | 0
001.04.20 | 20174 | Retirada de entulho - manualmente (incluindo caixa coletora) | M3 | 92.07 | 20.2554 | 112.3254 |  | 0 | 0 | 0
001.04.21 | 20171 | Retirada de entulho c/ equipamento distancia ate 5k | M3 | 22.5 | 4.95 | 27.45 |  | 0 | 0 | 0
001.04.22 | 20013 | Retirada de esquadria com aproveitamento | M2 | 11.05 | 2.431 | 13.481 |  | 0 | 0 | 0
001.04.23 | 21528 | Retirada de esquadria metálica | M2 | 10.67 | 2.3474 | 13.0174 |  | 0 | 0 | 0
001.04.24 | 20014 | Retirada de esquadria sem aproveitamento | M2 | 5.52 | 1.2144 | 6.7344 |  | 0 | 0 | 0
001.04.25 | 20861 | Retirada de forro de gesso (incl. barroteamento) | M2 | 5.97 | 1.3134 | 7.2834 |  | 0 | 0 | 0
001.04.26 | 20015 | Retirada de forro em mad., incl. barroteamento | M2 | 7.63 | 1.6786 | 9.3086 |  | 0 | 0 | 0
001.04.27 | 21534 | Retirada de forro em PVC, incl. barroteamento | M2 | 5.73 | 1.2606 | 6.9906 |  | 0 | 0 | 0
001.04.28 | 21527 | Retirada de grade de ferro | M2 | 22.18 | 4.8796 | 27.0596 |  | 0 | 0 | 0
001.04.29 | 20853 | Retirada de lambrequim | M | 1.91 | 0.4202 | 2.3302 |  | 0 | 0 | 0
001.04.30 | 20854 | Retirada de lambri de madeira | M2 | 18.32 | 4.0304 | 22.3504 |  | 0 | 0 | 0
001.04.31 | 21526 | Retirada de louça sanitária | UN | 37.75 | 8.305 | 46.055 |  | 0 | 0 | 0
001.04.32 | 20855 | Retirada de luminárias | UN | 15.43 | 3.3946 | 18.8246 |  | 0 | 0 | 0
001.04.33 | 20856 | Retirada de mictório aço inox | UN | 47.19 | 10.3818 | 57.5718 |  | 0 | 0 | 0
001.04.34 | 20862 | Retirada de pilar de madeira | UN | 43.48 | 9.5656 | 53.0456 |  | 0 | 0 | 0
001.04.35 | 20677 | Retirada de pintura (c/ escova de aço) | M2 | 5.79 | 1.2738 | 7.0638 |  | 0 | 0 | 0
001.04.36 | 20235 | Retirada de piso ceramico, inclusive camada regularizadora | M2 | 7.68 | 1.6896 | 9.3696 |  | 0 | 0 | 0
001.04.37 | 20628 | Retirada de piso cimentado | M2 | 8.32 | 1.8304 | 10.1504 |  | 0 | 0 | 0
001.04.38 | 20221 | Retirada de piso em taco de madeira | M2 | 8.54 | 1.8788 | 10.4188 |  | 0 | 0 | 0
001.04.39 | 20023 | Retirada de piso incl. camada impermeabilizadora | M2 | 12.8 | 2.816 | 15.616 |  | 0 | 0 | 0
001.04.40 | 20408 | Retirada de piso vinilico | M2 | 4.69 | 1.0318 | 5.7218 |  | 0 | 0 | 0
001.04.41 | 21529 | Retirada de ponto de água/esgoto | PT | 19.24 | 4.2328 | 23.4728 |  | 0 | 0 | 0
001.04.42 | 20857 | Retirada de ponto elétrico | PT | 15.43 | 3.3946 | 18.8246 |  | 0 | 0 | 0
001.04.43 | 20019 | Retirada de reboco ou emboço | M2 | 5.76 | 1.2672 | 7.0272 |  | 0 | 0 | 0
001.04.44 | 20021 | Retirada de revestimento cerâmico | M2 | 5.76 | 1.2672 | 7.0272 |  | 0 | 0 | 0
001.04.45 | 21530 | Retirada de rodapé cerâmico | M | 3.41 | 0.7502 | 4.1602 |  | 0 | 0 | 0
001.04.46 | 21535 | Retirada de Rodapé em Granito | M2 | 3.41 | 0.7502 | 4.1602 |  | 0 | 0 | 0
001.04.47 | 20863 | Retirada de rodapé em madeira | M | 1.71 | 0.3762 | 2.0862 |  | 0 | 0 | 0
001.04.48 | 21536 | Retirada de rodapé em piso de alta resistência | M2 | 4.27 | 0.9394 | 5.2094 |  | 0 | 0 | 0
001.04.49 | 20864 | Retirada de soleira e peitoril | M2 | 17.05 | 3.751 | 20.801 |  | 0 | 0 | 0
001.04.50 | 20858 | Retirada de telha de fibrocimento com aproveitamento | M2 | 12.08 | 2.6576 | 14.7376 |  | 0 | 0 | 0
001.04.51 | 20307 | Retirada de telhas de barro | M2 | 9.59 | 2.1098 | 11.6998 |  | 0 | 0 | 0
001.04.52 | 20024 | Retirada de telhas fibrocimento sem aproveitamento | M2 | 4 | 0.88 | 4.88 |  | 0 | 0 | 0
001.04.53 | 20859 | Retirada de válvula Hydra | UN | 22.65 | 4.983 | 27.633 |  | 0 | 0 | 0
001.04.54 | 20860 | Retirada de ventilador de teto | UN | 27 | 5.94 | 32.94 |  | 0 | 0 | 0
001.04.55 | 20022 | Retirada Divisórias em paineis div. em mad.compens.incl.entarugamento | M2 | 11.05 | 2.431 | 13.481 |  | 0 | 0 | 0
001.05 |  | MOVIMENTO DE TERRA: | 1145.0676 |  |  | TOTAL COM BDI |  |  |  | 1
001.05.01 | 30011 | Aterro incluindo carga, descarga, transporte e apiloamento | M3 | 105.78 | 23.2716 | 129.0516 | 5 | 528.9 | 645.258 | 1
001.05.02 | 30010 | Escavação manual ate 1.50m de profundidade | M3 | 51.21 | 11.2662 | 62.4762 | 8 | 409.68 | 499.8096 | 1
001.05.03 | 30673 | Escavação manual p/ tubulao a ceu aberto | M3 | 273.12 | 60.0864 | 333.2064 |  | 0 | 0 | 0
001.05.04 | 30675 | Escavação mecanizada | M3 | 8.79 | 1.9338 | 10.7238 |  | 0 | 0 | 0
001.05.05 | 30254 | Reaterro compactado | M3 | 54.53 | 11.9966 | 66.5266 |  | 0 | 0 | 0
001.06 |  | FUNDAÇÕES: | 7735.41 |  |  | TOTAL COM BDI |  |  |  | 1
001.06.01 | 41500 | Arrasamento de estaca | UN | 51.21 | 11.2662 | 62.4762 |  | 0 | 0 | 0
001.06.02 | 40285 | Baldrame em conc.simples c/seixo incl.forma mad.br. | M3 | 1454.58 | 320.0076 | 1774.5876 |  | 0 | 0 | 0
001.06.03 | 40284 | Baldrame em concreto armado c/ cinta de amarração | M3 | 2751.96 | 605.4312 | 3357.3912 |  | 0 | 0 | 0
001.06.04 | 40283 | Bloco em concreto armado p/ fundaçao (incl. forma) | M3 | 2976.66 | 654.8652 | 3631.5252 |  | 0 | 0 | 0
001.06.05 | 41332 | Estaca de concreto 20x20cm (incl. cravaçao) | M | 158.45 | 34.859 | 193.309 |  | 0 | 0 | 0
001.06.06 | 41331 | Estaca de concreto 25x25cm (incl. cravaçao) | M | 208.48 | 45.8656 | 254.3456 |  | 0 | 0 | 0
001.06.07 | 41333 | Estaca de concreto 30x30cm (incl. cravaçao) | M | 296.32 | 65.1904 | 361.5104 |  | 0 | 0 | 0
001.06.08 | 41491 | Estaca helice de diametro 30cm | M | 249.48 | 54.8856 | 304.3656 |  | 0 | 0 | 0
001.06.09 | 41492 | Estaca helice de diametro 40cm | M | 317.32 | 69.8104 | 387.1304 |  | 0 | 0 | 0
001.06.10 | 41493 | Estaca helice de diametro 50 cm | M | 422.27 | 92.8994 | 515.1694 |  | 0 | 0 | 0
001.06.11 | 41494 | Estaca helice de diametro 60 cm | M | 582.24 | 128.0928 | 710.3328 |  | 0 | 0 | 0
001.06.12 | 41495 | Estaca helice de diametro 80 cm | M | 914.1 | 201.102 | 1115.202 |  | 0 | 0 | 0
001.06.13 | 41472 | Estaca raiz - 20cm | M | 186.24 | 40.9728 | 227.2128 |  | 0 | 0 | 0
001.06.14 | 41473 | Estaca raiz - 25cm | M | 283.54 | 62.3788 | 345.9188 |  | 0 | 0 | 0
001.06.15 | 41490 | Estaca raiz - 30cm | M | 305.78 | 67.2716 | 373.0516 |  | 0 | 0 | 0
001.06.16 | 40025 | Fundação corrida com seixo | M3 | 673.37 | 148.1414 | 821.5114 |  | 0 | 0 | 0
001.06.17 | 40257 | Lastro de concreto magro c/ seixo | M3 | 704.5 | 154.99 | 859.49 | 9 | 6340.5 | 7735.41 | 1
001.06.18 | 41496 | Mobilização e desmobilização de equipamentos para estaca hélice contínua | UN | 12300 | 2706 | 15006 |  | 0 | 0 | 0
001.06.19 | 40222 | Tubulão a céu aberto-concreto Fck=20MPA - cintado | M3 | 1185.89 | 260.8958 | 1446.7858 |  | 0 | 0 | 0
001.07 |  | ESTRUTURA: | 47321.8968 |  |  | TOTAL COM BDI |  |  |  | 1
001.07.01 |  | --> CONCRETO: |  |  | 0 | 0 |  | 0 | 0 | 0
001.07.01.01 | 51461 | Chumbamento de barras c/ resina epoxi | KG | 65.83 | 14.4826 | 80.3126 |  | 0 | 0 | 0
001.07.01.02 | 50681 | Concreto armado Fck=15 MPA c/forma mad. branca (incl. lançamento e adensamento) | M3 | 3232.37 | 711.1214 | 3943.4914 | 12 | 38788.44 | 47321.8968 | 1
001.07.01.03 | 50267 | Concreto armado Fck=18 MPA c/ forma mad. branca (incl. lançamento e adensamento) | M3 | 3252.54 | 715.5588 | 3968.0988 |  | 0 | 0 | 0
001.07.01.04 | 50282 | Concreto armado Fck=18 MPA com forma aparente - 1 reaproveitamento (incl. lançamento e ade | M3 | 3275.82 | 720.6804 | 3996.5004 |  | 0 | 0 | 0
001.07.01.05 | 50729 | Concreto armado fck=20MPA c/ forma mad. branca (incl. lançamento e adensamento) | M3 | 3276.26 | 720.7772 | 3997.0372 |  | 0 | 0 | 0
001.07.01.06 | 51171 | Concreto armado FCK=20MPA com forma aparente - 1 reaproveitamento (incl. lançamento e aden | M3 | 3299.54 | 725.8988 | 4025.4388 |  | 0 | 0 | 0
001.07.01.07 | 50766 | Concreto armado fck=25MPA c/ forma mad. branca (incl. lançamento e adensamento) | M3 | 3298.29 | 725.6238 | 4023.9138 |  | 0 | 0 | 0
001.07.01.08 | 51172 | Concreto armado FCK=25MPA com forma aparente - 1 reaproveitamento (incl. lançamento e aden | M3 | 3321.57 | 730.7454 | 4052.3154 |  | 0 | 0 | 0
001.07.01.09 | 51287 | Concreto armado FCK=30MPA c/ forma aparente - 1 reaproveitamento (incl. lançamento e adens | M3 | 3349.72 | 736.9384 | 4086.6584 |  | 0 | 0 | 0
001.07.01.10 | 51286 | Concreto armado FCK=30MPA c/ forma madeira branca (incl. lançamento e adensamento) | M3 | 3326.44 | 731.8168 | 4058.2568 |  | 0 | 0 | 0
001.07.01.11 | 51300 | Concreto armado FCK=35MPA c/ forma aparente - 1 Reaproveitamento (incl. lançamento e adens | M3 | 3282 | 722.04 | 4004.04 |  | 0 | 0 | 0
001.07.01.12 | 50757 | Concreto armado p/ calhas e percintas (incl. lançamento e adensamento) | M3 | 3508.1 | 771.782 | 4279.882 |  | 0 | 0 | 0
001.07.01.13 | 50353 | Concreto armado p/ rufos (incl. lançamento e adensamento) | M3 | 2469.3 | 543.246 | 3012.546 |  | 0 | 0 | 0
001.07.01.14 | 50258 | Concreto c/ seixo Fck= 15 MPA (incl. lançamento e adensamento) | M3 | 787.41 | 173.2302 | 960.6402 |  | 0 | 0 | 0
001.07.01.15 | 50260 | Concreto c/ seixo Fck= 18.0 MPA (incl. lançamento e adensamento) | M3 | 807.58 | 177.6676 | 985.2476 |  | 0 | 0 | 0
001.07.01.16 | 50259 | Concreto c/ seixo Fck= 20 MPA (incl. lançamento e adensamento) | M3 | 831.3 | 182.886 | 1014.186 |  | 0 | 0 | 0
001.07.01.17 | 50740 | Concreto c/ seixo Fck= 25MPA (incl. lançamento e adensamento) | M3 | 853.33 | 187.7326 | 1041.0626 |  | 0 | 0 | 0
001.07.01.18 | 50736 | Concreto c/ seixo FCK=30 MPA (incl. lançamento e adensamento) | M3 | 881.48 | 193.9256 | 1075.4056 |  | 0 | 0 | 0
001.07.01.19 | 51450 | Concreto usinado bombeado de 25MPA (incl. lançamento e adensamento) | M3 | 737.26 | 162.1972 | 899.4572 |  | 0 | 0 | 0
001.07.01.20 | 51451 | Concreto usinado bombeado de 30MPA (incl. lançamento e adensamento) | M3 | 767.86 | 168.9292 | 936.7892 |  | 0 | 0 | 0
001.07.01.21 | 51452 | Concreto usinado bombeado de 35MPA (incl. lançamento e adensamento) | M3 | 813.76 | 179.0272 | 992.7872 |  | 0 | 0 | 0
001.07.01.22 | 51453 | Concreto usinado bombeado de 40MPA (incl. lançamento e adensamento) | M3 | 829.88 | 182.5736 | 1012.4536 |  | 0 | 0 | 0
001.07.01.23 | 50713 | Laje pré-moldada (incl. capeamento) | M2 | 105.76 | 23.2672 | 129.0272 |  | 0 | 0 | 0
001.07.01.24 | 50771 | Laje pré-moldada treliçada (Incl. capiamento) | M2 | 141.76 | 31.1872 | 172.9472 |  | 0 | 0 | 0
001.07.01.25 | 51455 | Protensão de cordoalha de 12,7mm | KG | 37.78 | 8.3116 | 46.0916 |  | 0 | 0 | 0
001.07.01.26 | 51460 | Protensão de cordoalha de 15,2mm | KG | 40.7 | 8.954 | 49.654 |  | 0 | 0 | 0
001.07.02 |  | --> FORMA / ARMAÇÃO / CIMBRAMENTO: |  |  | 0 | 0 |  | 0 | 0 | 0
001.07.02.01 | 50038 | Armação p/ concreto | KG | 14.98 | 3.2956 | 18.2756 |  | 0 | 0 | 0
001.07.02.02 | 51294 | Cimbramento de madeira p/ h até 3,00 m | M2 | 50.87 | 11.1914 | 62.0614 |  | 0 | 0 | 0
001.07.02.03 | 51217 | Cimbramento metálico com altura até 3,50m | M2 | 53.82 | 11.8404 | 65.6604 |  | 0 | 0 | 0
001.07.02.04 | 50037 | Desforma | M2 | 5.12 | 1.1264 | 6.2464 |  | 0 | 0 | 0
001.07.02.05 | 50036 | Forma c/ madeira branca | M2 | 98.76 | 21.7272 | 120.4872 |  | 0 | 0 | 0
001.07.02.06 | 50281 | Forma para concreto em chapa mad. compensada-Estruturas especiais | M2 | 151.21 | 33.2662 | 184.4762 |  | 0 | 0 | 0
001.07.02.07 | 50043 | Formas para concreto em chapa de madeira compensada plastificada e=15mm (REAP 2x) | M2 | 83.42 | 18.3524 | 101.7724 |  | 0 | 0 | 0
001.07.02.08 | 50041 | Formas para concreto em chapa de madeira compensada resinada e=15mm (REAP 1x) | M2 | 100.7 | 22.154 | 122.854 |  | 0 | 0 | 0
001.07.02.09 | 50035 | Formas para concreto em chapa de madeira compensada resinada e=15mm (REAP 2x) | M2 | 64.71 | 14.2362 | 78.9462 |  | 0 | 0 | 0
001.07.03 |  | --> PILARES: |  |  | 0 | 0 |  | 0 | 0 | 0
001.07.03.01 | 50225 | Pilar em mad. de lei 20x20cm(incl.bl.conc.ciclópico) | UN | 734.11 | 161.5042 | 895.6142 |  | 0 | 0 | 0
001.07.03.02 | 50217 | Pilar em mad. de lei 4"x4"(incl.bl.conc.ciclópico) | UN | 312.31 | 68.7082 | 381.0182 |  | 0 | 0 | 0
001.07.03.03 | 50216 | Pilar em mad. de lei 6"x6"(incl.bl.conc.ciclópico) | UN | 474.19 | 104.3218 | 578.5118 |  | 0 | 0 | 0
001.07.03.04 | 50219 | Pilar em mad. de lei 8"x4"(incl.bl.conc.ciclópico) | UN | 453.97 | 99.8734 | 553.8434 |  | 0 | 0 | 0
001.07.03.05 | 50055 | Pilar em mad.de lei tipo sanduíche(incl.chumb/bl.concr.ciclópico) | UN | 539.29 | 118.6438 | 657.9338 |  | 0 | 0 | 0
001.08 |  | PAREDES E PAINEIS: | 0 |  |  | TOTAL COM BDI |  |  |  | 0
001.08.01 | 60187 | Alvenaria bloco de cimento maciço | M2 | 94.84 | 20.8648 | 115.7048 |  | 0 | 0 | 0
001.08.02 | 60660 | Alvenaria de elevação c/bloco de vidro 20x20x10cm | M2 | 566.82 | 124.7004 | 691.5204 |  | 0 | 0 | 0
001.08.03 | 60498 | Alvenaria de tijolo refratário (11,4 x 2,5 x 22,9cm) | M2 | 669.43 | 147.2746 | 816.7046 |  | 0 | 0 | 0
001.08.04 | 60247 | Alvenaria estrutural articulada armada | M2 | 279.3 | 61.446 | 340.746 |  | 0 | 0 | 0
001.08.05 | 60046 | Alvenaria tijolo de barro a cutelo | M2 | 68.23 | 15.0106 | 83.2406 |  | 0 | 0 | 0
001.08.06 | 60045 | Alvenaria tijolo de barro a singelo | M2 | 92.52 | 20.3544 | 112.8744 |  | 0 | 0 | 0
001.08.07 | 60043 | Cobogó de cimento 20x20x10cm | M2 | 152.78 | 33.6116 | 186.3916 |  | 0 | 0 | 0
001.08.08 | 60661 | Cobogó de vidro 10x10x20cm | M2 | 1308.29 | 287.8238 | 1596.1138 |  | 0 | 0 | 0
001.08.09 | 61356 | Divisória de MDF c/ laminado | M2 | 172.02 | 37.8444 | 209.8644 |  | 0 | 0 | 0
001.08.10 | 61355 | Divisória de PVC | M2 | 198.46 | 43.6612 | 242.1212 |  | 0 | 0 | 0
001.08.11 | 61359 | Divisória Divilux pefil alumínio / miolo celular -P/V/P | M2 | 192.43 | 42.3346 | 234.7646 |  | 0 | 0 | 0
001.08.12 | 61352 | Divisória Divilux perfil em aluminio/miolo celular (painel cego) | M2 | 129.63 | 28.5186 | 158.1486 |  | 0 | 0 | 0
001.08.13 | 61459 | Divisória em gesso acartonado acústica e=9cm | M2 | 170.29 | 37.4638 | 207.7538 |  | 0 | 0 | 0
001.08.14 | 61460 | Divisória em gesso acartonado acústico e=11cm | M2 | 184.4 | 40.568 | 224.968 |  | 0 | 0 | 0
001.08.15 | 61354 | Divisória em gesso acartonado e= 7cm | M2 | 118.11 | 25.9842 | 144.0942 |  | 0 | 0 | 0
001.08.16 | 61357 | Divisória em gesso acartonado e= 9cm | M2 | 125.41 | 27.5902 | 153.0002 |  | 0 | 0 | 0
001.08.17 | 61358 | Divisória em gesso acartonado e=11cm | M2 | 141.34 | 31.0948 | 172.4348 |  | 0 | 0 | 0
001.08.18 | 61502 | Divisória em gesso acartonado Painéis duplos W112 | M2 | 163.37 | 35.9414 | 199.3114 |  | 0 | 0 | 0
001.08.19 | 60813 | Divisória em granito cinza - incl. ferrag. de fixação | M2 | 574.58 | 126.4076 | 700.9876 |  | 0 | 0 | 0
001.08.20 | 60812 | Divisória em granito preto - Incl. ferragens de fixação | M2 | 904.58 | 199.0076 | 1103.5876 |  | 0 | 0 | 0
001.08.21 | 61461 | Divisória em MDF sem laminado | M2 | 131.74 | 28.9828 | 160.7228 |  | 0 | 0 | 0
001.08.22 | 61353 | Divisória naval perfil em aço/miolo celular | M2 | 120.57 | 26.5254 | 147.0954 |  | 0 | 0 | 0
001.08.23 | 60659 | Elemento vazado 1/2 tijolo 13x10x8cm | M2 | 161.21 | 35.4662 | 196.6762 |  | 0 | 0 | 0
001.08.24 | 60212 | Elemento vazado 1/2 tijolo 15x15x10cm | M2 | 120.94 | 26.6068 | 147.5468 |  | 0 | 0 | 0
001.08.25 | 61088 | Elemento vazado pré-moldado 40x40x7cm | M2 | 151.18 | 33.2596 | 184.4396 |  | 0 | 0 | 0
001.08.26 | 70739 | Fechamento de empena com veneziana em mad.de lei | M2 | 359.64 | 79.1208 | 438.7608 |  | 0 | 0 | 0
001.08.27 | 60597 | Fechamento de vão c/ tela fo go fio 10 # 2" | M2 | 511.87 | 112.6114 | 624.4814 |  | 0 | 0 | 0
001.08.28 | 60702 | Painel - tipo Reynobond (Incl. estrutura em metalon) | M2 | 900.1 | 198.022 | 1098.122 |  | 0 | 0 | 0
001.08.29 | 61458 | Painel em ACM - Estruturado (fachadas) | M2 | 471 | 103.62 | 574.62 |  | 0 | 0 | 0
001.08.30 | 60183 | Painel em ch.compens. c/ laminado melaminico (c/ estrut. mad.) | M2 | 300.54 | 66.1188 | 366.6588 |  | 0 | 0 | 0
001.08.31 | 60184 | Painel em ch.compens. c/ laminado melaminico 2 lados (c/estru mad.) | M2 | 405.46 | 89.2012 | 494.6612 |  | 0 | 0 | 0
001.08.32 | 60185 | Painel em ch.compens. Duraplac (c/estrut. mad.) | M2 | 209.6 | 46.112 | 255.712 |  | 0 | 0 | 0
001.08.33 | 60186 | Painel em ch.compens. e=10mm (c/ estrut. mad.) | M2 | 188.71 | 41.5162 | 230.2262 |  | 0 | 0 | 0
001.08.34 | 60351 | Painel em tabuas macheadas - 1 face | M2 | 92.78 | 20.4116 | 113.1916 |  | 0 | 0 | 0
001.08.35 | 60215 | Parede em madeira de lei revestida 2 faces | M2 | 172.61 | 37.9742 | 210.5842 |  | 0 | 0 | 0
001.08.36 | 61501 | Placa cimentícia c/ verniz de acabamento (incl. acessórios de fixação) | M2 | 162.59 | 35.7698 | 198.3598 |  | 0 | 0 | 0
001.08.37 | 61087 | Recomposição de alvenaria - Instalação de pontos | M2 | 53.07 | 11.6754 | 64.7454 |  | 0 | 0 | 0
001.09 |  | COBERTURA: | 188292.9212 |  |  | TOTAL COM BDI |  |  |  | 1
001.09.01 |  | --> ESTRUTURA: |  |  | 0 | 0 |  | 0 | 0 | 0
001.09.01.01 | 70308 | Encaibramento e ripamento | M2 | 52.59 | 11.5698 | 64.1598 |  | 0 | 0 | 0
001.09.01.02 | 70052 | Estrutura em mad. lei p/ telha de barro - pç. serrada | M2 | 94.05 | 20.691 | 114.741 |  | 0 | 0 | 0
001.09.01.03 | 70051 | Estrutura em mad. lei p/ telha de barro - pç.aparelhada | M2 | 101.46 | 22.3212 | 123.7812 |  | 0 | 0 | 0
001.09.01.04 | 70053 | Estrutura em mad.p/ chapa fibrocimento - pc. aparelhada | M2 | 62.38 | 13.7236 | 76.1036 |  | 0 | 0 | 0
001.09.01.05 | 70054 | Estrutura em mad.p/ chapa fibrocimento - pc. serrada | M2 | 58.54 | 12.8788 | 71.4188 |  | 0 | 0 | 0
001.09.01.06 | 70736 | Estrutura em madeira de lei p/telha asfaltica - pc. aparelhada | M2 | 98.66 | 21.7052 | 120.3652 |  | 0 | 0 | 0
001.09.01.07 | 70735 | Estrutura em madeira de lei p/telha asfaltica - pc. serrada | M2 | 96.37 | 21.2014 | 117.5714 |  | 0 | 0 | 0
001.09.01.08 | 71360 | Estrutura metálica p/ cobertura - (Incl. pintura anti-corrosiva) | KG | 25.07 | 5.5154 | 30.5854 | 800 | 20056 | 24468.32 | 1
001.09.01.09 | 71361 | Estrutura metálica p/ cobertura - 2 águas-vão 20m | M2 | 280.41 | 61.6902 | 342.1002 | 390 | 109359.9 | 133419.078 | 1
001.09.01.10 | 71362 | Estrutura metálica p/ cobertura - 2 águas-vão 30m | M2 | 294.44 | 64.7768 | 359.2168 |  | 0 | 0 | 0
001.09.01.11 | 71495 | Estrutura metálica p/ cobertura - 2 águas-vão 40m | M2 | 307.22 | 67.5884 | 374.8084 |  | 0 | 0 | 0
001.09.01.12 | 71492 | Estrutura metálica p/ cobertura em arco-vão 20m | M2 | 256.51 | 56.4322 | 312.9422 |  | 0 | 0 | 0
001.09.01.13 | 71493 | Estrutura metálica p/ cobertura em arco-vão 30m | M2 | 272.19 | 59.8818 | 332.0718 |  | 0 | 0 | 0
001.09.01.14 | 71494 | Estrutura metálica p/ cobertura em arco-vão 40m | M2 | 286.03 | 62.9266 | 348.9566 |  | 0 | 0 | 0
001.09.01.15 | 70827 | Lambrequim de madeira de lei aparelhada | M | 54.15 | 11.913 | 66.063 |  | 0 | 0 | 0
001.09.01.16 | 70614 | Mão francesa em mad. de lei (padrao SEDUC) | UN | 303.88 | 66.8536 | 370.7336 |  | 0 | 0 | 0
001.09.01.17 | 70510 | Ripamento | M2 | 24.29 | 5.3438 | 29.6338 |  | 0 | 0 | 0
001.09.01.18 | 70785 | Ripamento para sub cobertura (manta) | M2 | 33.41 | 7.3502 | 40.7602 |  | 0 | 0 | 0
001.09.01.19 | 70195 | Tesoura em mad. de lei p/ vao de 6.0m | UN | 1420.67 | 312.5474 | 1733.2174 |  | 0 | 0 | 0
001.09.01.20 | 70194 | Tesoura em mad. de lei p/ vao de 8.0m | UN | 2036.3 | 447.986 | 2484.286 |  | 0 | 0 | 0
001.09.01.21 | 70193 | Tesoura em mad. de lei p/ vao de 12.0m | UN | 3613.96 | 795.0712 | 4409.0312 |  | 0 | 0 | 0
001.09.02 |  | --> TELHAMENTO: |  |  | 0 | 0 |  | 0 | 0 | 0
001.09.02.01 | 70030 | Cobertura - telha aluminio trapezoidal e= 0,5mm | M2 | 50.28 | 11.0616 | 61.3416 | 390 | 19609.2 | 23923.224 | 1
001.09.02.02 | 70711 | Cobertura - telha asfáltica | M2 | 76.33 | 16.7926 | 93.1226 |  | 0 | 0 | 0
001.09.02.03 | 70708 | Cobertura - telha de aluminio ondulada e=0,5mm | M2 | 58.53 | 12.8766 | 71.4066 |  | 0 | 0 | 0
001.09.02.04 | 70049 | Cobertura - telha de barro paulista ou planatex | M2 | 67.15 | 14.773 | 81.923 |  | 0 | 0 | 0
001.09.02.05 | 71498 | Cobertura - Telha de fibrocimento e=4mm | M2 | 52.34 | 11.5148 | 63.8548 |  | 0 | 0 | 0
001.09.02.06 | 70047 | Cobertura - telha de fibrocimento e=6mm | M2 | 77.71 | 17.0962 | 94.8062 |  | 0 | 0 | 0
001.09.02.07 | 71465 | Cobertura - telha em aço galvanizado e=0,5mm | M2 | 48.33 | 10.6326 | 58.9626 |  | 0 | 0 | 0
001.09.02.08 | 70057 | Cobertura - telha fibrotex e=4mm | M2 | 36.74 | 8.0828 | 44.8228 |  | 0 | 0 | 0
001.09.02.09 | 70056 | Cobertura - telha maxiplac e= 6mm | M2 | 89.35 | 19.657 | 109.007 |  | 0 | 0 | 0
001.09.02.10 | 70058 | Cobertura - telha plan | M2 | 81.91 | 18.0202 | 99.9302 |  | 0 | 0 | 0
001.09.02.11 | 70675 | Cobertura - telha translucida fibra de vidro | M2 | 79.61 | 17.5142 | 97.1242 |  | 0 | 0 | 0
001.09.02.12 | 71363 | Cobertura em policarbonato fumê - Incl. estr. metálica | M2 | 553 | 121.66 | 674.66 |  | 0 | 0 | 0
001.09.02.13 | 71364 | Cobertura em policarbonato Incolor- Incl. estr. metálica | M2 | 485 | 106.7 | 591.7 |  | 0 | 0 | 0
001.09.02.14 | 71497 | Cobertura -Telha termoacústica | M2 | 121.55 | 26.741 | 148.291 |  | 0 | 0 | 0
001.09.02.15 | 71510 | Cobertura -Telha termoacústica e=30mm chapa chapa com isolamento em poliuretano | M2 | 152.55 | 33.561 | 186.111 |  | 0 | 0 | 0
001.09.03 |  | --> CALHAS / CUMEEIRAS: |  |  | 0 | 0 |  | 0 | 0 | 0
001.09.03.01 | 70277 | Calha em chapa galvanizada | M | 83.66 | 18.4052 | 102.0652 | 52 | 4350.32 | 5307.3904 | 1
001.09.03.02 | 70316 | Calha em PVC (1/2 cana d= 100mm) | M | 204.02 | 44.8844 | 248.9044 |  | 0 | 0 | 0
001.09.03.03 | 70031 | Cumeeira aluminio e = 0,8 mm | M | 81.42 | 17.9124 | 99.3324 |  | 0 | 0 | 0
001.09.03.04 | 70712 | Cumeeira asfaltica | M | 35.04 | 7.7088 | 42.7488 |  | 0 | 0 | 0
001.09.03.05 | 70287 | Cumeeira de barro | M | 18.55 | 4.081 | 22.631 |  | 0 | 0 | 0
001.09.03.06 | 71466 | Cumeeira em aço galvanizado | M | 37.04 | 8.1488 | 45.1888 | 26 | 963.04 | 1174.9088 | 1
001.09.03.07 | 70029 | Cumeeira em fibrocimento e=6mm | M | 66.8 | 14.696 | 81.496 |  | 0 | 0 | 0
001.09.03.08 | 70059 | Cumeeira plana fibrotex e=4mm | M | 18.56 | 4.0832 | 22.6432 |  | 0 | 0 | 0
001.09.03.09 | 70241 | Encaliçamento de telha ceramica (beiral e cumieira) | M | 12.56 | 2.7632 | 15.3232 |  | 0 | 0 | 0
001.09.03.10 | 70294 | Rincão em chapa galvanizada - l=1,0m | M | 59.41 | 13.0702 | 72.4802 |  | 0 | 0 | 0
001.10 |  | IMPERMEABILIZAÇÕES /TRATAMENTOS: | 1144.4088 |  |  | TOTAL COM BDI |  |  |  | 1
001.10.01 | 80676 | Impermeabilização com massa asfáltica para concreto (2 demãos) | M2 | 27.74 | 6.1028 | 33.8428 |  | 0 | 0 | 0
001.10.02 | 80314 | Impermeabilização asfáltica para concreto e alvenaria (3 demãos) | M2 | 31.23 | 6.8706 | 38.1006 |  | 0 | 0 | 0
001.10.03 | 80678 | Impermeabilização com bicomponente semiflexível | M2 | 58.54 | 12.8788 | 71.4188 |  | 0 | 0 | 0
001.10.04 | 80028 | Descupinização | M2 | 7.82 | 1.7204 | 9.5404 |  | 0 | 0 | 0
001.10.05 | 80152 | Impermeabilização de jardineiras | M2 | 77.15 | 16.973 | 94.123 |  | 0 | 0 | 0
001.10.06 | 80151 | Impermeabilização de lajes e calhas | M2 | 121 | 26.62 | 147.62 |  | 0 | 0 | 0
001.10.07 | 80272 | Impermeabilização de reservatórios | M2 | 92.4 | 20.328 | 112.728 |  | 0 | 0 | 0
001.10.08 | 80293 | Impermeabilização para baldrame | M2 | 68.11 | 14.9842 | 83.0942 |  | 0 | 0 | 0
001.10.09 | 80153 | Impermeabilização rebaixos banho./coz.(tinta asfaltica) | M2 | 23.31 | 5.1282 | 28.4382 |  | 0 | 0 | 0
001.10.10 | 80300 | Imunização para madeira | M2 | 6.06 | 1.3332 | 7.3932 |  | 0 | 0 | 0
001.10.11 | 81365 | Junta de dilatação Fungenband - 12mm | M | 48.03 | 10.5666 | 58.5966 |  | 0 | 0 | 0
001.10.12 | 81366 | Junta de dilatação Fungenband - 20mm | M | 53.33 | 11.7326 | 65.0626 |  | 0 | 0 | 0
001.10.13 | 80702 | Manta asfáltica c/ filme de aluminio | M2 | 81.05 | 17.831 | 98.881 |  | 0 | 0 | 0
001.10.14 | 80704 | Manta asfáltica SBS-3mm c/ filme de polietileno | M2 | 70.67 | 15.5474 | 86.2174 |  | 0 | 0 | 0
001.10.15 | 80703 | Manta asfáltica SBS-4mm c/ filme de polietileno | M2 | 78.17 | 17.1974 | 95.3674 | 12 | 938.04 | 1144.4088 | 1
001.10.16 | 80783 | Manta para sub cobertura e= 1.1mm | M2 | 24.46 | 5.3812 | 29.8412 |  | 0 | 0 | 0
001.10.17 | 80273 | Reboco impermeabilizante | M2 | 45.86 | 10.0892 | 55.9492 |  | 0 | 0 | 0
001.11 |  | ESQUADRIAS: | 2683.39 |  |  | TOTAL COM BDI |  |  |  | 1
001.11.01 |  | --> MADEIRA: |  |  | 0 | 0 |  | 0 | 0 | 0
001.11.01.01 | 90805 | Alizar em madeira de lei | M | 12.21 | 2.6862 | 14.8962 |  | 0 | 0 | 0
001.11.01.02 | 90809 | Caixilho em madeira de lei | M2 | 212.84 | 46.8248 | 259.6648 |  | 0 | 0 | 0
001.11.01.03 | 90065 | Esquadria mad. e=3cm c/ caix. aduela e alizar | M2 | 451.81 | 99.3982 | 551.2082 |  | 0 | 0 | 0
001.11.01.04 | 90064 | Esquadria mad. e=3cm c/ caixilho | M2 | 329.82 | 72.5604 | 402.3804 |  | 0 | 0 | 0
001.11.01.05 | 90524 | Esquadria mad. venez. fixa c/ caix. simples | M2 | 460.17 | 101.2374 | 561.4074 |  | 0 | 0 | 0
001.11.01.06 | 90526 | Esquadria mad. venez. fixa c/ caix. simples e alizar | M2 | 538.5 | 118.47 | 656.97 |  | 0 | 0 | 0
001.11.01.07 | 90525 | Esquadria mad. venez. fixa c/caix. aduela e alizar | M2 | 590.6 | 129.932 | 720.532 |  | 0 | 0 | 0
001.11.01.08 | 90066 | Esquadria mad. venez. moveis c/ caix. aduela e alizar | M2 | 613.53 | 134.9766 | 748.5066 |  | 0 | 0 | 0
001.11.01.09 | 90303 | Esquadria mad. venez. moveis c/caix. simples | M2 | 472.55 | 103.961 | 576.511 |  | 0 | 0 | 0
001.11.01.10 | 90067 | Esquadria. mad. venez. moveis c/ caix. simples e alizar | M2 | 555.1 | 122.122 | 677.222 |  | 0 | 0 | 0
001.11.01.11 | 90642 | Janela em madeira lambrizada | M2 | 480.12 | 105.6264 | 585.7464 |  | 0 | 0 | 0
001.11.01.12 | 90201 | Janela mad. tipo basculante c/ caix. simples | M2 | 267.21 | 58.7862 | 325.9962 |  | 0 | 0 | 0
001.11.01.13 | 90527 | Janela mad. tipo de correr c/ caix. simples | M2 | 383.15 | 84.293 | 467.443 |  | 0 | 0 | 0
001.11.01.14 | 90641 | Porta em madeira lambrizada | M2 | 358.37 | 78.8414 | 437.2114 |  | 0 | 0 | 0
001.11.01.15 | 90062 | Porta mad. compens. c/ caix. aduela e alizar | M2 | 415.82 | 91.4804 | 507.3004 |  | 0 | 0 | 0
001.11.01.16 | 90304 | Porta mad. compens. c/ caix. simples | M2 | 274.78 | 60.4516 | 335.2316 |  | 0 | 0 | 0
001.11.01.17 | 90061 | Porta mad. compens. c/caix. simples e alizar | M2 | 357.39 | 78.6258 | 436.0158 |  | 0 | 0 | 0
001.11.01.18 | 90482 | Porta mad. compens. revest. formica c/ caix. simples | M2 | 375.72 | 82.6584 | 458.3784 |  | 0 | 0 | 0
001.11.01.19 | 90242 | Porta mad. de lei miolo lençol de chumbo | M2 | 1084.44 | 238.5768 | 1323.0168 |  | 0 | 0 | 0
001.11.01.20 | 90063 | Porta mad. trabalhada c/ caix. aduela e alizar | M2 | 633.08 | 139.2776 | 772.3576 |  | 0 | 0 | 0
001.11.01.21 | 91505 | Porta miolo madeira, acabamento em MDF c/ ferragens de abrir | M2 | 337.59 | 74.2698 | 411.8598 |  | 0 | 0 | 0
001.11.01.22 | 91506 | Porta miolo madeira, acabamento em MDF c/ ferragens de correr | M2 | 287.84 | 63.3248 | 351.1648 |  | 0 | 0 | 0
001.11.02 |  | --> FERRO: |  |  | 0 | 0 |  | 0 | 0 | 0
001.11.02.01 | 90069 | Esquadria de ferro tipo basculante (incl. pint. anti-corrosiva) | M2 | 349.66 | 76.9252 | 426.5852 |  | 0 | 0 | 0
001.11.02.02 | 90071 | Grade de ferro 1/2" (incl. pint. anti-corrosiva) | M2 | 262.73 | 57.8006 | 320.5306 |  | 0 | 0 | 0
001.11.02.03 | 90621 | Grade de ferro 3/4" (incl. pint. anti-corrosiva) | M2 | 510.55 | 112.321 | 622.871 |  | 0 | 0 | 0
001.11.02.04 | 90400 | Grade de ferro 5/8" (incl. pint. anti-corrosiva) | M2 | 317.73 | 69.9006 | 387.6306 |  | 0 | 0 | 0
001.11.02.05 | 90619 | Grade de ferro 7/8" (incl. pint. anti-corrosiva) | M2 | 525.6 | 115.632 | 641.232 |  | 0 | 0 | 0
001.11.02.06 | 90613 | Grade de ferro 7/8" sec. quadrada espaçamento=10cm(incl. pint. anti-corrosiva) | M2 | 527.62 | 116.0764 | 643.6964 |  | 0 | 0 | 0
001.11.02.07 | 90825 | Grade de ferro em metalom (incl. pint.anti-corrosiva) | M2 | 335.38 | 73.7836 | 409.1636 |  | 0 | 0 | 0
001.11.02.08 | 90402 | Grade sanfonada (incl. pint. anti-corrosiva) | M2 | 497.73 | 109.5006 | 607.2306 |  | 0 | 0 | 0
001.11.02.09 | 90070 | Porta de aço-esteira de enrolar c/ferr.(incl.pint.anti-corrosiva) | M2 | 466.19 | 102.5618 | 568.7518 |  | 0 | 0 | 0
001.11.02.10 | 90068 | Portão de ferro 1/2" c/ ferragens (incl. pint. anti-corrosiva) | M2 | 277.59 | 61.0698 | 338.6598 |  | 0 | 0 | 0
001.11.02.11 | 90622 | Portão de ferro 3/4" c/ ferragens (incl. pint. anti-corrosiva) | M2 | 550.09 | 121.0198 | 671.1098 |  | 0 | 0 | 0
001.11.02.12 | 90399 | Portão de ferro 5/8" c/ ferragens (incl. pint. anti-corrosiva) | M2 | 371.97 | 81.8334 | 453.8034 |  | 0 | 0 | 0
001.11.02.13 | 90620 | Portão de ferro 7/8" c/ ferragens (incl. pint. anti-corrosiva) | M2 | 646 | 142.12 | 788.12 |  | 0 | 0 | 0
001.11.02.14 | 90822 | Portão de ferro em metalom (incl. pintura anti corrosiva) | M2 | 401.12 | 88.2464 | 489.3664 |  | 0 | 0 | 0
001.11.02.15 | 91500 | Portão em grade c/ chapa de ferro 3/16" - incl. ferragens e pintura antiferruginosa | M2 | 980.2 | 215.644 | 1195.844 |  | 0 | 0 | 0
001.11.02.16 | 90623 | Portão tubo/tela arame galv.c/ferragens(incl.pint.anti-corrosiva) | M2 | 439.9 | 96.778 | 536.678 | 5 | 2199.5 | 2683.39 | 1
001.11.03 |  | --> OUTROS MATERIAIS: |  |  | 0 | 0 |  | 0 | 0 | 0
001.11.03.01 | 91515 | Esquadria basculante em vidro temperado de 10mm | M2 | 921.06 | 202.6332 | 1123.6932 |  | 0 | 0 | 0
001.11.03.02 | 91517 | Esquadria basculante em vidro temperado de 6mm | M2 | 645.96 | 142.1112 | 788.0712 |  | 0 | 0 | 0
001.11.03.03 | 91516 | Esquadria basculante em vidro temperado de 8mm | M2 | 883.33 | 194.3326 | 1077.6626 |  | 0 | 0 | 0
001.11.03.04 | 91381 | Esquadria c/ venezianas de aluminio anodizado preto c/ ferragens | M2 | 1021.28 | 224.6816 | 1245.9616 |  | 0 | 0 | 0
001.11.03.05 | 91380 | Esquadria c/ venezianas de aluminio natural c/ ferragens | M2 | 971.28 | 213.6816 | 1184.9616 |  | 0 | 0 | 0
001.11.03.06 | 91376 | Esquadria de alum.de correr c/ vidro e ferragens | M2 | 802.48 | 176.5456 | 979.0256 |  | 0 | 0 | 0
001.11.03.07 | 91383 | Esquadria de alumínio anodizado preto basculante c/ vidro e ferragens | M2 | 897.48 | 197.4456 | 1094.9256 |  | 0 | 0 | 0
001.11.03.08 | 91382 | Esquadria de alumínio anodizado preto de correr c/ vidro e ferragens | M2 | 882.48 | 194.1456 | 1076.6256 |  | 0 | 0 | 0
001.11.03.09 | 91375 | Esquadria de alumínio basculante c/vidro e ferragens | M2 | 757.48 | 166.6456 | 924.1256 |  | 0 | 0 | 0
001.11.03.10 | 91514 | Esquadria de correr em vidro temperado de 10mm | M2 | 890.26 | 195.8572 | 1086.1172 |  | 0 | 0 | 0
001.11.03.11 | 91511 | Esquadria de correr em vidro temperado de 6mm | M2 | 674.28 | 148.3416 | 822.6216 |  | 0 | 0 | 0
001.11.03.12 | 91512 | Esquadria de correr em vidro temperado de 8mm | M2 | 727.33 | 160.0126 | 887.3426 |  | 0 | 0 | 0
001.11.03.13 | 91513 | Painel fixo em vidro temperado de 10mm | M2 | 878.26 | 193.2172 | 1071.4772 |  | 0 | 0 | 0
001.11.03.14 | 91509 | Painel fixo em vidro temperado de 6mm | M2 | 662.28 | 145.7016 | 807.9816 |  | 0 | 0 | 0
001.11.03.15 | 91510 | Painel fixo em vidro temperado de 8mm | M2 | 715.33 | 157.3726 | 872.7026 |  | 0 | 0 | 0
001.11.03.16 | 91518 | Pele de vidro ( Painel fixo) | M2 | 1034.98 | 227.6956 | 1262.6756 |  | 0 | 0 | 0
001.11.03.17 | 91519 | Pele de vidro (painel móvel) | M2 | 1172.48 | 257.9456 | 1430.4256 |  | 0 | 0 | 0
001.11.03.18 | 91377 | Porta divilux 0.80x2.10m c/ferragens - c/ perfil de aluminio | UN | 434.47 | 95.5834 | 530.0534 |  | 0 | 0 | 0
001.11.03.19 | 91378 | Porta divisória Naval c/ ferragens - c/ perfil de aço | M2 | 353.26 | 77.7172 | 430.9772 |  | 0 | 0 | 0
001.11.03.20 | 91508 | Porta em MDF revestida com laminado, com caixilho,alizar e ferragens de 0,8x2,10m | UN | 859.06 | 188.9932 | 1048.0532 |  | 0 | 0 | 0
001.11.03.21 | 90833 | Porta em PVC 0.60 X 2.10 M | UN | 160.52 | 35.3144 | 195.8344 |  | 0 | 0 | 0
001.11.03.22 | 90834 | Porta em PVC 0.70 X 2.10 M | UN | 170.12 | 37.4264 | 207.5464 |  | 0 | 0 | 0
001.11.03.23 | 91379 | Porta em vidro temperado c/ ferragens -(sem mola) | M2 | 564.47 | 124.1834 | 688.6534 |  | 0 | 0 | 0
001.11.03.24 | 91464 | Portas em MDF (sob bancadas) | M2 | 231.56 | 50.9432 | 282.5032 |  | 0 | 0 | 0
001.11.03.25 | 91507 | Revestimento em Laminado melaminico (para Esquadria em MDF) | M2 | 55.82 | 12.2804 | 68.1004 |  | 0 | 0 | 0
001.12 |  | VIDROS | 0 |  |  | TOTAL COM BDI |  |  |  | 0
001.12.01 | 161390 | Vidro aramado | M2 | 654.54 | 143.9988 | 798.5388 |  | 0 | 0 | 0
001.12.02 | 161385 | Vidro canelado e=3mm | M2 | 113.99 | 25.0778 | 139.0678 |  | 0 | 0 | 0
001.12.03 | 160202 | Vidro fume e=4mm | M2 | 242.49 | 53.3478 | 295.8378 |  | 0 | 0 | 0
001.12.04 | 161400 | Vidro laminado 8mm (4+4mm) | M2 | 549.15 | 120.813 | 669.963 |  | 0 | 0 | 0
001.12.05 | 161384 | Vidro laminado e=6mm (3+3mm) | M2 | 339.49 | 74.6878 | 414.1778 |  | 0 | 0 | 0
001.12.06 | 160155 | Vidro liso e=4mm | M2 | 162.69 | 35.7918 | 198.4818 |  | 0 | 0 | 0
001.12.07 | 160156 | Vidro liso e=6mm | M2 | 252.99 | 55.6578 | 308.6478 |  | 0 | 0 | 0
001.12.08 | 160157 | Vidro martelado e=4mm | M2 | 326.49 | 71.8278 | 398.3178 |  | 0 | 0 | 0
001.12.09 | 161389 | Vidro temperado fume e= 6mm com ferragens | M2 | 537.78 | 118.3116 | 656.0916 |  | 0 | 0 | 0
001.12.10 | 161387 | Vidro temperado fumê e= 8mm com ferragens | M2 | 631.19 | 138.8618 | 770.0518 |  | 0 | 0 | 0
001.12.11 | 161386 | Vidro temperado fumê e=10mm com ferragens | M2 | 811.92 | 178.6224 | 990.5424 |  | 0 | 0 | 0
001.12.12 | 161391 | Vidro temperado incolor e= 6mm com ferragens | M2 | 461.79 | 101.5938 | 563.3838 |  | 0 | 0 | 0
001.12.13 | 161392 | Vidro temperado incolor e= 8mm com ferragens | M2 | 512.32 | 112.7104 | 625.0304 |  | 0 | 0 | 0
001.12.14 | 161388 | Vidro temperado incolor e=10mm com ferragens | M2 | 667.49 | 146.8478 | 814.3378 |  | 0 | 0 | 0
001.12.15 | 161393 | Vidro temperado incolor e=12mm com ferragens | M2 | 1179.93 | 259.5846 | 1439.5146 |  | 0 | 0 | 0
001.13 |  | FERRAGENS: | 0 |  |  | TOTAL COM BDI |  |  |  | 0
001.13.01 |  | --> P/ PORTAS: |  |  | 0 | 0 |  | 0 | 0 | 0
001.13.01.01 | 100816 | Fechadura para porta de banheiro | UN | 65.28 | 14.3616 | 79.6416 |  | 0 | 0 | 0
001.13.01.02 | 100817 | Fechadura para porta externa | UN | 89.71 | 19.7362 | 109.4462 |  | 0 | 0 | 0
001.13.01.03 | 100818 | Fechadura para porta interna | UN | 75.21 | 16.5462 | 91.7562 |  | 0 | 0 | 0
001.13.01.04 | 100819 | Fecho para janelas de correr (bico de papagaio) | UN | 27.84 | 6.1248 | 33.9648 |  | 0 | 0 | 0
001.13.01.05 | 1002280 | Ferragens p/ porta de banheiro | CJ | 121.07 | 26.6354 | 147.7054 |  | 0 | 0 | 0
001.13.01.06 | 1002260 | Ferragens p/ porta externa 1 fl. | CJ | 156.05 | 34.331 | 190.381 |  | 0 | 0 | 0
001.13.01.07 | 100406 | Ferragens p/ porta externa 2 fls. (c/ ferrolho) | CJ | 260 | 57.2 | 317.2 |  | 0 | 0 | 0
001.13.01.08 | 1002270 | Ferragens p/ porta interna 1 fl. | CJ | 131 | 28.82 | 159.82 |  | 0 | 0 | 0
001.13.01.09 | 100405 | Ferragens p/ porta interna 2 fls. (c/ ferrolho) | CJ | 286.69 | 63.0718 | 349.7618 |  | 0 | 0 | 0
001.13.01.10 | 100821 | Ferrolho para porta e janela (média) | UN | 30.51 | 6.7122 | 37.2222 |  | 0 | 0 | 0
001.13.01.11 | 1012740 | Mola hidráulica para porta | UN | 184.35 | 40.557 | 224.907 |  | 0 | 0 | 0
001.13.01.12 | 1012730 | Mola p/ porta de vidro | UN | 630.67 | 138.7474 | 769.4174 |  | 0 | 0 | 0
001.13.01.13 | 1012700 | Puxador em alumínio - 30cm | UN | 242.09 | 53.2598 | 295.3498 |  | 0 | 0 | 0
001.13.01.14 | 1012710 | Puxador em alumínio - 50cm | UN | 249.09 | 54.7998 | 303.8898 |  | 0 | 0 | 0
001.13.01.15 | 1012720 | Puxador em alumínio - 80cm | UN | 344.09 | 75.6998 | 419.7898 |  | 0 | 0 | 0
001.13.02 |  | --> P/ JANELAS: |  |  | 0 | 0 |  | 0 | 0 | 0
001.13.02.01 | 100403 | Ferragens p/ janela 1 fl. (c/ cremone) | CJ | 113.15 | 24.893 | 138.043 |  | 0 | 0 | 0
001.13.02.02 | 1002880 | Ferragens p/ janela 1 fl. (c/ ferrolho) | CJ | 66.12 | 14.5464 | 80.6664 |  | 0 | 0 | 0
001.13.02.03 | 1002890 | Ferragens p/ janela 2 fl. (c/ ferrolho) | CJ | 96.35 | 21.197 | 117.547 |  | 0 | 0 | 0
001.13.02.04 | 100404 | Ferragens p/ janela 2 fls. (c/ cremone) | CJ | 152.25 | 33.495 | 185.745 |  | 0 | 0 | 0
001.13.02.05 | 1006840 | Ferragens p/ janela de correr | CJ | 84.65 | 18.623 | 103.273 |  | 0 | 0 | 0
001.13.02.06 | 1003060 | Ferragens p/ janela pivotante | CJ | 46.41 | 10.2102 | 56.6202 |  | 0 | 0 | 0
001.13.03 |  | --> P/ BALANCINS: |  |  | 0 | 0 |  | 0 | 0 | 0
001.13.03.01 | 1002900 | Ferragens p/ balancim (c/ corrente) | CJ | 47.92 | 10.5424 | 58.4624 |  | 0 | 0 | 0
001.13.03.02 | 100407 | Ferragens p/ balancim (c/ haste e punho em ferro) | CJ | 65.58 | 14.4276 | 80.0076 |  | 0 | 0 | 0
001.13.03.03 | 100820 | Ferrolho para balancim (targeta) | UN | 20.47 | 4.5034 | 24.9734 |  | 0 | 0 | 0
001.13.03.04 | 100823 | Gonzo | PAR | 22.78 | 5.0116 | 27.7916 |  | 0 | 0 | 0
001.13.03.05 | 100824 | Haste/punho de ferro para balancim | UN | 55.01 | 12.1022 | 67.1122 |  | 0 | 0 | 0
001.14 |  | REVESTIMENTOS: | 0 |  |  | TOTAL COM BDI |  |  |  | 0
001.14.01 | 110140 | Argamassa de cimento e areia 1:2 p/ impermeabiliz. | M3 | 788.32 | 173.4304 | 961.7504 |  | 0 | 0 | 0
001.14.02 | 110141 | Argamassa de cimento e areia 1:4 | M3 | 515.12 | 113.3264 | 628.4464 |  | 0 | 0 | 0
001.14.03 | 110142 | Argamassa de cimento e areia 1:6 | M3 | 452.56 | 99.5632 | 552.1232 |  | 0 | 0 | 0
001.14.04 | 110248 | Argamassa de cimento e areia no traço 1:3 | M3 | 687.42 | 151.2324 | 838.6524 |  | 0 | 0 | 0
001.14.05 | 110764 | Argamassa de cimento,areia e adit. plast. 1:6 | M3 | 441.07 | 97.0354 | 538.1054 |  | 0 | 0 | 0
001.14.06 | 110148 | Azulejo branco assentado a prumo no traço 1:5:1 | M2 | 85.87 | 18.8914 | 104.7614 |  | 0 | 0 | 0
001.14.07 | 110552 | Barra lisa c/argamassa de cimento areia e aditivo plástico 1:6 | M2 | 53.58 | 11.7876 | 65.3676 |  | 0 | 0 | 0
001.14.08 | 110810 | Cantoneira para azulejo (alumínio) | M | 11.69 | 2.5718 | 14.2618 |  | 0 | 0 | 0
001.14.09 | 110146 | Carapinha c/ argamassa no traço 1:4 | M2 | 12.7 | 2.794 | 15.494 |  | 0 | 0 | 0
001.14.10 | 110581 | Cerâmica 10x10cm (padrao medio) | M2 | 117.66 | 25.8852 | 143.5452 |  | 0 | 0 | 0
001.14.11 | 110505 | Cerâmica Terragres 10x10cm | M2 | 125.01 | 27.5022 | 152.5122 |  | 0 | 0 | 0
001.14.12 | 110243 | Chapa de chumbo sobre parede | M2 | 752.32 | 165.5104 | 917.8304 |  | 0 | 0 | 0
001.14.13 | 110149 | Chapa de chumbo sobre parede c/acabamento em fórmica | M2 | 858.31 | 188.8282 | 1047.1382 |  | 0 | 0 | 0
001.14.14 | 110143 | Chapisco de cimento e areia no traço 1:3 | M2 | 10.89 | 2.3958 | 13.2858 |  | 0 | 0 | 0
001.14.15 | 110150 | Compensado c/ formica sobre estrutura em madeira | M2 | 143.5 | 31.57 | 175.07 |  | 0 | 0 | 0
001.14.16 | 110762 | Emboço com argamassa 1:6:Adit. Plast. | M2 | 37.93 | 8.3446 | 46.2746 |  | 0 | 0 | 0
001.14.17 | 110657 | Fórmica sobre emboço | M2 | 65.71 | 14.4562 | 80.1662 |  | 0 | 0 | 0
001.14.18 | 110826 | Grampeamento de parede | M | 38.52 | 8.4744 | 46.9944 |  | 0 | 0 | 0
001.14.19 | 110653 | Granito e=2cm | M2 | 433.07 | 95.2754 | 528.3454 |  | 0 | 0 | 0
001.14.20 | 111292 | Pastilha de porcelana 5x5cm - Padrão Alto | M2 | 271.65 | 59.763 | 331.413 |  | 0 | 0 | 0
001.14.21 | 111291 | Pastilha de porcelana 5x5cm - Padrão Médio | M2 | 215.69 | 47.4518 | 263.1418 |  | 0 | 0 | 0
001.14.22 | 110189 | Pastilhas de vidro 2,5x2,5cm | M2 | 336.18 | 73.9596 | 410.1396 |  | 0 | 0 | 0
001.14.23 | 110255 | Placa de argamassa armada | M2 | 188.94 | 41.5668 | 230.5068 |  | 0 | 0 | 0
001.14.24 | 110763 | Reboco com argamassa 1:6:Adit. Plast. | M2 | 44.46 | 9.7812 | 54.2412 |  | 0 | 0 | 0
001.14.25 | 110245 | Reboco com argamassa baritada | M2 | 170.37 | 37.4814 | 207.8514 |  | 0 | 0 | 0
001.14.26 | 110249 | Reboco com argamassa no traço 1:3 - p/ epoxi | M2 | 50.62 | 11.1364 | 61.7564 |  | 0 | 0 | 0
001.14.27 | 110291 | Reboco estanhado | M2 | 48.43 | 10.6546 | 59.0846 |  | 0 | 0 | 0
001.14.28 | 110645 | Revestimento Cerâmico Padrão Alto | M2 | 92.21 | 20.2862 | 112.4962 |  | 0 | 0 | 0
001.14.29 | 110644 | Revestimento Cerâmico Padrão Médio | M2 | 82.3 | 18.106 | 100.406 |  | 0 | 0 | 0
001.15 |  | RODAPES, SOLEIRAS E PEITORIS: | 0 |  |  | TOTAL COM BDI |  |  |  | 0
001.15.01 | 120481 | Peitoril em marmore branco e=2cm | M2 | 525.02 | 115.5044 | 640.5244 |  | 0 | 0 | 0
001.15.02 | 120164 | Rodape ceramico h=8cm | M | 17.71 | 3.8962 | 21.6062 |  | 0 | 0 | 0
001.15.03 | 120688 | Rodapé de alta resistência (incl. polimento) | M | 11.31 | 2.4882 | 13.7982 |  | 0 | 0 | 0
001.15.04 | 120163 | Rodape em cimentado | M | 10.86 | 2.3892 | 13.2492 |  | 0 | 0 | 0
001.15.05 | 120655 | Rodape em granito e=2cm/h=8cm | M | 40.39 | 8.8858 | 49.2758 |  | 0 | 0 | 0
001.15.06 | 120162 | Rodape em madeira de lei h=7cm | M | 28.71 | 6.3162 | 35.0262 |  | 0 | 0 | 0
001.15.07 | 120772 | Rodapé em poliestireno de 12cm | M | 48.02 | 10.5644 | 58.5844 |  | 0 | 0 | 0
001.15.08 | 120771 | Rodapé em poliestireno de 9cm | M | 31.42 | 6.9124 | 38.3324 |  | 0 | 0 | 0
001.15.09 | 120770 | Rodape em Porcelanato | M | 23.4 | 5.148 | 28.548 |  | 0 | 0 | 0
001.15.10 | 120276 | Rodape Vinílico e=2mm | M | 15.17 | 3.3374 | 18.5074 |  | 0 | 0 | 0
001.15.11 | 120734 | Soleira e peitoril - granito preto - e=2cm | M2 | 524.02 | 115.2844 | 639.3044 |  | 0 | 0 | 0
001.15.12 | 120733 | Soleira e Peitoril em granito (preto) c/ rebaixo e=3cm | M2 | 555.02 | 122.1044 | 677.1244 |  | 0 | 0 | 0
001.15.13 | 120229 | Soleira em cimentado h=15cm | M | 8.38 | 1.8436 | 10.2236 |  | 0 | 0 | 0
001.15.14 | 120165 | Soleira em marmore branco e=2cm | M2 | 495.02 | 108.9044 | 603.9244 |  | 0 | 0 | 0
001.15.15 | 120204 | Soleira em marmore de cor e=2cm | M2 | 444.62 | 97.8164 | 542.4364 |  | 0 | 0 | 0
001.16 |  | PISOS: | 32192.628 |  |  | TOTAL COM BDI |  |  |  | 1
001.16.01 | 130668 | Ardosia | M2 | 99.86 | 21.9692 | 121.8292 |  | 0 | 0 | 0
001.16.02 | 130492 | Calçada (incl.alicerce, baldrame e concreto c/ junta seca) | M2 | 116.65 | 25.663 | 142.313 |  | 0 | 0 | 0
001.16.03 | 130507 | Camada impermeabilizadora e=10cm c/ seixo | M2 | 68.5 | 15.07 | 83.57 |  | 0 | 0 | 0
001.16.04 | 130110 | Camada regularizadora no traço 1:4 | M2 | 36.15 | 7.953 | 44.103 |  | 0 | 0 | 0
001.16.05 | 130483 | Carpete e=4mm | M2 | 74.98 | 16.4956 | 91.4756 |  | 0 | 0 | 0
001.16.06 | 131026 | Cerâmica anti-derrapante | M2 | 75.52 | 16.6144 | 92.1344 |  | 0 | 0 | 0
001.16.07 | 130233 | Cimentado liso c/ junta plastica | M2 | 57.59 | 12.6698 | 70.2598 |  | 0 | 0 | 0
001.16.08 | 130208 | Cimentado liso c/junta de madeira | M2 | 60.31 | 13.2682 | 73.5782 |  | 0 | 0 | 0
001.16.09 | 130113 | Cimentado liso e=2cm traço 1:3 | M2 | 49.15 | 10.813 | 59.963 |  | 0 | 0 | 0
001.16.10 | 130292 | Cimentado queimado | M2 | 59.29 | 13.0438 | 72.3338 |  | 0 | 0 | 0
001.16.11 | 130584 | Concreto c/ seixo e junta seca e=10cm | M2 | 91.98 | 20.2356 | 112.2156 |  | 0 | 0 | 0
001.16.12 | 130112 | Concreto simples c/ seixo e=5cm traço 1:2:3 | M2 | 67.66 | 14.8852 | 82.5452 | 390 | 26387.4 | 32192.628 | 1
001.16.13 | 130649 | Granito Juparana e=2cm | M2 | 461.07 | 101.4354 | 562.5054 |  | 0 | 0 | 0
001.16.14 | 130495 | Granito preto e=2cm | M2 | 563.41 | 123.9502 | 687.3602 |  | 0 | 0 | 0
001.16.15 | 130725 | Lajota ceramica - (Padrão Alto) | M2 | 102.57 | 22.5654 | 125.1354 |  | 0 | 0 | 0
001.16.16 | 130119 | Lajota ceramica - (Padrão Médio) | M2 | 91.02 | 20.0244 | 111.0444 |  | 0 | 0 | 0
001.16.17 | 130118 | Marmore branco e=3cm | M2 | 369.27 | 81.2394 | 450.5094 |  | 0 | 0 | 0
001.16.18 | 130117 | Marmore de cor e=3cm | M2 | 467.89 | 102.9358 | 570.8258 |  | 0 | 0 | 0
001.16.19 | 131090 | Pedra Cariri - filete ou almofadada | M2 | 118.95 | 26.169 | 145.119 |  | 0 | 0 | 0
001.16.20 | 130830 | Pedra Jacobina | M2 | 122.82 | 27.0204 | 149.8404 |  | 0 | 0 | 0
001.16.21 | 130831 | Pedra natural Cariri | M2 | 102.54 | 22.5588 | 125.0988 |  | 0 | 0 | 0
001.16.22 | 130626 | Piso de alta resistência e=8mm c/ resina incl. camada regularizadora | M2 | 113.08 | 24.8776 | 137.9576 |  | 0 | 0 | 0
001.16.23 | 130890 | Piso de borracha tátil (16 un) | M2 | 258.17 | 56.7974 | 314.9674 |  | 0 | 0 | 0
001.16.24 | 131290 | Piso em granito cinza Mauá | M2 | 360.43 | 79.2946 | 439.7246 |  | 0 | 0 | 0
001.16.25 | 131288 | Piso em granito verde Ubatuba | M2 | 360.43 | 79.2946 | 439.7246 |  | 0 | 0 | 0
001.16.26 | 130122 | Piso vinílico - assente na cola | M2 | 104.72 | 23.0384 | 127.7584 |  | 0 | 0 | 0
001.16.27 | 130728 | PisoTátil direcional na cor amarelo 25x25 premoldado (16 unidades) | M2 | 119.58 | 26.3076 | 145.8876 |  | 0 | 0 | 0
001.16.28 | 130521 | Placa pre-moldada concreto simples (e=5cm) | M2 | 77.78 | 17.1116 | 94.8916 |  | 0 | 0 | 0
001.16.29 | 130170 | Plurigoma - assente na cola | M2 | 75.66 | 16.6452 | 92.3052 |  | 0 | 0 | 0
001.16.30 | 130716 | Porcelanato (natural) - Padrão Alto | M2 | 138.16 | 30.3952 | 168.5552 |  | 0 | 0 | 0
001.16.31 | 130715 | Porcelanato (natural) - Padrão Médio | M2 | 121.32 | 26.6904 | 148.0104 |  | 0 | 0 | 0
001.16.32 | 130759 | Porcelanato (polido) - Padrão Alto | M2 | 226.36 | 49.7992 | 276.1592 |  | 0 | 0 | 0
001.16.33 | 130758 | Porcelanato (polido) - Padrão Médio | M2 | 139.07 | 30.5954 | 169.6654 |  | 0 | 0 | 0
001.16.34 | 130760 | Tábua macheada 6 1/2"x7/8" cumaru ou similar (incl.camada regularizadora) | M2 | 215.41 | 47.3902 | 262.8002 |  | 0 | 0 | 0
001.17 |  | FORROS: | 0 |  |  | TOTAL COM BDI |  |  |  | 0
001.17.01 | 140348 | Barroteamento em madeira de lei p/ forro PVC | M2 | 52.08 | 11.4576 | 63.5376 |  | 0 | 0 | 0
001.17.02 | 141372 | Forro colméia liso ( incl. barroteamento) | M2 | 391.63 | 86.1586 | 477.7886 |  | 0 | 0 | 0
001.17.03 | 140198 | Forro em estuque | M2 | 163.13 | 35.8886 | 199.0186 |  | 0 | 0 | 0
001.17.04 | 141373 | Forro em gesso acartonado aramado | M2 | 73.01 | 16.0622 | 89.0722 |  | 0 | 0 | 0
001.17.05 | 141368 | Forro em gesso acartonado estruturado | M2 | 81.92 | 18.0224 | 99.9424 |  | 0 | 0 | 0
001.17.06 | 141369 | Forro em gesso acustico (c/lã de vidro) | M2 | 125.89 | 27.6958 | 153.5858 |  | 0 | 0 | 0
001.17.07 | 141334 | Forro em gesso liso em placas | M2 | 34.88 | 7.6736 | 42.5536 |  | 0 | 0 | 0
001.17.08 | 140159 | Forro em lambri de angelim (c/ barroteamento) | M2 | 181.55 | 39.941 | 221.491 |  | 0 | 0 | 0
001.17.09 | 140828 | Forro em lambri de angelim (s/ barroteamento) | M2 | 131.11 | 28.8442 | 159.9542 |  | 0 | 0 | 0
001.17.10 | 141336 | Forro em lambri de PVC | M2 | 42.39 | 9.3258 | 51.7158 |  | 0 | 0 | 0
001.17.11 | 140598 | Forro em placa de fibrocimento c/ isolamento termico | M2 | 219.45 | 48.279 | 267.729 |  | 0 | 0 | 0
001.17.12 | 140240 | Forro em PVC 100mm entarugamento - metalico | M2 | 80.74 | 17.7628 | 98.5028 |  | 0 | 0 | 0
001.17.13 | 140158 | Forro em tabuas de marupa (c/ barroteamento) | M2 | 108.98 | 23.9756 | 132.9556 |  | 0 | 0 | 0
001.17.14 | 140829 | Forro em tabuas de marupa (s/ barroteamento) | M2 | 58.54 | 12.8788 | 71.4188 |  | 0 | 0 | 0
001.17.15 | 140160 | Forro eucatex natural e = 12mm | M2 | 121.38 | 26.7036 | 148.0836 |  | 0 | 0 | 0
001.17.16 | 140479 | Reguado em madeira lei p/ beiral (c/ barroteamento) | M2 | 79.19 | 17.4218 | 96.6118 |  | 0 | 0 | 0
001.18 |  | PINTURAS: | 27503.314 |  |  | TOTAL COM BDI |  |  |  | 1
001.18.01 |  | A BASE DE ÁGUA: |  |  | 0 | 0 |  | 0 | 0 | 0
001.18.01.01 | 150129 | Emassamento de parede p/ receber pintura PVA | M2 | 11.48 | 2.5256 | 14.0056 |  | 0 | 0 | 0
001.18.01.02 | 150605 | PVA externa (sobre pintura antiga) | M2 | 11.52 | 2.5344 | 14.0544 |  | 0 | 0 | 0
001.18.01.03 | 150179 | PVA externa c/ massa sem liq. preparador | M2 | 21.4 | 4.708 | 26.108 |  | 0 | 0 | 0
001.18.01.04 | 150132 | PVA externa c/massa e liq. preparador | M2 | 33.4 | 7.348 | 40.748 |  | 0 | 0 | 0
001.18.01.05 | 150252 | PVA externa sem massa c/ líq. preparador | M2 | 22.19 | 4.8818 | 27.0718 |  | 0 | 0 | 0
001.18.01.06 | 150125 | PVA externa sem superf. preparada | M2 | 14.92 | 3.2824 | 18.2024 |  | 0 | 0 | 0
001.18.01.07 | 150604 | PVA interna (sobre pintura antiga) | M2 | 11.52 | 2.5344 | 14.0544 |  | 0 | 0 | 0
001.18.01.08 | 150730 | PVA interna c/ massa acrilica e selador | M2 | 35.21 | 7.7462 | 42.9562 |  | 0 | 0 | 0
001.18.01.09 | 150731 | PVA interna c/ massa acrilica sem selador | M2 | 23.41 | 5.1502 | 28.5602 |  | 0 | 0 | 0
001.18.01.10 | 150251 | PVA interna c/ massa e selador | M2 | 32.88 | 7.2336 | 40.1136 |  | 0 | 0 | 0
001.18.01.11 | 150178 | PVA interna c/ massa sem selador | M2 | 21.08 | 4.6376 | 25.7176 |  | 0 | 0 | 0
001.18.01.12 | 150261 | PVA interna sem massa c/ selador | M2 | 21.39 | 4.7058 | 26.0958 |  | 0 | 0 | 0
001.18.01.13 | 150124 | PVA interna sem superf. preparada | M2 | 14.92 | 3.2824 | 18.2024 |  | 0 | 0 | 0
001.18.01.14 | 150654 | PVA sobre muro | M2 | 9.56 | 2.1032 | 11.6632 |  | 0 | 0 | 0
001.18.02 |  | ESMALTE: |  |  | 0 | 0 |  | 0 | 0 | 0
001.18.02.01 | 150302 | Esmalte s/ ferro (superf. lisa) | M2 | 37.23 | 8.1906 | 45.4206 | 200 | 7446 | 9084.12 | 1
001.18.02.02 | 150377 | Esmalte s/ madeira c/ selador sem massa | M2 | 24.8 | 5.456 | 30.256 |  | 0 | 0 | 0
001.18.02.03 | 150301 | Esmalte s/ parede c/ massa e selador | M2 | 36.74 | 8.0828 | 44.8228 |  | 0 | 0 | 0
001.18.02.04 | 150491 | Esmalte sobre grade de ferro (superf. aparelhada) | M2 | 51.79 | 11.3938 | 63.1838 |  | 0 | 0 | 0
001.18.02.05 | 150134 | Esmalte sobre madeira c/ massa e selador | M2 | 40.51 | 8.9122 | 49.4222 |  | 0 | 0 | 0
001.18.02.06 | 150588 | Esmalte sobre parede c/ selador sem massa | M2 | 23.03 | 5.0666 | 28.0966 |  | 0 | 0 | 0
001.18.03 |  | VERNIZ: |  |  | 0 | 0 |  | 0 | 0 | 0
001.18.03.01 | 150130 | Verniz poliuretano sobre concreto/tijolo | M2 | 30.55 | 6.721 | 37.271 |  | 0 | 0 | 0
001.18.03.02 | 150606 | Verniz poliuretano sobre madeira (esquadrias/forro) | M2 | 23.41 | 5.1502 | 28.5602 |  | 0 | 0 | 0
001.18.03.03 | 150210 | Verniz poliuretano sobre madeiramento do telhado | M2 | 32.34 | 7.1148 | 39.4548 |  | 0 | 0 | 0
001.18.04 |  | ACRÍLICA: |  |  | 0 | 0 |  | 0 | 0 | 0
001.18.04.01 | 150741 | Acrilica (sobre pintura antiga) | M2 | 12.96 | 2.8512 | 15.8112 |  | 0 | 0 | 0
001.18.04.02 | 151285 | Acrílica acetinada c/ massa e selador - interna e externa | M2 | 42.65 | 9.383 | 52.033 |  | 0 | 0 | 0
001.18.04.03 | 150180 | Acrilica fosca int. e ext. sem massa c/ selador - | M2 | 24.18 | 5.3196 | 29.4996 |  | 0 | 0 | 0
001.18.04.04 | 150480 | Acrilica fosca int./ext. c/fdo. preparador 3 dem.(reforma)s/massa | M2 | 22.67 | 4.9874 | 27.6574 |  | 0 | 0 | 0
001.18.04.05 | 150253 | Acrilica fosca int./ext. c/massa e selador - 3 demaos | M2 | 40.83 | 8.9826 | 49.8126 | 190 | 7757.7 | 9464.394 | 1
001.18.04.06 | 151284 | Acrílica semi-brilho c/ massa e selador - interna e externa | M2 | 44.33 | 9.7526 | 54.0826 |  | 0 | 0 | 0
001.18.04.07 | 150586 | Emassamento de parede c/ massa acrilica | M2 | 21.35 | 4.697 | 26.047 |  | 0 | 0 | 0
001.18.05 |  | EPOXI: |  |  | 0 | 0 |  | 0 | 0 | 0
001.18.05.01 | 150126 | Epoxi com massa e selador | M2 | 77.15 | 16.973 | 94.123 |  | 0 | 0 | 0
001.18.05.02 | 150127 | Epoxi sem massa c/ selador | M2 | 71.98 | 15.8356 | 87.8156 |  | 0 | 0 | 0
001.18.06 |  | OUTRAS PINTURAS: |  |  | 0 | 0 |  | 0 | 0 | 0
001.18.06.01 | 150207 | Acrílica para piso | M2 | 18.35 | 4.037 | 22.387 | 400 | 7340 | 8954.8 | 1
001.18.06.02 | 150131 | Anti-ferruginosa | M2 | 37.29 | 8.2038 | 45.4938 |  | 0 | 0 | 0
001.18.06.03 | 150489 | Anti-ferruginosa sobre grade de ferro | M2 | 54.07 | 11.8954 | 65.9654 |  | 0 | 0 | 0
001.18.06.04 | 150286 | Pintura s/ telha ceramica | M2 | 17.87 | 3.9314 | 21.8014 |  | 0 | 0 | 0
001.18.06.05 | 150274 | Selador s/ madeira | M2 | 24.59 | 5.4098 | 29.9998 |  | 0 | 0 | 0
001.18.06.06 | 150752 | Texturato rustico | M2 | 41.37 | 9.1014 | 50.4714 |  | 0 | 0 | 0
001.19 |  | INSTALAÇÕES ELÉTRICAS | 4961.8132 |  |  | TOTAL COM BDI |  |  |  | 1
001.19.01 |  | QUADROS E CAIXAS: |  |  | 0 | 0 |  | 0 | 0 | 0
001.19.01.01 | 170883 | Caixa Airstop p/ disjuntor bipolar de embutir até 50A | UN | 37.66 | 8.2852 | 45.9452 |  | 0 | 0 | 0
001.19.01.02 | 170870 | Caixa de aluminio 4"x2" | UN | 17.56 | 3.8632 | 21.4232 |  | 0 | 0 | 0
001.19.01.03 | 170873 | Caixa de F°G° 3"x3" | UN | 4.21 | 0.9262 | 5.1362 |  | 0 | 0 | 0
001.19.01.04 | 170874 | Caixa de F°G° 4"x4" | UN | 5.2 | 1.144 | 6.344 |  | 0 | 0 | 0
001.19.01.05 | 170871 | Caixa de ferro octogonal | UN | 8.46 | 1.8612 | 10.3212 |  | 0 | 0 | 0
001.19.01.06 | 170872 | Caixa de ferro sextavada fundo movel | UN | 11.64 | 2.5608 | 14.2008 |  | 0 | 0 | 0
001.19.01.07 | 170875 | Caixa de inspeção em polipropileno - 15x15cm | UN | 51.09 | 11.2398 | 62.3298 |  | 0 | 0 | 0
001.19.01.08 | 170876 | Caixa de inspeção em polipropileno - 30x40cm | UN | 90.71 | 19.9562 | 110.6662 |  | 0 | 0 | 0
001.19.01.09 | 170323 | Caixa de passagem ch. aço 100x100x80mm | UN | 45.01 | 9.9022 | 54.9122 |  | 0 | 0 | 0
001.19.01.10 | 170324 | Caixa de passagem ch. aço 150x150x80mm | UN | 67.29 | 14.8038 | 82.0938 |  | 0 | 0 | 0
001.19.01.11 | 170325 | Caixa de passagem ch. aço 200x200x100mm | UN | 109.53 | 24.0966 | 133.6266 |  | 0 | 0 | 0
001.19.01.12 | 170877 | Caixa de passagem em aluminio 100x100x70mm | UN | 50.28 | 11.0616 | 61.3416 |  | 0 | 0 | 0
001.19.01.13 | 170341 | Caixa de passagem em alumínio 150x150x100mm | UN | 51.28 | 11.2816 | 62.5616 |  | 0 | 0 | 0
001.19.01.14 | 170878 | Caixa de passagem em aluminio 200x200x115mm | UN | 112.23 | 24.6906 | 136.9206 |  | 0 | 0 | 0
001.19.01.15 | 170879 | Caixa de passagem em aluminio 300x300x130mm | UN | 228.16 | 50.1952 | 278.3552 |  | 0 | 0 | 0
001.19.01.16 | 170880 | Caixa de passagem em aluminio 400x400x180mm | UN | 282.64 | 62.1808 | 344.8208 |  | 0 | 0 | 0
001.19.01.17 | 170881 | Caixa plástica 4"x2" | UN | 3.07 | 0.6754 | 3.7454 |  | 0 | 0 | 0
001.19.01.18 | 171416 | Caixa plástica 4"x4" | UN | 3.5 | 0.77 | 4.27 |  | 0 | 0 | 0
001.19.01.19 | 171417 | Caixa plástica octogonal | UN | 5.5 | 1.21 | 6.71 |  | 0 | 0 | 0
001.19.01.20 | 170882 | Caixa polifásica padrão Celpa | UN | 202.25 | 44.495 | 246.745 |  | 0 | 0 | 0
001.19.01.21 | 171470 | Caixa ZB - inspeção c/ tampa de aço | UN | 49.6 | 10.912 | 60.512 |  | 0 | 0 | 0
001.19.01.22 | 170866 | Centro de distribuição p/ 03 disjuntores (s/ barramento) | UN | 52.68 | 11.5896 | 64.2696 |  | 0 | 0 | 0
001.19.01.23 | 170884 | Centro de distribuição p/ 06 disjuntores (s/ barramento) | UN | 76.89 | 16.9158 | 93.8058 | 1 | 76.89 | 93.8058 | 1
001.19.01.24 | 170885 | Centro de distribuição p/ 08 disjuntores (s/ barramento) | UN | 76.89 | 16.9158 | 93.8058 |  | 0 | 0 | 0
001.19.01.25 | 170886 | Centro de distribuição p/ 10 disjuntores (s/ barramento) | UN | 96.08 | 21.1376 | 117.2176 |  | 0 | 0 | 0
001.19.01.26 | 170321 | Centro de distribuiçao p/ 12 disjuntores (c/ barramento) | UN | 395.13 | 86.9286 | 482.0586 |  | 0 | 0 | 0
001.19.01.27 | 170887 | Centro de distribuição p/ 16 disjuntores (c/ barramento) | UN | 438.13 | 96.3886 | 534.5186 |  | 0 | 0 | 0
001.19.01.28 | 170888 | Centro de distribuição p/ 20 disjuntores (c/ barramento) | UN | 487.86 | 107.3292 | 595.1892 |  | 0 | 0 | 0
001.19.01.29 | 170322 | Centro de distribuiçao p/ 24 disjuntores (c/ barramento) | UN | 769.25 | 169.235 | 938.485 |  | 0 | 0 | 0
001.19.01.30 | 170386 | Centro de distribuiçao p/ 32 disjuntores (c/ barramento) | UN | 766.28 | 168.5816 | 934.8616 |  | 0 | 0 | 0
001.19.01.31 | 170889 | Centro de distribuição p/ 36 disjuntores (c/ barramento) | UN | 1103.4 | 242.748 | 1346.148 |  | 0 | 0 | 0
001.19.01.32 | 170387 | Centro de distribuiçao p/ 40 disjuntores (c/ barramento) | UN | 1 | 0.22 | 1.22 |  | 0 | 0 | 0
001.19.01.33 | 170890 | Centro de distribuição p/ 70 disjuntores (c/ barramento) | UN | 3067.93 | 674.9446 | 3742.8746 |  | 0 | 0 | 0
001.19.01.34 | 170869 | Quadro de comando - proteção trifásico - 2CV | UN | 558.4 | 122.848 | 681.248 |  | 0 | 0 | 0
001.19.01.35 | 170868 | Quadro de comando - proteção trifásico - 3CV | UN | 831.09 | 182.8398 | 1013.9298 |  | 0 | 0 | 0
001.19.01.36 | 170867 | Quadro de comando - proteção trifásico - 4CV | UN | 1147.92 | 252.5424 | 1400.4624 |  | 0 | 0 | 0
001.19.01.37 | 170073 | Quadro de mediçao bifasico (c/ disjuntor) | UN | 1148.92 | 252.7624 | 1401.6824 |  | 0 | 0 | 0
001.19.01.38 | 170072 | Quadro de mediçao monofasico (c/ disjuntor) | UN | 332.47 | 73.1434 | 405.6134 |  | 0 | 0 | 0
001.19.01.39 | 170615 | Quadro de mediçao trifasico (c/ disjuntor) | UN | 891.92 | 196.2224 | 1088.1424 |  | 0 | 0 | 0
001.19.02 |  | DISJUNTORES: |  |  | 0 | 0 |  | 0 | 0 | 0
001.19.02.01 | 170892 | Disjuntor 10 DR 2P- 25A 10 mA - PADRÃO DIN | UN | 263.61 | 57.9942 | 321.6042 |  | 0 | 0 | 0
001.19.02.02 | 170893 | Disjuntor 10 DR 4P- 25A 10 mA - PADRÃO DIN | UN | 393.11 | 86.4842 | 479.5942 |  | 0 | 0 | 0
001.19.02.03 | 170330 | Disjuntor 1P - 40 e 50A - PADRÃO DIN | UN | 38.37 | 8.4414 | 46.8114 |  | 0 | 0 | 0
001.19.02.04 | 170326 | Disjuntor 1P - 6 a 32A - PADRÃO DIN | UN | 22.45 | 4.939 | 27.389 | 1 | 22.45 | 27.389 | 1
001.19.02.05 | 170362 | Disjuntor 2P - 6 a 32A - PADRÃO DIN | UN | 64.9 | 14.278 | 79.178 | 1 | 64.9 | 79.178 | 1
001.19.02.06 | 170388 | Disjuntor 3P - 10 a 50A - PADRÃO DIN | UN | 341.82 | 75.2004 | 417.0204 |  | 0 | 0 | 0
001.19.02.07 | 170900 | Disjuntor 3P - 125A a 225A - PADRÃO DIN | UN | 432.67 | 95.1874 | 527.8574 |  | 0 | 0 | 0
001.19.02.08 | 170894 | Disjuntor 3P - 300A | UN | 1745.88 | 1745.88 | 3491.76 |  | 0 | 0 | 0
001.19.02.09 | 170895 | Disjuntor 3P - 400A | UN | 1789.97 | 393.7934 | 2183.7634 |  | 0 | 0 | 0
001.19.02.10 | 170896 | Disjuntor 3P - 600A | UN | 3157.37 | 694.6214 | 3851.9914 |  | 0 | 0 | 0
001.19.02.11 | 170393 | Disjuntor 3P - 63 a 100A - PADRÃO DIN | UN | 228.81 | 50.3382 | 279.1482 |  | 0 | 0 | 0
001.19.02.12 | 170897 | Disjuntor TQD 3P - 175A - PADRÃO DIN | UN | 902 | 198.44 | 1100.44 |  | 0 | 0 | 0
001.19.02.13 | 170898 | Disjuntor TQD 3P - 200A - PADRÃO DIN | UN | 565.77 | 124.4694 | 690.2394 |  | 0 | 0 | 0
001.19.02.14 | 170899 | Disjuntor TQD 3P - 250A - PADRÃO DIN | UN | 960 | 211.2 | 1171.2 |  | 0 | 0 | 0
001.19.03 |  | ELETRODUTOS,CONDULETES E CALHAS: |  |  | 0 | 0 |  | 0 | 0 | 0
001.19.03.01 | 170922 | Canaleta 20x20mm | M | 17.26 | 3.7972 | 21.0572 |  | 0 | 0 | 0
001.19.03.02 | 170923 | Canaleta sistema X completa | M | 16.07 | 3.5354 | 19.6054 |  | 0 | 0 | 0
001.19.03.03 | 170914 | Condulete de aluminio tipo C 1/2" | UN | 9.45 | 2.079 | 11.529 |  | 0 | 0 | 0
001.19.03.04 | 170915 | Condulete de aluminio tipo C 3/4" | UN | 17.02 | 3.7444 | 20.7644 |  | 0 | 0 | 0
001.19.03.05 | 170916 | Condulete de aluminio tipo E 1" | UN | 17.02 | 3.7444 | 20.7644 |  | 0 | 0 | 0
001.19.03.06 | 170917 | Condulete de aluminio tipo E 1/2" | UN | 13.49 | 2.9678 | 16.4578 |  | 0 | 0 | 0
001.19.03.07 | 170918 | Condulete de aluminio tipo E 3/4" | UN | 15.76 | 3.4672 | 19.2272 |  | 0 | 0 | 0
001.19.03.08 | 170919 | Condulete de aluminio tipo L 1.1/4" | UN | 23.14 | 5.0908 | 28.2308 |  | 0 | 0 | 0
001.19.03.09 | 170920 | Condulete de aluminio tipo L 3/4" | UN | 9.91 | 2.1802 | 12.0902 |  | 0 | 0 | 0
001.19.03.10 | 170921 | Condulete de aluminio tipo LL 1" | UN | 19.17 | 4.2174 | 23.3874 |  | 0 | 0 | 0
001.19.03.11 | 170901 | Condulete de aluminio tipo LL 1/2" | UN | 13.89 | 3.0558 | 16.9458 |  | 0 | 0 | 0
001.19.03.12 | 170902 | Condulete de aluminio tipo LL 3/4" | UN | 13.89 | 3.0558 | 16.9458 |  | 0 | 0 | 0
001.19.03.13 | 170903 | Condulete de aluminio tipo LR 1" | UN | 19.17 | 4.2174 | 23.3874 |  | 0 | 0 | 0
001.19.03.14 | 170904 | Condulete de aluminio tipo LR 1/2" | UN | 9.12 | 2.0064 | 11.1264 |  | 0 | 0 | 0
001.19.03.15 | 170905 | Condulete de aluminio tipo LR 3/4" | UN | 14.97 | 3.2934 | 18.2634 |  | 0 | 0 | 0
001.19.03.16 | 170907 | Condulete de aluminio tipo T 1" | UN | 19.52 | 4.2944 | 23.8144 |  | 0 | 0 | 0
001.19.03.17 | 170908 | Condulete de aluminio tipo T 1/2" | UN | 15.01 | 3.3022 | 18.3122 |  | 0 | 0 | 0
001.19.03.18 | 170906 | Condulete de aluminio tipo T 11/4" | UN | 25.84 | 5.6848 | 31.5248 |  | 0 | 0 | 0
001.19.03.19 | 170909 | Condulete de aluminio tipo T 3/4" | UN | 14.27 | 3.1394 | 17.4094 |  | 0 | 0 | 0
001.19.03.20 | 170910 | Condulete de aluminio tipo X 1" | UN | 20.35 | 4.477 | 24.827 |  | 0 | 0 | 0
001.19.03.21 | 170911 | Condulete de aluminio tipo X 1/2" | UN | 20.76 | 4.5672 | 25.3272 |  | 0 | 0 | 0
001.19.03.22 | 170912 | Condulete de aluminio tipo X 3/4" | UN | 11.87 | 2.6114 | 14.4814 |  | 0 | 0 | 0
001.19.03.23 | 170913 | Eletrocalha de metal curve "L" desc tipo "U" perf. 100 - 3m | UN | 163.4 | 35.948 | 199.348 |  | 0 | 0 | 0
001.19.03.24 | 170924 | Eletrocalha de metal curve "L" desc tipo "U" perf. 50 - 3m | UN | 103.86 | 103.86 | 207.72 |  | 0 | 0 | 0
001.19.03.25 | 170925 | Eletrocalha de metal curve "L" desc tipo "U" perf. 75 - 3m | UN | 109.26 | 24.0372 | 133.2972 |  | 0 | 0 | 0
001.19.03.26 | 170926 | Eletrocalha de metal curve "T" tipo "U" perf. 100 - 3m | UN | 74.76 | 16.4472 | 91.2072 |  | 0 | 0 | 0
001.19.03.27 | 170927 | Eletrocalha de metal curve "T" tipo "U" perf. 50 - 3m | UN | 60.56 | 13.3232 | 73.8832 |  | 0 | 0 | 0
001.19.03.28 | 170928 | Eletrocalha de metal curve "T" tipo "U" perf. 75 - 3m | UN | 68.37 | 15.0414 | 83.4114 |  | 0 | 0 | 0
001.19.03.29 | 170929 | Eletrocalha de metal curve "U"perf. 100x75 - 3m | UN | 110.03 | 24.2066 | 134.2366 |  | 0 | 0 | 0
001.19.03.30 | 170930 | Eletrocalha de metal curve "U"perf. 50x100 - 3m | UN | 65.41 | 14.3902 | 79.8002 |  | 0 | 0 | 0
001.19.03.31 | 170931 | Eletrocalha de metal curve "U"perf. 50x50 - 3m | UN | 79.56 | 17.5032 | 97.0632 |  | 0 | 0 | 0
001.19.03.32 | 171019 | Eletroduto de F°G° de 1 1/2" | M | 50.27 | 11.0594 | 61.3294 |  | 0 | 0 | 0
001.19.03.33 | 171018 | Eletroduto de F°G° de 1 1/4" | M | 25.35 | 5.577 | 30.927 |  | 0 | 0 | 0
001.19.03.34 | 171017 | Eletroduto de F°G° de 1" | M | 16.11 | 3.5442 | 19.6542 |  | 0 | 0 | 0
001.19.03.35 | 171091 | Eletroduto de F°G° de 1/2" | M | 13.76 | 3.0272 | 16.7872 |  | 0 | 0 | 0
001.19.03.36 | 171021 | Eletroduto de F°G° de 2 1/2" | M | 83.26 | 18.3172 | 101.5772 |  | 0 | 0 | 0
001.19.03.37 | 171020 | Eletroduto de F°G° de 2" | M | 51.4 | 11.308 | 62.708 |  | 0 | 0 | 0
001.19.03.38 | 171022 | Eletroduto de F°G° de 3" | M | 117.21 | 25.7862 | 142.9962 |  | 0 | 0 | 0
001.19.03.39 | 171092 | Eletroduto de F°G° de 3/4" | M | 13.37 | 2.9414 | 16.3114 |  | 0 | 0 | 0
001.19.03.40 | 170932 | Eletroduto de F°G° de 4" | M | 155.04 | 34.1088 | 189.1488 |  | 0 | 0 | 0
001.19.03.41 | 170631 | Eletroduto PVC Rígido de 1 1/2" | M | 19.2 | 4.224 | 23.424 |  | 0 | 0 | 0
001.19.03.42 | 170632 | Eletroduto PVC Rígido de 1 1/4" | M | 15.49 | 3.4078 | 18.8978 |  | 0 | 0 | 0
001.19.03.43 | 170078 | Eletroduto PVC Rígido de 1" | M | 11.94 | 2.6268 | 14.5668 |  | 0 | 0 | 0
001.19.03.44 | 170075 | Eletroduto PVC Rígido de 1/2" | M | 8.14 | 1.7908 | 9.9308 |  | 0 | 0 | 0
001.19.03.45 | 170074 | Eletroduto PVC Rígido de 2 1/2" | M | 35.54 | 7.8188 | 43.3588 |  | 0 | 0 | 0
001.19.03.46 | 170630 | Eletroduto PVC Rígido de 2" | M | 28.55 | 6.281 | 34.831 |  | 0 | 0 | 0
001.19.03.47 | 170077 | Eletroduto PVC Rígido de 3" | M | 38.78 | 8.5316 | 47.3116 |  | 0 | 0 | 0
001.19.03.48 | 170076 | Eletroduto PVC Rígido de 3/4" | M | 10.63 | 2.3386 | 12.9686 |  | 0 | 0 | 0
001.19.03.49 | 170727 | Eletroduto PVC Rígido de 4" | M | 86.04 | 18.9288 | 104.9688 |  | 0 | 0 | 0
001.19.04 |  | CABOS: |  |  | 0 | 0 |  | 0 | 0 | 0
001.19.04.01 | 170947 | Cabo coaxial 75 Homs 200 Mhz (TV) | M | 3.1 | 0.682 | 3.782 |  | 0 | 0 | 0
001.19.04.02 | 170944 | Cabo de aluminio - 2 AWG sem alma de aço | M | 7.34 | 1.6148 | 8.9548 |  | 0 | 0 | 0
001.19.04.03 | 170945 | Cabo de aluminio 2 AWG c/ alma de aço | KG | 40.6 | 8.932 | 49.532 |  | 0 | 0 | 0
001.19.04.04 | 170742 | Cabo de cobre 1,5mm2 - 1 KV | M | 6.19 | 1.3618 | 7.5518 |  | 0 | 0 | 0
001.19.04.05 | 170298 | Cabo de cobre 1,5mm2 - 750 V | M | 5.71 | 1.2562 | 6.9662 |  | 0 | 0 | 0
001.19.04.06 | 170743 | Cabo de cobre 2,5mm2 - 1 KV | M | 7.67 | 1.6874 | 9.3574 |  | 0 | 0 | 0
001.19.04.07 | 170418 | Cabo de cobre 2,5mm2 - 750 V | M | 7.2 | 1.584 | 8.784 |  | 0 | 0 | 0
001.19.04.08 | 170744 | Cabo de cobre 4mm2 - 1 KV | M | 10.53 | 2.3166 | 12.8466 |  | 0 | 0 | 0
001.19.04.09 | 170317 | Cabo de cobre 4mm2 - 750 V | M | 9.4 | 2.068 | 11.468 |  | 0 | 0 | 0
001.19.04.10 | 170745 | Cabo de cobre 6mm2 - 1 KV | M | 12.77 | 2.8094 | 15.5794 |  | 0 | 0 | 0
001.19.04.11 | 170318 | Cabo de cobre 6mm2 - 750 V | M | 11.89 | 2.6158 | 14.5058 |  | 0 | 0 | 0
001.19.04.12 | 170746 | Cabo de cobre 10mm2 - 1 KV | M | 17.08 | 3.7576 | 20.8376 |  | 0 | 0 | 0
001.19.04.13 | 170319 | Cabo de cobre 10mm2 - 750 V | M | 16.69 | 3.6718 | 20.3618 |  | 0 | 0 | 0
001.19.04.14 | 170747 | Cabo de cobre 16mm2 - 1 KV | M | 25.52 | 5.6144 | 31.1344 |  | 0 | 0 | 0
001.19.04.15 | 170320 | Cabo de cobre 16mm2 - 750 V | M | 24.29 | 5.3438 | 29.6338 |  | 0 | 0 | 0
001.19.04.16 | 170748 | Cabo de cobre 25mm2 - 1KV | M | 36.92 | 8.1224 | 45.0424 |  | 0 | 0 | 0
001.19.04.17 | 170358 | Cabo de cobre 25mm2 - 750 V | M | 37.05 | 8.151 | 45.201 |  | 0 | 0 | 0
001.19.04.18 | 170749 | Cabo de cobre 35mm2 - 1 KV | M | 51.11 | 11.2442 | 62.3542 |  | 0 | 0 | 0
001.19.04.19 | 170359 | Cabo de cobre 35mm2 - 750 V | M | 50.65 | 11.143 | 61.793 |  | 0 | 0 | 0
001.19.04.20 | 170750 | Cabo de cobre 50mm2 - 1 KV | M | 70.2 | 15.444 | 85.644 |  | 0 | 0 | 0
001.19.04.21 | 170751 | Cabo de cobre 70mm2 - 1 KV | M | 94.51 | 20.7922 | 115.3022 |  | 0 | 0 | 0
001.19.04.22 | 170933 | Cabo de cobre 95 mm² - 1 KV | M | 126.14 | 27.7508 | 153.8908 |  | 0 | 0 | 0
001.19.04.23 | 170934 | Cabo de cobre 120 mm² - 1 KV | M | 162.58 | 35.7676 | 198.3476 |  | 0 | 0 | 0
001.19.04.24 | 170935 | Cabo de cobre 150 mm² - 1 KV | M | 194.95 | 42.889 | 237.839 |  | 0 | 0 | 0
001.19.04.25 | 170936 | Cabo de cobre 185 mm² - 1 KV | M | 232.45 | 51.139 | 283.589 |  | 0 | 0 | 0
001.19.04.26 | 170937 | Cabo de cobre 240 mm2 - 1 KV | M | 297.7 | 65.494 | 363.194 |  | 0 | 0 | 0
001.19.04.27 | 171270 | Cabo de cobre nú 16mm² | M | 25.14 | 5.5308 | 30.6708 |  | 0 | 0 | 0
001.19.04.28 | 171271 | Cabo de cobre nú 25mm² | M | 32.18 | 7.0796 | 39.2596 |  | 0 | 0 | 0
001.19.04.29 | 171272 | Cabo de cobre nú 35mm² | M | 38.22 | 8.4084 | 46.6284 |  | 0 | 0 | 0
001.19.04.30 | 171273 | Cabo de cobre nú 50mm² | M | 61.35 | 61.35 | 122.7 |  | 0 | 0 | 0
001.19.04.31 | 171274 | Cabo de cobre nú 70mm² | M | 77.28 | 17.0016 | 94.2816 |  | 0 | 0 | 0
001.19.04.32 | 171275 | Cabo de cobre nú 95mm² | M | 98.46 | 21.6612 | 120.1212 |  | 0 | 0 | 0
001.19.04.33 | 170938 | Cabo multiplex 3 x 10mm² | M | 9.07 | 1.9954 | 11.0654 |  | 0 | 0 | 0
001.19.04.34 | 170939 | Cabo multiplex 4 x 10mm² | M | 10.54 | 2.3188 | 12.8588 |  | 0 | 0 | 0
001.19.04.35 | 170940 | Cabo multiplex 4 x 16mm² | M | 15.57 | 3.4254 | 18.9954 |  | 0 | 0 | 0
001.19.04.36 | 170941 | Cabo multiplex 4 x 25mm² | M | 19.52 | 19.52 | 39.04 |  | 0 | 0 | 0
001.19.04.37 | 170942 | Cabo multiplex 4 x 35mm² | M | 28.02 | 6.1644 | 34.1844 |  | 0 | 0 | 0
001.19.04.38 | 170943 | Cabo multiplex 4 x 70mm² | M | 54.03 | 11.8866 | 65.9166 |  | 0 | 0 | 0
001.19.05 |  | PONTOS, TOMADAS E INTERRUPTORES: |  |  | 0 | 0 |  | 0 | 0 | 0
001.19.05.01 | 171519 | Campainha/Cigarra (sem fiação) | UN | 45.1 | 9.922 | 55.022 |  | 0 | 0 | 0
001.19.05.02 | 171521 | Controlador de ventilador | UN | 44.72 | 9.8384 | 54.5584 |  | 0 | 0 | 0
001.19.05.03 | 170961 | Ignitor p/ lâmpada vapor de sódio | UN | 40.69 | 8.9518 | 49.6418 |  | 0 | 0 | 0
001.19.05.04 | 170333 | Interruptor 1 tecla paralelo (s/fiaçao) | UN | 22.31 | 4.9082 | 27.2182 |  | 0 | 0 | 0
001.19.05.05 | 170332 | Interruptor 1 tecla simples (s/fiaçao) | UN | 15.85 | 3.487 | 19.337 |  | 0 | 0 | 0
001.19.05.06 | 170337 | Interruptor 1 tecla+tomada (s/fiaçao) | UN | 28.09 | 6.1798 | 34.2698 |  | 0 | 0 | 0
001.19.05.07 | 170964 | Interruptor 2 teclas +Tomada 2P +T (s/fiação) | UN | 41.35 | 9.097 | 50.447 |  | 0 | 0 | 0
001.19.05.08 | 170336 | Interruptor 2 teclas paralelo (s/fiaçao) | UN | 41.75 | 9.185 | 50.935 |  | 0 | 0 | 0
001.19.05.09 | 170334 | Interruptor 2 teclas simples (s/fiaçao) | UN | 29.94 | 6.5868 | 36.5268 |  | 0 | 0 | 0
001.19.05.10 | 170335 | Interruptor 2 teclas simples+paralelo (s/fiaçao) | UN | 36.64 | 8.0608 | 44.7008 |  | 0 | 0 | 0
001.19.05.14 | 170960 | Minuteria com pulsador | UN | 70.74 | 15.5628 | 86.3028 |  | 0 | 0 | 0
001.19.05.15 | 170309 | Ponto de antena p/ radio e TV (c/ fiaçao) | PT | 162.89 | 35.8358 | 198.7258 |  | 0 | 0 | 0
001.19.05.16 | 170701 | Ponto de força (tubul., fiaçao e disjuntor) acima de 200W | PT | 492.31 | 108.3082 | 600.6182 | 4 | 1969.24 | 2402.4728 | 1
001.19.05.17 | 170081 | Ponto de luz / força (c/tubul., cx. e fiaçao) ate 200W | PT | 232.25 | 51.095 | 283.345 |  | 0 | 0 | 0
001.19.05.18 | 170398 | Ponto p/ campainha /cigarra (com tubul. Cx. e fiação) | PT | 202.6 | 44.572 | 247.172 |  | 0 | 0 | 0
001.19.05.19 | 170692 | Ponto p/ ventilador de teto (c/ fiaçao) | PT | 120.88 | 26.5936 | 147.4736 |  | 0 | 0 | 0
001.19.05.20 | 170962 | Pulsador de campainha 10A (sem fiação) | UN | 35.76 | 35.76 | 71.52 |  | 0 | 0 | 0
001.19.05.21 | 171491 | Revisão de ponto de luz | PT | 93.39 | 20.5458 | 113.9358 |  | 0 | 0 | 0
001.19.05.22 | 170952 | Tampa cega 3"x3" plástica | UN | 8.35 | 1.837 | 10.187 |  | 0 | 0 | 0
001.19.05.23 | 170948 | Tampa cega 4"x2" metálica | UN | 15.94 | 3.5068 | 19.4468 |  | 0 | 0 | 0
001.19.05.24 | 170950 | Tampa cega 4"x2" plástica | UN | 9.56 | 2.1032 | 11.6632 |  | 0 | 0 | 0
001.19.05.25 | 170951 | Tampa cega 4"x4" plástica | UN | 12.75 | 2.805 | 15.555 |  | 0 | 0 | 0
001.19.05.26 | 170949 | Tampa cega 4x4" metálica | UN | 25.73 | 5.6606 | 31.3906 |  | 0 | 0 | 0
001.19.05.27 | 170953 | Tampa de pressão para perfilado 38mm - 3m | Pç | 19.74 | 4.3428 | 24.0828 |  | 0 | 0 | 0
001.19.05.28 | 170958 | Tomada sistema X completa | UN | 32.33 | 7.1126 | 39.4426 |  | 0 | 0 | 0
001.19.05.29 | 170959 | Tomada terminal de TV coaxial 4"x2"- 2 pontos | UN | 34.64 | 7.6208 | 42.2608 |  | 0 | 0 | 0
001.19.05.30 | 170339 | Tomada 2P+T 10A (s/fiaçao) | UN | 25.17 | 5.5374 | 30.7074 |  | 0 | 0 | 0
001.19.05.31 | 171523 | Tomada 2P+T 20A (s/fiaçao) | UN | 24.78 | 5.4516 | 30.2316 |  | 0 | 0 | 0
001.19.05.32 | 170955 | Tomada 3P+T 63A/220V | UN | 222.14 | 48.8708 | 271.0108 |  | 0 | 0 | 0
001.19.05.33 | 170956 | Tomada de piso 3P+T - 4"x2" | UN | 60.14 | 13.2308 | 73.3708 |  | 0 | 0 | 0
001.19.05.34 | 171522 | Tomadas 2 (2P+T) 10A (s/fiação) | UN | 28.39 | 6.2458 | 34.6358 |  | 0 | 0 | 0
001.19.05.35 | 171520 | Tomadas 2 (2P+T) 20A (s/fiação) | UN | 33.45 | 7.359 | 40.809 |  | 0 | 0 | 0
001.19.06 |  | LUMINÁRIAS: |  |  | 0 | 0 |  | 0 | 0 | 0
001.19.06.01 | 170371 | Conjunto ilum. tipo petala c/1 lamp. v. mercurio/poste de aço | UN | 3217.28 | 707.8016 | 3925.0816 |  | 0 | 0 | 0
001.19.06.02 | 170372 | Conjunto ilum. tipo petala c/2 lamp. v. mercurio/poste de aço | UN | 3593.83 | 790.6426 | 4384.4726 |  | 0 | 0 | 0
001.19.06.03 | 170993 | Holofote - LED 300W (Cônico) | UN | 226.85 | 49.907 | 276.757 |  | 0 | 0 | 0
001.19.06.04 | 171527 | Lâmpada de Led Tubular 10W bivolt | UN | 19.31 | 4.2482 | 23.5582 |  | 0 | 0 | 0
001.19.06.05 | 171528 | Lâmpada de Led Tubular 18W bivolt | UN | 23.76 | 5.2272 | 28.9872 |  | 0 | 0 | 0
001.19.06.06 | 170997 | Lâmpada fluorescente 100W 127V/220V | UN | 92.46 | 20.3412 | 112.8012 |  | 0 | 0 | 0
001.19.06.07 | 170998 | Lâmpada fluorescente com reator acoplado (PLL)15W -127V/220V | UN | 17.56 | 3.8632 | 21.4232 |  | 0 | 0 | 0
001.19.06.08 | 170999 | Lâmpada fluorescente com reator acoplado (PLL)20W -127V/220V | UN | 17.54 | 3.8588 | 21.3988 |  | 0 | 0 | 0
001.19.06.09 | 171000 | Lâmpada fluorescente com reator acoplado (PLL)48W -127V/220V | UN | 41.94 | 9.2268 | 51.1668 |  | 0 | 0 | 0
001.19.06.10 | 171002 | Lâmpada mista 160W -E27 | UN | 23.11 | 5.0842 | 28.1942 |  | 0 | 0 | 0
001.19.06.11 | 171003 | Lâmpada mista 250W -E27 | UN | 29.96 | 6.5912 | 36.5512 |  | 0 | 0 | 0
001.19.06.12 | 171004 | Lâmpada mista 500W -E40 | UN | 59.24 | 13.0328 | 72.2728 |  | 0 | 0 | 0
001.19.06.13 | 171007 | Lâmpada vapor de merc. 125W | UN | 22.31 | 4.9082 | 27.2182 |  | 0 | 0 | 0
001.19.06.14 | 171005 | Lâmpada vapor de merc. 250W | UN | 38.1 | 8.382 | 46.482 |  | 0 | 0 | 0
001.19.06.15 | 171006 | Lâmpada vapor de merc. 400W | UN | 52.22 | 11.4884 | 63.7084 |  | 0 | 0 | 0
001.19.06.16 | 171010 | Lâmpada vapor de sódio 80W | UN | 41.91 | 9.2202 | 51.1302 |  | 0 | 0 | 0
001.19.06.17 | 171008 | Lâmpada vapor de sódio 250W | UN | 70.81 | 15.5782 | 86.3882 |  | 0 | 0 | 0
001.19.06.18 | 171009 | Lâmpada vapor de sódio 350W | UN | 66.5 | 14.63 | 81.13 |  | 0 | 0 | 0
001.19.06.19 | 171011 | Lâmpada vapor metálico 400W | UN | 56.91 | 12.5202 | 69.4302 |  | 0 | 0 | 0
001.19.06.20 | 171012 | Lâmpada vapor metálico 70W | UN | 48.81 | 10.7382 | 59.5482 |  | 0 | 0 | 0
001.19.06.21 | 170978 | Luminária c/ lâmp de emergência | UN | 53.03 | 11.6666 | 64.6966 |  | 0 | 0 | 0
001.19.06.22 | 170977 | Luminária c/ lâmp mista até 250W | UN | 89.11 | 19.6042 | 108.7142 |  | 0 | 0 | 0
001.19.06.23 | 170979 | Luminária de facho aberto p/ lâmp vapor de mercúrio | UN | 163.41 | 35.9502 | 199.3602 |  | 0 | 0 | 0
001.19.06.24 | 170981 | Luminária p/ lâmp PLL de embutir | UN | 113.14 | 24.8908 | 138.0308 |  | 0 | 0 | 0
001.19.06.25 | 170980 | Luminária p/ lâmp PLL de sobrepor | UN | 81.16 | 17.8552 | 99.0152 |  | 0 | 0 | 0
001.19.06.26 | 170982 | Luminária pública simples | UN | 209.53 | 46.0966 | 255.6266 |  | 0 | 0 | 0
001.19.06.27 | 170983 | Luminária tipo arandela- casco de tartaruga | UN | 130.57 | 28.7254 | 159.2954 |  | 0 | 0 | 0
001.19.06.28 | 170985 | Luminária tipo refletor p/ lâmp vapor de sódio até 250W | UN | 115.14 | 115.14 | 230.28 |  | 0 | 0 | 0
001.19.06.29 | 170992 | Luminária 2x16W c/ aleta branca reflet aluminio | UN | 168.54 | 37.0788 | 205.6188 |  | 0 | 0 | 0
001.19.06.30 | 170976 | Luminária 2x32W c/ aleta branca reflet aluminio | UN | 163.85 | 36.047 | 199.897 |  | 0 | 0 | 0
001.19.06.31 | 171013 | Luminária abalux - embutir(2x20W) - completa | UN | 124.76 | 27.4472 | 152.2072 |  | 0 | 0 | 0
001.19.06.32 | 171014 | Luminária abalux - embutir(2x40W) - completa | UN | 201.76 | 44.3872 | 246.1472 |  | 0 | 0 | 0
001.19.06.33 | 171015 | Luminária abalux - sobrepor (2x20W) - completa | UN | 139.26 | 30.6372 | 169.8972 |  | 0 | 0 | 0
001.19.06.34 | 171016 | Luminária abalux - sobrepor (2x40W) - completa | UN | 157.26 | 34.5972 | 191.8572 |  | 0 | 0 | 0
001.19.06.35 | 171529 | Luminária de embutir com aletas e 2 lâmpadas de Led de 10W | UN | 320.49 | 70.5078 | 390.9978 |  | 0 | 0 | 0
001.19.06.36 | 171530 | Luminária de embutir com aletas e 2 lâmpadas de Led de 18W | UN | 320.49 | 70.5078 | 390.9978 |  | 0 | 0 | 0
001.19.06.37 | 170778 | Luminaria de embutir completa c/lamp. fluorescente1x16W | UN | 201.43 | 44.3146 | 245.7446 |  | 0 | 0 | 0
001.19.06.38 | 170780 | Luminaria de embutir completa c/lamp. fluorescente1x32W | UN | 289.12 | 63.6064 | 352.7264 |  | 0 | 0 | 0
001.19.06.39 | 170779 | Luminaria de embutir completa c/lamp. fluorescente2x16W | UN | 223.29 | 49.1238 | 272.4138 |  | 0 | 0 | 0
001.19.06.40 | 170781 | Luminaria de embutir completa c/lamp. fluorescente2x32W | UN | 320.95 | 70.609 | 391.559 |  | 0 | 0 | 0
001.19.06.41 | 171531 | Luminária de sobrepor com aletas e 2 lâmpadas de Led de 10W | UN | 216.45 | 47.619 | 264.069 |  | 0 | 0 | 0
001.19.06.42 | 171532 | Luminária de sobrepor com aletas e 2 lâmpadas de Led de 18W | UN | 321.79 | 70.7938 | 392.5838 |  | 0 | 0 | 0
001.19.06.43 | 170583 | Luminaria tipo globo c/ lamp. fluorescente | UN | 194.62 | 42.8164 | 237.4364 |  | 0 | 0 | 0
001.19.06.44 | 170345 | Luminaria tipo prato c/ lamp. Fluorescente (s/fiaçao) | UN | 168.56 | 37.0832 | 205.6432 |  | 0 | 0 | 0
001.19.06.45 | 171282 | Projetor c/ lâmpada vapor met. 1000W completo | UN | 973.66 | 214.2052 | 1187.8652 |  | 0 | 0 | 0
001.19.06.49 | 170989 | Projetor retangular 400W | UN | 117.83 | 25.9226 | 143.7526 |  | 0 | 0 | 0
001.19.06.50 | 170965 | Reator convecional de 40W | UN | 52.39 | 11.5258 | 63.9158 |  | 0 | 0 | 0
001.19.06.51 | 170966 | Reator lâmp fluoresc 1x20W convecional | UN | 52.19 | 11.4818 | 63.6718 |  | 0 | 0 | 0
001.19.06.52 | 170967 | Reator lâmp fluoresc 2x20W partida rápida | UN | 55.96 | 12.3112 | 68.2712 |  | 0 | 0 | 0
001.19.06.53 | 170968 | Reator lâmp fluoresc 2x40W partida rápida | UN | 68.15 | 14.993 | 83.143 |  | 0 | 0 | 0
001.19.06.54 | 170970 | Reator lâmp vapor de mercurio 125W | UN | 171.24 | 37.6728 | 208.9128 |  | 0 | 0 | 0
001.19.06.55 | 170973 | Reator lâmp vapor de mercurio 250W | UN | 205.7 | 45.254 | 250.954 |  | 0 | 0 | 0
001.19.06.56 | 170969 | Reator lâmp vapor de mercurio 400W | UN | 237.21 | 52.1862 | 289.3962 |  | 0 | 0 | 0
001.19.06.57 | 170971 | Reator lâmp vapor de sódio 250W | UN | 174.75 | 38.445 | 213.195 |  | 0 | 0 | 0
001.19.06.58 | 170972 | Reator lâmp vapor de sódio 400W | UN | 294.14 | 64.7108 | 358.8508 |  | 0 | 0 | 0
001.19.06.59 | 170974 | Reator lâmp vapor metálico 400W | UN | 222.84 | 49.0248 | 271.8648 |  | 0 | 0 | 0
001.19.06.60 | 170975 | Refletor aluminio c/ lâmp mista 250W E-27 | UN | 410.18 | 90.2396 | 500.4196 | 4 | 1640.72 | 2001.6784 | 1
001.19.06.61 | 170987 | Refletor aluminio c/ lâmp mista 500W | UN | 673.68 | 148.2096 | 821.8896 |  | 0 | 0 | 0
001.19.07 |  | ALIMENTAÇÃO, MEDIÇÃO, PROTEÇÃO E MOTORES: |  |  | 0 | 0 |  | 0 | 0 | 0
001.19.07.01 | 170470 | Acessorios p/transformador em poste(incl.cabine de mediçao) | UN | 16932.38 | 3725.1236 | 20657.5036 |  | 0 | 0 | 0
001.19.07.02 | 171039 | Chave faca c/ fusível 3P - 30A -250V | UN | 295.53 | 65.0166 | 360.5466 |  | 0 | 0 | 0
001.19.07.03 | 171040 | Chave faca HA 400A | UN | 1284.68 | 282.6296 | 1567.3096 |  | 0 | 0 | 0
001.19.07.04 | 171041 | Chave fusível de distribuição 15KV L 100A | UN | 351.83 | 351.83 | 703.66 |  | 0 | 0 | 0
001.19.07.05 | 171042 | Chave magnética p/ motor de 5CV -3F-220V | UN | 301.25 | 66.275 | 367.525 |  | 0 | 0 | 0
001.19.07.06 | 171043 | Chave reversora 3P-30A-220V | UN | 347.33 | 76.4126 | 423.7426 |  | 0 | 0 | 0
001.19.07.07 | 170381 | Cordoalha de cobre nu - seçao 35 a 50mm2 - isoladores | M | 70.26 | 15.4572 | 85.7172 |  | 0 | 0 | 0
001.19.07.08 | 170382 | Cordoalha de cobre nu - seçao 70 a 90mm2 - isoladores | M | 128.29 | 28.2238 | 156.5138 |  | 0 | 0 | 0
001.19.07.09 | 171037 | Elo fusivel 10K | UN | 8.47 | 1.8634 | 10.3334 |  | 0 | 0 | 0
001.19.07.10 | 171038 | Elo fusivel 15K | UN | 8.96 | 1.9712 | 10.9312 |  | 0 | 0 | 0
001.19.07.11 | 171036 | Fusivel NH 300A a 630A | UN | 142.41 | 31.3302 | 173.7402 |  | 0 | 0 | 0
001.19.07.12 | 170512 | Gerador 111/101 KVA -60Hz -220/127V com acessórios | UN | 108461.52 | 23861.5344 | 132323.0544 |  | 0 | 0 | 0
001.19.07.13 | 170510 | Gerador 55/50KVA - 60hz - 220/127V com acessórios | UN | 96896.32 | 21317.1904 | 118213.5104 |  | 0 | 0 | 0
001.19.07.14 | 170511 | Gerador 83/75KVA - 60hz - 220/127V com acessórios | UN | 88603.7 | 19492.814 | 108096.514 |  | 0 | 0 | 0
001.19.07.15 | 171468 | Interruptor diferencial residual 20A/30mA-2P | UN | 120.55 | 26.521 | 147.071 |  | 0 | 0 | 0
001.19.07.16 | 171469 | Interruptor diferencial residual 40A/30mA-4P | UN | 180.7 | 39.754 | 220.454 |  | 0 | 0 | 0
001.19.07.17 | 170380 | Mastro simples de fo go p/ para-raio (c/ acessorios) | UN | 987.59 | 217.2698 | 1204.8598 |  | 0 | 0 | 0
001.19.07.18 | 170415 | Mureta de mediçao em alv.c/laje em conc.(c=2.20/l=0.50/h=2.0m) | UN | 3025.03 | 665.5066 | 3690.5366 |  | 0 | 0 | 0
001.19.07.19 | 171028 | Para raio de distribuição de tensão 15 KV | UN | 269.18 | 59.2196 | 328.3996 |  | 0 | 0 | 0
001.19.07.20 | 170378 | Pára-Raio latao cromado tipo Franklin (s/acess.) | UN | 161.96 | 35.6312 | 197.5912 |  | 0 | 0 | 0
001.19.07.21 | 170656 | Poste concr.300-DN, h=11m(incl.base concr.ciclópico) | UN | 1500.26 | 330.0572 | 1830.3172 |  | 0 | 0 | 0
001.19.07.22 | 170624 | Poste concr.600-DN, h=11m(incl.base concr.ciclópico) | UN | 1839.31 | 404.6482 | 2243.9582 |  | 0 | 0 | 0
001.19.07.23 | 171029 | Poste de concreto circular 300 Dan h = 9m (incl. base em concreto ciclópico) | UN | 1298.97 | 285.7734 | 1584.7434 |  | 0 | 0 | 0
001.19.07.24 | 171030 | Poste de concreto circular 600 Dan h = 9m (incl. base em concreto ciclópico) | UN | 1839.31 | 404.6482 | 2243.9582 |  | 0 | 0 | 0
001.19.07.25 | 171031 | Poste de concreto duplo T 300 Dan h = 9m (incl. base em concreto ciclópico) | UN | 1239.99 | 272.7978 | 1512.7878 |  | 0 | 0 | 0
001.19.07.26 | 171033 | Poste de concreto duplo T 300 Dan h = 11m (incl. base em concreto ciclópico) | UN | 1519.84 | 334.3648 | 1854.2048 |  | 0 | 0 | 0
001.19.07.27 | 171032 | Poste de concreto duplo T 600 Dan h = 9m (incl. base em concreto ciclópico) | UN | 1516.24 | 333.5728 | 1849.8128 |  | 0 | 0 | 0
001.19.07.28 | 170384 | Poste de concreto p/ AT-BT incl.rede de distribuiçao h=11m | UN | 3463.07 | 761.8754 | 4224.9454 |  | 0 | 0 | 0
001.19.07.29 | 171502 | Poste em concreto 100 - DaN, h=7,0m (incl. base em concreto ciclópico) | UN | 1087.5 | 239.25 | 1326.75 |  | 0 | 0 | 0
001.19.07.30 | 170625 | Poste em fo.go. h=11m (incl.base concr.ciclópico) | UN | 2795.59 | 615.0298 | 3410.6198 |  | 0 | 0 | 0
001.19.07.31 | 171034 | Proteção contra surto Classe II,1P,20KA,175V | UN | 79.55 | 17.501 | 97.051 |  | 0 | 0 | 0
001.19.07.32 | 170694 | Subestação aérea c/ transformador 112,5 KVA (incl.poste, acessorios e cabine de mediçao) | UN | 53369.03 | 11741.1866 | 65110.2166 |  | 0 | 0 | 0
001.19.07.33 | 170695 | Subestação aérea c/ transformador 150 KVA (incl.poste, acessorios e cabine de mediçao) | UN | 68521.97 | 15074.8334 | 83596.8034 |  | 0 | 0 | 0
001.19.07.34 | 171395 | Subestação aérea c/ transformador 225 KVA (incl.poste, acessorios e cabine de mediçao) | UN | 83305.03 | 18327.1066 | 101632.1366 |  | 0 | 0 | 0
001.19.07.35 | 170677 | Subestação aérea c/ transformador 45 KVA (incl.poste, acessorios e cabine de mediçao) | UN | 36305.75 | 7987.265 | 44293.015 |  | 0 | 0 | 0
001.19.07.36 | 170693 | Subestação aérea c/ transformador 75 KVA (incl.poste, acessorios e cabine de mediçao) | UN | 48525.13 | 10675.5286 | 59200.6586 |  | 0 | 0 | 0
001.19.07.37 | 170354 | Transformador de 45KVA-15KV-60HZ | UN | 13167.74 | 2896.9028 | 16064.6428 |  | 0 | 0 | 0
001.19.07.38 | 170356 | Transformador de 75KVA-15KV-60HZ | UN | 25186.62 | 5541.0564 | 30727.6764 |  | 0 | 0 | 0
001.19.07.39 | 170357 | Transformador de 112,5.5KVA-15KV-60HZ | UN | 26407.8 | 5809.716 | 32217.516 |  | 0 | 0 | 0
001.19.07.40 | 170684 | Transformador de 150KVA-15KV-60HZ | UN | 37237.46 | 8192.2412 | 45429.7012 |  | 0 | 0 | 0
001.19.07.41 | 171410 | Transformador de 225KVA - 15KV-60HZ | UN | 50405 | 11089.1 | 61494.1 |  | 0 | 0 | 0
001.19.07.42 | 170383 | Tubo PVC rigido diam. 50mm p/proteçao cordoalha | UN | 130.42 | 28.6924 | 159.1124 |  | 0 | 0 | 0
001.19.08 |  | ACESSÓRIOS E CONEXÕES (I) |  |  | 0 | 0 |  | 0 | 0 | 0
001.19.08.01 | 171127 | Bloco cook -50 pares | UN | 253.1 | 55.682 | 308.782 |  | 0 | 0 | 0
001.19.08.02 | 171128 | Bocal com rabicho | UN | 5.13 | 1.1286 | 6.2586 |  | 0 | 0 | 0
001.19.08.03 | 171129 | Bocal de louça E-27 | UN | 5.62 | 1.2364 | 6.8564 |  | 0 | 0 | 0
001.19.08.04 | 171130 | Bocal de louça E-40 | UN | 13.7 | 3.014 | 16.714 |  | 0 | 0 | 0
001.19.08.05 | 171132 | Braçadeira tipo "D' p/ elet de 1/2" | UN | 2.56 | 0.5632 | 3.1232 |  | 0 | 0 | 0
001.19.08.06 | 171135 | Braçadeira tipo "D' p/ elet de 3/4" | UN | 3.04 | 0.6688 | 3.7088 |  | 0 | 0 | 0
001.19.08.07 | 171131 | Braçadeira tipo "D' p/ elet de 1" | UN | 2.76 | 0.6072 | 3.3672 |  | 0 | 0 | 0
001.19.08.08 | 171133 | Braçadeira tipo "D' p/ elet de 2" | UN | 5.05 | 1.111 | 6.161 |  | 0 | 0 | 0
001.19.08.09 | 171134 | Braçadeira tipo "D' p/ elet de 2 1/2" | UN | 4.53 | 0.9966 | 5.5266 |  | 0 | 0 | 0
001.19.08.10 | 171136 | Braçadeira tipo chavite 1" | UN | 3.14 | 0.6908 | 3.8308 |  | 0 | 0 | 0
001.19.08.11 | 171118 | Conector convencional 1x20 110V | UN | 13.61 | 13.61 | 27.22 |  | 0 | 0 | 0
001.19.08.15 | 171120 | Conector de emenda para cabo 16 mm² | UN | 4.48 | 0.9856 | 5.4656 |  | 0 | 0 | 0
001.19.08.16 | 171122 | Conector de emenda para cabo 25 mm² | UN | 5.81 | 1.2782 | 7.0882 |  | 0 | 0 | 0
001.19.08.17 | 171123 | Conector de emenda para cabo 35 mm² | UN | 7.11 | 1.5642 | 8.6742 |  | 0 | 0 | 0
001.19.08.18 | 171125 | Conector de emenda para cabo 50 mm² | UN | 11.21 | 2.4662 | 13.6762 |  | 0 | 0 | 0
001.19.08.19 | 171107 | Conector de emenda para cabo 70 mm² | UN | 14.41 | 3.1702 | 17.5802 |  | 0 | 0 | 0
001.19.08.20 | 171108 | Conector de emenda para cabo 95 mm² | UN | 18.41 | 4.0502 | 22.4602 |  | 0 | 0 | 0
001.19.08.21 | 171116 | Conector grampo paralelo de aluminio Cb 4 mm² | UN | 16.68 | 3.6696 | 20.3496 |  | 0 | 0 | 0
001.19.08.22 | 171109 | Conector para haste de aterramento de 3/4" | UN | 10.98 | 2.4156 | 13.3956 |  | 0 | 0 | 0
001.19.08.23 | 171110 | Conector para haste de aterramento de 5/8" | UN | 11.79 | 2.5938 | 14.3838 |  | 0 | 0 | 0
001.19.08.24 | 171111 | Conector paralelo de aluminio 8 a 10 | UN | 10.34 | 2.2748 | 12.6148 |  | 0 | 0 | 0
001.19.08.25 | 171117 | Conector paralelo p/ cabo 4/0 AWG | UN | 18.39 | 4.0458 | 22.4358 |  | 0 | 0 | 0
001.19.08.26 | 171112 | Conector prensa fios 10 a 20 | UN | 14.87 | 3.2714 | 18.1414 |  | 0 | 0 | 0
001.19.08.27 | 171113 | Conector TPF de 50mm² | UN | 13.04 | 2.8688 | 15.9088 |  | 0 | 0 | 0
001.19.08.28 | 171114 | Conjunto estaiamento 3m 2" | UN | 286.45 | 63.019 | 349.469 |  | 0 | 0 | 0
001.19.08.29 | 171263 | Curva 90° p/ elet. F°G° 2 1/2" (IE) | UN | 152.56 | 152.56 | 305.12 |  | 0 | 0 | 0
001.19.08.30 | 171261 | Curva 90° p/ elet. F°G° 1/2" (IE) | UN | 22.12 | 4.8664 | 26.9864 |  | 0 | 0 | 0
001.19.08.31 | 171262 | Curva 90° p/ elet. F°G° 2" (IE) | UN | 32.06 | 7.0532 | 39.1132 |  | 0 | 0 | 0
001.19.08.32 | 171264 | Curva 90° p/ elet. F°G° 3" (IE) | UN | 70.31 | 15.4682 | 85.7782 |  | 0 | 0 | 0
001.19.08.33 | 171265 | Curva 90° p/ elet. F°G° 4" (IE) | UN | 269.38 | 59.2636 | 328.6436 |  | 0 | 0 | 0
001.19.08.34 | 171266 | Curva 90° p/ elet. PVC 1 1/2" (IE) | UN | 18.22 | 4.0084 | 22.2284 |  | 0 | 0 | 0
001.19.08.35 | 171267 | Curva 90° p/ elet. PVC 1 1/4" (IE) | UN | 18.8 | 4.136 | 22.936 |  | 0 | 0 | 0
001.19.08.36 | 171093 | Curva 90° p/ elet. PVC 2 1/2" (IE) | UN | 42.57 | 9.3654 | 51.9354 |  | 0 | 0 | 0
001.19.08.37 | 171268 | Curva 90° p/ elet. PVC 2" (IE) | UN | 24.59 | 5.4098 | 29.9998 |  | 0 | 0 | 0
001.19.08.38 | 171094 | Curva 90° p/ elet. PVC 3" (IE) | UN | 59.94 | 13.1868 | 73.1268 |  | 0 | 0 | 0
001.19.08.39 | 171024 | Curva 90º p/ elet PVC 3/4" (IE) | UN | 14.99 | 3.2978 | 18.2878 |  | 0 | 0 | 0
001.19.08.40 | 171025 | Curva 90º p/ elet. PVC 1" (IE) | UN | 16.49 | 3.6278 | 20.1178 |  | 0 | 0 | 0
001.19.08.41 | 171023 | Curva 90º p/ elet. PVC 1/2" (IE) | UN | 17.71 | 3.8962 | 21.6062 |  | 0 | 0 | 0
001.19.08.42 | 171097 | Curva 135° p/ elet. F°G° 1 1/4" (IE) | UN | 29.42 | 6.4724 | 35.8924 |  | 0 | 0 | 0
001.19.08.43 | 171103 | Curva 135° p/ elet. F°G° 1" (IE) | UN | 20.02 | 4.4044 | 24.4244 |  | 0 | 0 | 0
001.19.08.44 | 171098 | Curva 135° p/ elet. F°G° 1/2" (IE) | UN | 17.44 | 3.8368 | 21.2768 |  | 0 | 0 | 0
001.19.08.45 | 171096 | Curva 135° p/ elet. F°G° 4" (IE) | UN | 200.69 | 44.1518 | 244.8418 |  | 0 | 0 | 0
001.19.08.46 | 171100 | Curva 135° p/ elet. PVC 1 1/2" (IE) | UN | 20.56 | 4.5232 | 25.0832 |  | 0 | 0 | 0
001.19.08.47 | 171101 | Curva 135° p/ elet. PVC 1 1/4" (IE) | UN | 24.81 | 5.4582 | 30.2682 |  | 0 | 0 | 0
001.19.08.48 | 171099 | Curva 135° p/ elet. PVC 1" (IE) | UN | 15.84 | 3.4848 | 19.3248 |  | 0 | 0 | 0
001.19.08.49 | 171102 | Curva 135° p/ elet. PVC 1/2" (IE) | UN | 13.85 | 3.047 | 16.897 |  | 0 | 0 | 0
001.19.08.50 | 171104 | Curva 135° p/ elet. PVC 2 1/2" (IE) | UN | 34.4 | 7.568 | 41.968 |  | 0 | 0 | 0
001.19.08.51 | 171105 | Curva 135° p/ elet. PVC 3" (IE) | UN | 60.84 | 13.3848 | 74.2248 |  | 0 | 0 | 0
001.19.08.52 | 171106 | Curva 135° p/ elet. PVC 4" (IE) | UN | 74.13 | 16.3086 | 90.4386 |  | 0 | 0 | 0
001.19.08.53 | 171044 | Luva p/ elet. F°G° de 1 1/2" (IE) | UN | 13.39 | 2.9458 | 16.3358 |  | 0 | 0 | 0
001.19.08.54 | 171045 | Luva p/ elet. F°G° de 2 1/2" (IE) | UN | 39.12 | 8.6064 | 47.7264 |  | 0 | 0 | 0
001.19.08.55 | 171046 | Luva p/ elet. F°G° de 4" (IE) | UN | 53.25 | 11.715 | 64.965 |  | 0 | 0 | 0
001.19.08.56 | 171047 | Luva p/ elet. PVC de 1 1/2" (IE) | UN | 8.24 | 1.8128 | 10.0528 |  | 0 | 0 | 0
001.19.08.57 | 171048 | Luva p/ elet. PVC de 1 1/4" (IE) | UN | 6.33 | 1.3926 | 7.7226 |  | 0 | 0 | 0
001.19.08.58 | 171050 | Luva p/ elet. PVC de 2 1/2" (IE) | UN | 13.97 | 3.0734 | 17.0434 |  | 0 | 0 | 0
001.19.08.59 | 171049 | Luva p/ elet. PVC de 2" (IE) | UN | 10.12 | 2.2264 | 12.3464 |  | 0 | 0 | 0
001.19.08.60 | 171051 | Luva p/ elet. PVC de 4" (IE) | UN | 51.24 | 11.2728 | 62.5128 |  | 0 | 0 | 0
001.19.08.61 | 171052 | Manilha sapatilha galvanizada | UN | 28.01 | 6.1622 | 34.1722 |  | 0 | 0 | 0
001.19.08.62 | 171053 | Niple de F°G° de 1" | UN | 9.8 | 2.156 | 11.956 |  | 0 | 0 | 0
001.19.08.63 | 171054 | Niple de F°G° de 3/4" | UN | 7.61 | 1.6742 | 9.2842 |  | 0 | 0 | 0
001.19.08.64 | 171055 | Perfilado perfurado 38x38m (3m) | Pç | 87.18 | 19.1796 | 106.3596 |  | 0 | 0 | 0
001.19.08.65 | 171057 | Regua de 04 tomadas | UN | 57.3 | 12.606 | 69.906 |  | 0 | 0 | 0
001.19.08.66 | 171056 | Regua de 05 tomadas | UN | 66.28 | 14.5816 | 80.8616 |  | 0 | 0 | 0
001.19.08.67 | 171059 | Rele fotoeletrico | UN | 83.05 | 18.271 | 101.321 | 2 | 166.1 | 202.642 | 1
001.19.08.68 | 171058 | Relé para eletrodos (nível inferior/superior) | UN | 287.4 | 63.228 | 350.628 |  | 0 | 0 | 0
001.19.08.69 | 171060 | Saída lateral p/ eletroduto 1" | UN | 16.7 | 3.674 | 20.374 |  | 0 | 0 | 0
001.19.08.70 | 171061 | Sapata rápida de 4 furos p/ perfilado 38x38mm | UN | 39.78 | 8.7516 | 48.5316 |  | 0 | 0 | 0
001.19.08.71 | 171062 | Sensor p/ porta automática (Montada) | UN | 332.8 | 73.216 | 406.016 |  | 0 | 0 | 0
001.19.08.72 | 171063 | Sinaleira de portão de entrada de veículos | UN | 322.3 | 70.906 | 393.206 |  | 0 | 0 | 0
001.19.08.73 | 171064 | Sinaleira duplo com relé foeletrico p/ para-raio | UN | 309.51 | 68.0922 | 377.6022 |  | 0 | 0 | 0
001.19.08.74 | 171065 | Suporte isolado c/ braçadeira p/ para raio | UN | 44.37 | 9.7614 | 54.1314 |  | 0 | 0 | 0
001.19.08.75 | 171066 | Suporte isolador simples | UN | 37.7 | 8.294 | 45.994 |  | 0 | 0 | 0
001.19.08.76 | 171067 | Suporte p/ lâmpada fluorescente | PAR | 5.45 | 1.199 | 6.649 |  | 0 | 0 | 0
001.19.08.77 | 171068 | Suporte para eletrocalhas | UN | 40.13 | 8.8286 | 48.9586 |  | 0 | 0 | 0
001.19.08.78 | 171069 | Suporte para transformador em poste de concreto 195mm | UN | 287.15 | 63.173 | 350.323 |  | 0 | 0 | 0
001.19.08.79 | 171070 | Supressor contra surto CLAMPER 45KA | UN | 95.66 | 21.0452 | 116.7052 |  | 0 | 0 | 0
001.19.08.80 | 171073 | Terminal de compressão em latão 25mm² | UN | 5.59 | 1.2298 | 6.8198 |  | 0 | 0 | 0
001.19.08.81 | 171074 | Terminal de compressão em latão 35mm² | UN | 6.54 | 1.4388 | 7.9788 |  | 0 | 0 | 0
001.19.08.82 | 171075 | Terminal de compressão em latão 50mm² | UN | 10.07 | 2.2154 | 12.2854 |  | 0 | 0 | 0
001.19.08.89 | 171080 | Terminal sindal 6 mm² | UN | 11.7 | 2.574 | 14.274 |  | 0 | 0 | 0
001.19.08.90 | 171081 | Transformador de corrente 400/5A | UN | 290.66 | 63.9452 | 354.6052 |  | 0 | 0 | 0
001.19.08.91 | 171083 | Voltimetro 96x96mm -300V | UN | 174.92 | 38.4824 | 213.4024 |  | 0 | 0 | 0
001.19.09 |  | ACESSÓRIOS E CONEXÕES (II) |  |  | 0 | 0 |  | 0 | 0 | 0
001.19.09.01 | 171137 | Alça preformada para cabo de alumínio 2AWG | UN | 8.63 | 1.8986 | 10.5286 |  | 0 | 0 | 0
001.19.09.02 | 171138 | Armação secundária de 03 estribos c/ isolador | UN | 67.48 | 14.8456 | 82.3256 |  | 0 | 0 | 0
001.19.09.03 | 171139 | Armação secundária de 04 estribos c/ isolador | UN | 81.46 | 17.9212 | 99.3812 |  | 0 | 0 | 0
001.19.09.04 | 171140 | Armação secundária pesada 3/16" de 3x3 | UN | 53.89 | 11.8558 | 65.7458 |  | 0 | 0 | 0
001.19.09.05 | 171141 | Barra rosqueada (3m) 1/4" | UN | 23.3 | 5.126 | 28.426 |  | 0 | 0 | 0
001.19.09.06 | 171142 | Barra rosqueada (3m) 3/8" | UN | 47.62 | 10.4764 | 58.0964 |  | 0 | 0 | 0
001.19.09.07 | 171143 | Base para mastro 1 1/2" | UN | 110.11 | 110.11 | 220.22 |  | 0 | 0 | 0
001.19.09.08 | 171144 | Base para relé fotoelétrico | UN | 14.2 | 3.124 | 17.324 |  | 0 | 0 | 0
001.19.09.09 | 171411 | Braçadeira metálica tipo "D" c/ cunha Ø 3/4" | UN | 3.06 | 0.6732 | 3.7332 |  | 0 | 0 | 0
001.19.09.10 | 171145 | Braçadeira tipo chavite 1/2" | UN | 2.7 | 0.594 | 3.294 |  | 0 | 0 | 0
001.19.09.11 | 171146 | Braçadeira tipo chavite 3/4" | UN | 3.06 | 0.6732 | 3.7332 |  | 0 | 0 | 0
001.19.09.12 | 171147 | Braçadeira tipo cunha c/ parafuso | UN | 2.26 | 0.4972 | 2.7572 |  | 0 | 0 | 0
001.19.09.13 | 171300 | Bucha e arruela de alumínio de 1/2" | UN | 2.02 | 0.4444 | 2.4644 |  | 0 | 0 | 0
001.19.09.14 | 171301 | Bucha e arruela de alumínio de 3/4" | UN | 2.28 | 0.5016 | 2.7816 |  | 0 | 0 | 0
001.19.09.15 | 171303 | Bucha e arruela de alumínio de 1" | UN | 3.01 | 0.6622 | 3.6722 |  | 0 | 0 | 0
001.19.09.16 | 171305 | Bucha e arruela de alumínio de 1 1/4" | UN | 3.75 | 0.825 | 4.575 |  | 0 | 0 | 0
001.19.09.17 | 171306 | Bucha e arruela de alumínio de 1 1/2" | UN | 5.41 | 1.1902 | 6.6002 |  | 0 | 0 | 0
001.19.09.18 | 171304 | Bucha e arruela de alumínio de 2" | UN | 8.26 | 1.8172 | 10.0772 |  | 0 | 0 | 0
001.19.09.19 | 171455 | Bucha e arruela de alumínio de 2 1/2" | UN | 11.96 | 2.6312 | 14.5912 |  | 0 | 0 | 0
001.19.09.20 | 171456 | Bucha e arruela de alumínio de 3" | UN | 14.57 | 3.2054 | 17.7754 |  | 0 | 0 | 0
001.19.09.21 | 171148 | Bucha e arruela de aluminio de 4" | UN | 19.05 | 4.191 | 23.241 |  | 0 | 0 | 0
001.19.09.22 | 171149 | Bucha para redução de elet. 50 mm/32mm | UN | 10.5 | 2.31 | 12.81 |  | 0 | 0 | 0
001.19.09.23 | 171276 | Cantoneira ZZ | UN | 7.66 | 7.66 | 15.32 |  | 0 | 0 | 0
001.19.09.24 | 171152 | Cinta de poste circular 150 mm | UN | 65.73 | 14.4606 | 80.1906 |  | 0 | 0 | 0
001.19.09.25 | 171153 | Cinta de poste circular 160 mm | UN | 73.53 | 16.1766 | 89.7066 |  | 0 | 0 | 0
001.19.09.26 | 171154 | Cinta de poste circular 170 mm | UN | 75.26 | 16.5572 | 91.8172 |  | 0 | 0 | 0
001.19.09.27 | 171155 | Cinta de poste circular 180 mm | UN | 124.9 | 27.478 | 152.378 |  | 0 | 0 | 0
001.19.09.28 | 171156 | Cinta de poste circular 220 mm | UN | 132.85 | 29.227 | 162.077 |  | 0 | 0 | 0
001.19.09.29 | 171157 | Cinta de poste circular 240 mm | UN | 87.34 | 19.2148 | 106.5548 |  | 0 | 0 | 0
001.19.09.30 | 171158 | Cinta de poste circular 250 mm | UN | 82.01 | 18.0422 | 100.0522 |  | 0 | 0 | 0
001.19.09.31 | 171496 | Cruzeta em concreto (90x115x2400mm) | UN | 148.95 | 32.769 | 181.719 |  | 0 | 0 | 0
001.19.09.32 | 171346 | Curva 90º p/ elet. FºGº 1 1/2" (IE) | UN | 30.27 | 6.6594 | 36.9294 |  | 0 | 0 | 0
001.19.09.33 | 171347 | Curva 90º p/ elet. FºGº 1 1/4" (IE) | UN | 23.87 | 5.2514 | 29.1214 |  | 0 | 0 | 0
001.19.09.34 | 171345 | Curva 90º p/ elet. FºGº 1" (IE) | UN | 18.03 | 3.9666 | 21.9966 |  | 0 | 0 | 0
001.19.09.35 | 171344 | Curva 90º p/ elet. FºGº 3/4" (IE) | UN | 16.97 | 3.7334 | 20.7034 |  | 0 | 0 | 0
001.19.09.36 | 171343 | Curva 90º p/ elet. PVC 4" (IE) | UN | 142.59 | 31.3698 | 173.9598 |  | 0 | 0 | 0
001.19.09.37 | 171412 | Dailete múltiplo de alumínio tipo X - Ø 1" | UN | 20.51 | 4.5122 | 25.0222 |  | 0 | 0 | 0
001.19.09.38 | 171414 | Dailete múltiplo de alumínio tipo X - Ø 3/4" | UN | 11.31 | 2.4882 | 13.7982 |  | 0 | 0 | 0
001.19.09.39 | 171159 | Grampo fixador de cabo Z-01 | UN | 4.95 | 1.089 | 6.039 |  | 0 | 0 | 0
001.19.09.40 | 171160 | Grampo fixador de cabo Z-02 | UN | 5.95 | 1.309 | 7.259 |  | 0 | 0 | 0
001.19.09.41 | 171163 | Haste de Aço cobreada 3/4"x3m c/ conector | UN | 200.06 | 44.0132 | 244.0732 |  | 0 | 0 | 0
001.19.09.42 | 171164 | Haste de Aço cobreada 5/8"x2,40m c/ conector | UN | 105 | 23.1 | 128.1 |  | 0 | 0 | 0
001.19.09.43 | 171165 | Haste de Aço cobreada 5/8"x3,0m c/ conector | UN | 126.76 | 27.8872 | 154.6472 | 1 | 126.76 | 154.6472 | 1
001.19.09.44 | 171161 | Haste de cobre p/ aterram. 3/4"x3m s/ conector | UN | 209.16 | 46.0152 | 255.1752 |  | 0 | 0 | 0
001.19.09.45 | 171166 | Isolador de pino - completo 15 KV | UN | 46.08 | 10.1376 | 56.2176 |  | 0 | 0 | 0
001.19.09.46 | 171167 | Isolador de pino - completo 34 KV | UN | 154.44 | 33.9768 | 188.4168 |  | 0 | 0 | 0
001.19.09.47 | 171168 | Isolador disc bastão polim - completo 15 KV | UN | 108.67 | 23.9074 | 132.5774 |  | 0 | 0 | 0
001.19.09.48 | 171173 | Isolador pilar porcelana 15KV | UN | 116.77 | 25.6894 | 142.4594 |  | 0 | 0 | 0
001.19.09.49 | 171174 | Isolador pilar porcelana 34KV | UN | 198.35 | 43.637 | 241.987 |  | 0 | 0 | 0
001.19.09.50 | 171175 | Isolador roldana 72x72 | UN | 22.37 | 4.9214 | 27.2914 |  | 0 | 0 | 0
001.19.09.51 | 171176 | Isolador tipo disco porcelana vitrificada 15KV | UN | 85.08 | 18.7176 | 103.7976 |  | 0 | 0 | 0
001.19.09.52 | 171177 | Laço pré-formada para CB 2 AWG | UN | 7.7 | 1.694 | 9.394 |  | 0 | 0 | 0
001.19.09.53 | 171340 | Luva p/ elet. FºGº de 1 1/4" (IE) | UN | 10.87 | 10.87 | 21.74 |  | 0 | 0 | 0
001.19.09.54 | 171339 | Luva p/ elet. FºGº de 1" (IE) | UN | 7.58 | 1.6676 | 9.2476 |  | 0 | 0 | 0
001.19.09.55 | 171341 | Luva p/ elet. FºGº de 2" (IE) | UN | 16.68 | 3.6696 | 20.3496 |  | 0 | 0 | 0
001.19.09.56 | 171342 | Luva p/ elet. FºGº de 3" (IE) | UN | 35.09 | 7.7198 | 42.8098 |  | 0 | 0 | 0
001.19.09.57 | 171409 | Luva p/ elet. FºGº de 3/4" (IE) | UN | 6.61 | 1.4542 | 8.0642 |  | 0 | 0 | 0
001.19.09.58 | 171406 | Luva p/ elet. PVC de 1" (IE) | UN | 4.92 | 1.0824 | 6.0024 |  | 0 | 0 | 0
001.19.09.59 | 171408 | Luva p/ elet. PVC de 3" (IE) | UN | 17.5 | 3.85 | 21.35 |  | 0 | 0 | 0
001.19.09.60 | 171405 | Luva p/ elet. PVC de 3/4" (IE) | UN | 4.62 | 1.0164 | 5.6364 |  | 0 | 0 | 0
001.19.09.61 | 171407 | Luva p/ eletr. PVC de 1/2" (IE) | UN | 4.02 | 0.8844 | 4.9044 |  | 0 | 0 | 0
001.20.01.01 | 211193 | Quadro telefonico (sobrepor) 20x20x15cm | UN | 157.62 | 34.6764 | 192.2964 |  | 0 | 0 | 0
001.20.01.02 | 211194 | Quadro telefonico (sobrepor) 40x40x15cm | UN | 329.27 | 72.4394 | 401.7094 |  | 0 | 0 | 0
001.20.01.03 | 211195 | Quadro telefonico (sobrepor) 60x60x15cm | UN | 545.14 | 119.9308 | 665.0708 |  | 0 | 0 | 0
001.20.01.04 | 211197 | Quadro telefonico inter de distr. 20x20x12cm | UN | 225.27 | 49.5594 | 274.8294 |  | 0 | 0 | 0
001.20.01.05 | 211198 | Quadro telefonico inter de distr. 40x40x12cm | UN | 351.15 | 77.253 | 428.403 |  | 0 | 0 | 0
001.20.01.06 | 211199 | Quadro telefonico inter de distr. 60x60x12cm | UN | 627.22 | 137.9884 | 765.2084 |  | 0 | 0 | 0
001.20.01.07 | 211200 | Quadro telefonico inter de distr. 80x80x12cm | UN | 833.91 | 183.4602 | 1017.3702 |  | 0 | 0 | 0
001.20.01.08 | 211196 | Quadro telefonico inter de distr. 120x120x12cm | UN | 2426.9 | 533.918 | 2960.818 |  | 0 | 0 | 0
001.20.02 |  | CABOS E FIOS: |  |  | 0 | 0 |  | 0 | 0 | 0
001.20.02.01 | 211205 | Cabo telefônico CCI 50x10P | M | 6.66 | 1.4652 | 8.1252 |  | 0 | 0 | 0
001.20.02.02 | 211206 | Cabo telefônico CCI 50x20P | M | 13.62 | 2.9964 | 16.6164 |  | 0 | 0 | 0
001.20.02.03 | 211207 | Cabo telefônico CCI 50x2P | M | 2.61 | 0.5742 | 3.1842 |  | 0 | 0 | 0
001.20.02.04 | 211208 | Cabo telefônico CCI 50x4P | M | 4.01 | 0.8822 | 4.8922 |  | 0 | 0 | 0
001.20.02.05 | 211209 | Cabo telefônico CTP APL -40 x 10 pares | M | 8.02 | 1.7644 | 9.7844 |  | 0 | 0 | 0
001.20.02.06 | 211210 | Cabo telefônico CTP APL -40 x 20 pares | M | 18.88 | 4.1536 | 23.0336 |  | 0 | 0 | 0
001.20.02.07 | 211211 | Cabo telefônico FE -100 | M | 3.03 | 3.03 | 6.06 |  | 0 | 0 | 0
001.20.02.08 | 211204 | Cabo telefônico trançado 2x22AWG | M | 2.89 | 0.6358 | 3.5258 |  | 0 | 0 | 0
001.20.02.09 | 171180 | Cabo UTP par trançado 04P 24 AWG Cat 6e | M | 6.01 | 1.3222 | 7.3322 |  | 0 | 0 | 0
001.20.02.10 | 211213 | Fio telefônico FE - 100 | M | 2.92 | 0.6424 | 3.5624 |  | 0 | 0 | 0
001.20.02.11 | 211214 | Fio telefônico FI - 50 | M | 2.83 | 0.6226 | 3.4526 |  | 0 | 0 | 0
001.20.03 |  | PONTOS: |  |  | 0 | 0 |  | 0 | 0 | 0
001.20.03.01 | 170690 | Ponto de logica - UTP (c/ instalaçao aparente) | PT | 515.74 | 113.4628 | 629.2028 |  | 0 | 0 | 0
001.20.03.02 | 170683 | Ponto de logica - UTP (incl. eletr.,cabo e conector) | PT | 495 | 108.9 | 603.9 |  | 0 | 0 | 0
001.20.03.03 | 170689 | Ponto eletrico estabilizado (c/ instalaçao aparente) | PT | 604.47 | 132.9834 | 737.4534 |  | 0 | 0 | 0
001.20.03.04 | 170682 | Ponto eletrico estabilizado (incl. eletr.,cx.,fiaçao e tomada) | PT | 541.12 | 119.0464 | 660.1664 |  | 0 | 0 | 0
001.20.03.05 | 210083 | Ponto p/ telefone(c/eletroduto,cx.,fiaçao e tomada) | PT | 122.57 | 26.9654 | 149.5354 |  | 0 | 0 | 0
001.20.04 |  | TOMADAS: |  |  | 0 | 0 |  | 0 | 0 | 0
001.20.04.01 | 171184 | Tampa espelho p/ RJ-45 de 02 saídas | UN | 35.24 | 7.7528 | 42.9928 |  | 0 | 0 | 0
001.20.04.02 | 171183 | Tomada RJ-45 de embutir em espelho | UN | 40.04 | 8.8088 | 48.8488 |  | 0 | 0 | 0
001.20.04.03 | 171181 | Tomada femea RJ-11 completa | UN | 38.24 | 8.4128 | 46.6528 |  | 0 | 0 | 0
001.20.04.04 | 171182 | Tomada femea RJ-45 completa | UN | 50.34 | 11.0748 | 61.4148 |  | 0 | 0 | 0
001.20.04.05 | 211201 | Tomada padrão telefone (4Pinos) | UN | 40.33 | 40.33 | 80.66 |  | 0 | 0 | 0
001.20.05 |  | ACESSÓRIOS: |  |  | 0 | 0 |  | 0 | 0 | 0
001.20.05.01 | 171186 | Adapt Cable M8V Cat 5e 2,5m | UN | 32.25 | 7.095 | 39.345 |  | 0 | 0 | 0
001.20.05.02 | 171187 | Adapt Cable M8V Cat 6e 2,5m | UN | 53.66 | 11.8052 | 65.4652 |  | 0 | 0 | 0
001.20.05.03 | 210079 | Interligaçao p/ telefone - conduite 3/4" | M | 26.33 | 5.7926 | 32.1226 |  | 0 | 0 | 0
001.20.05.04 | 171188 | Organizador horizontal de cabos fechado p/ CB 19" 1 U/A | UN | 84.85 | 18.667 | 103.517 |  | 0 | 0 | 0
001.20.05.05 | 171189 | Patch cable M8V cat 5e 1,5m | UN | 34.35 | 7.557 | 41.907 |  | 0 | 0 | 0
001.20.05.06 | 171190 | Patch cable M8V cat 6e 1,5m | UN | 55.05 | 12.111 | 67.161 |  | 0 | 0 | 0
001.20.05.07 | 171191 | Patch panel 24 portas cat 5e | UN | 526.33 | 115.7926 | 642.1226 |  | 0 | 0 | 0
001.20.05.08 | 171192 | Patch panel 24 portas cat 6e | UN | 1177.48 | 259.0456 | 1436.5256 |  | 0 | 0 | 0
001.20.05.09 | 211035 | Protetor de surto para linha telefônica | UN | 84.2 | 18.524 | 102.724 |  | 0 | 0 | 0
001.20.05.10 | 171178 | Rack 19" 05 U/A | UN | 583.54 | 128.3788 | 711.9188 |  | 0 | 0 | 0
001.20.05.11 | 171526 | Rack 19" 570mm 36U | UN | 2640.97 | 581.0134 | 3221.9834 |  | 0 | 0 | 0
001.20.05.12 | 171524 | Rack 19" 570mm 40U | UN | 3051.81 | 671.3982 | 3723.2082 |  | 0 | 0 | 0
001.20.05.13 | 171525 | Rack 19" 570mm 44U | UN | 3328.44 | 732.2568 | 4060.6968 |  | 0 | 0 | 0
001.20.05.14 | 171179 | Rack 24" 05 U/A | UN | 1376.5 | 302.83 | 1679.33 |  | 0 | 0 | 0
001.20.05.15 | 171185 | Switch 24 portas | UN | 1204.8 | 265.056 | 1469.856 |  | 0 | 0 | 0
001.21 |  | INSTALAÇÕES DE AR CONDICIONADO: | 0 |  |  | TOTAL COM BDI |  |  |  | 0
001.21.01 |  | PONTOS |  |  | 0 | 0 |  | 0 | 0 | 0
001.21.01.01 | 231335 | Dreno para caixa ar condicionado de parede h=3,0m | UN | 60.39 | 13.2858 | 73.6758 |  | 0 | 0 | 0
001.21.01.02 | 231084 | Ponto de dreno p/ split (10m) | PT | 198.87 | 43.7514 | 242.6214 |  | 0 | 0 | 0
001.21.01.03 | 231085 | Ponto de gás p/ split até 30.000 BTU's (10m) | PT | 1411.44 | 310.5168 | 1721.9568 |  | 0 | 0 | 0
001.21.01.04 | 231086 | Ponto de gás p/ split até 60.000 BTU's (10m) | PT | 2199.3 | 483.846 | 2683.146 |  | 0 | 0 | 0
001.21.01.05 | 230262 | Ponto p/ar condicionado(tubul.,cj.airstop e fiaçao) | PT | 490.69 | 107.9518 | 598.6418 |  | 0 | 0 | 0
001.21.01.06 | 230846 | Revisão de ponto de ar condicionado | PT | 155.56 | 34.2232 | 189.7832 |  | 0 | 0 | 0
001.21.02 |  | INTERRUPTORES |  |  | 0 | 0 |  | 0 | 0 | 0
001.21.02.01 | 231215 | Conjunto Airstop de embutir completo | UN | 94.64 | 20.8208 | 115.4608 |  | 0 | 0 | 0
001.21.03 |  | APARELHOS |  |  | 0 | 0 |  | 0 | 0 | 0
001.21.03.01 | 231308 | Aparelho Air-Split - 9.000 BTU's - Inverter | UN | 2253.37 | 495.7414 | 2749.1114 |  | 0 | 0 | 0
001.21.03.02 | 231309 | Aparelho Air-Split - 12.000 BTU's - Inverter | UN | 2551.08 | 561.2376 | 3112.3176 |  | 0 | 0 | 0
001.21.03.03 | 231310 | Aparelho Air-Split - 18.000 BTU's - Inverter | UN | 3581.29 | 787.8838 | 4369.1738 |  | 0 | 0 | 0
001.21.03.04 | 231311 | Aparelho Air-Split - 24.000 BTU's - Inverter | UN | 4837.75 | 1064.305 | 5902.055 |  | 0 | 0 | 0
001.21.03.05 | 231312 | Aparelho Air-Split - 30.000 BTU's - Inverter | UN | 5551.42 | 1221.3124 | 6772.7324 |  | 0 | 0 | 0
001.21.03.06 | 231313 | Aparelho Air-Split - 36.000 BTU's - Inverter | UN | 9381.24 | 2063.8728 | 11445.1128 |  | 0 | 0 | 0
001.22.01.02 | 180487 | Cisterna em concreto armado cap= 7.500 lts. | UN | 19354.66 | 4258.0252 | 23612.6852 |  | 0 | 0 | 0
001.21 |  | INSTALAÇÕES HIDRAULICAS: | 2571.5648 |  |  | TOTAL COM BDI |  |  |  | 1
001.22.01.03 | 180299 | Ponto de agua (incl. tubos e conexoes) | PT | 466.08 | 102.5376 | 568.6176 | 0 | 0 | 0 | 0
001.22.01.04 | 180798 | Registro de gaveta 1" - Bruto | UN | 88.1 | 19.382 | 107.482 |  | 0 | 0 | 0
001.22.01.05 | 180802 | Registro de gaveta 1 1/4" - Bruto | UN | 129.77 | 28.5494 | 158.3194 |  | 0 | 0 | 0
001.22.01.06 | 180799 | Registro de gaveta 2" - Bruto | UN | 259.97 | 57.1934 | 317.1634 |  | 0 | 0 | 0
001.22.01.07 | 180803 | Registro de gaveta 2 1/2" - Bruto | UN | 341.3 | 75.086 | 416.386 |  | 0 | 0 | 0
001.22.01.08 | 180800 | Registro de gaveta 3" - Bruto | UN | 737.58 | 162.2676 | 899.8476 |  | 0 | 0 | 0
001.22.01.09 | 180801 | Registro de gaveta 4" - Bruto | UN | 1287.69 | 283.2918 | 1570.9818 |  | 0 | 0 | 0
001.22.01.10 | 180440 | Registro de gaveta c/ canopla - 1/2" | UN | 129.69 | 28.5318 | 158.2218 |  | 0 | 0 | 0
001.22.01.11 | 180444 | Registro de gaveta c/ canopla - 1" | UN | 152.2 | 33.484 | 185.684 |  | 0 | 0 | 0
001.22.01.12 | 180441 | Registro de gaveta c/ canopla - 3/4" | UN | 124.18 | 27.3196 | 151.4996 |  | 0 | 0 | 0
001.22.01.13 | 180443 | Registro de gaveta c/ canopla - 1 1/4" | UN | 220.39 | 48.4858 | 268.8758 |  | 0 | 0 | 0
001.22.01.14 | 180442 | Registro de gaveta c/ canopla - 1 1/2" | UN | 243.91 | 243.91 | 487.82 |  | 0 | 0 | 0
001.22.01.15 | 180804 | Registro de gaveta c/ canopla 2" | UN | 187.6 | 41.272 | 228.872 |  | 0 | 0 | 0
001.22.01.16 | 180503 | Registro de gaveta s/ canopla - 1" | UN | 93.3 | 20.526 | 113.826 |  | 0 | 0 | 0
001.22.01.17 | 180095 | Registro de gaveta s/ canopla - 1/2" | UN | 74.04 | 16.2888 | 90.3288 |  | 0 | 0 | 0
001.22.01.18 | 180211 | Registro de gaveta s/ canopla - 3/4" | UN | 69.28 | 15.2416 | 84.5216 |  | 0 | 0 | 0
001.22.01.19 | 180504 | Registro de gaveta s/ canopla - 1 1/2" | UN | 153.66 | 33.8052 | 187.4652 |  | 0 | 0 | 0
001.22.01.20 | 180445 | Registro de pressao c/ canopla - 1/2" | UN | 116.24 | 25.5728 | 141.8128 |  | 0 | 0 | 0
001.22.01.21 | 180446 | Registro de pressao c/ canopla - 3/4" | UN | 126.28 | 27.7816 | 154.0616 |  | 0 | 0 | 0
001.22.01.22 | 180447 | Registro de pressao c/ canopla - 1" | UN | 145.3 | 31.966 | 177.266 |  | 0 | 0 | 0
001.22.01.23 | 180493 | Registro de pressao s/ canopla - 1/2" | UN | 73.84 | 16.2448 | 90.0848 |  | 0 | 0 | 0
001.22.01.24 | 180494 | Registro de pressao s/ canopla - 3/4" | UN | 71.03 | 15.6266 | 86.6566 |  | 0 | 0 | 0
001.22.01.25 | 180488 | Reservatório em conc.armado cap=5000 l c/ moto-bomba 1/2 HP | UN | 32258.69 | 7096.9118 | 39355.6018 |  | 0 | 0 | 0
001.22.01.26 | 180838 | Reservatório em fibra de vidro 10.000 L | UN | 7789.59 | 1713.7098 | 9503.2998 |  | 0 | 0 | 0
001.22.01.27 | 180839 | Reservatório em fibra de vidro 15.000 L | UN | 13149.86 | 2892.9692 | 16042.8292 |  | 0 | 0 | 0
001.22.01.28 | 180840 | Reservatório em fibra de vidro 20.000 L | UN | 14730.88 | 3240.7936 | 17971.6736 |  | 0 | 0 | 0
001.22.01.29 | 180461 | Reservatório em polietileno de 1.000 L | UN | 2429.54 | 534.4988 | 2964.0388 |  | 0 | 0 | 0
001.22.01.30 | 180836 | Reservatório em polietileno de 1.500 L | UN | 3083.65 | 678.403 | 3762.053 |  | 0 | 0 | 0
001.22.01.31 | 181504 | Reservatório em polietileno de 3.000 L | UN | 4138.59 | 910.4898 | 5049.0798 |  | 0 | 0 | 0
001.22.01.32 | 180837 | Reservatório em polietileno de 5.000 L | UN | 5768.82 | 1269.1404 | 7037.9604 |  | 0 | 0 | 0
001.22.01.33 | 180460 | Reservatório em polietileno de 500 L | UN | 2271.94 | 499.8268 | 2771.7668 |  | 0 | 0 | 0
001.22.01.34 | 180844 | Revisão de ponto de água | PT | 139.82 | 30.7604 | 170.5804 |  | 0 | 0 | 0
001.22.01.35 | 180108 | Tubo em PVC - JS - 20mm (c/ rasgo na alvenaria)-LH | M | 11.99 | 2.6378 | 14.6278 |  | 0 | 0 | 0
001.22.01.36 | 180107 | Tubo em PVC - JS - 25mm (c/ rasgo na alvenaria)-LH | M | 14.1 | 3.102 | 17.202 |  | 0 | 0 | 0
001.22.01.37 | 180106 | Tubo em PVC - JS - 32mm (c/ rasgo na alvenaria)-LH | M | 22.35 | 4.917 | 27.267 |  | 0 | 0 | 0
001.22.01.38 | 180422 | Tubo em PVC - JS - 40mm (c/ rasgo na alvenaria)-LH | M | 32.28 | 7.1016 | 39.3816 |  | 0 | 0 | 0
001.22.01.39 | 180423 | Tubo em PVC - JS - 50mm (c/ rasgo na alvenaria)-LH | M | 34.37 | 7.5614 | 41.9314 |  | 0 | 0 | 0
001.22.01.40 | 180424 | Tubo em PVC - JS - 60mm (c/ rasgo na alvenaria)-LH | M | 57.02 | 12.5444 | 69.5644 |  | 0 | 0 | 0
001.22.01.41 | 180425 | Tubo em PVC - JS - 75mm (c/ rasgo na alvenaria)-LH | M | 83.11 | 18.2842 | 101.3942 |  | 0 | 0 | 0
001.22.01.42 | 180699 | Tubo em PVC - JS - 85mm (c/ rasgo na alvenaria)-LH | M | 86.27 | 18.9794 | 105.2494 |  | 0 | 0 | 0
001.22.01.43 | 180700 | Tubo em PVC - JS -110mm (c/ rasgo na alvenaria)-LH | M | 126.41 | 27.8102 | 154.2202 |  | 0 | 0 | 0
001.22.01.44 | 180448 | Valvula de retençao horizontal 1/2" - recalque | UN | 78.04 | 17.1688 | 95.2088 |  | 0 | 0 | 0
001.22.01.45 | 180449 | Valvula de retençao horizontal 3/4" - recalque | UN | 90.28 | 19.8616 | 110.1416 |  | 0 | 0 | 0
001.22.01.46 | 180450 | Valvula de retençao horizontal 1" - recalque | UN | 122.45 | 26.939 | 149.389 |  | 0 | 0 | 0
001.22.01.47 | 180451 | Valvula de retençao horizontal 1 1/4" - recalque | UN | 171.89 | 37.8158 | 209.7058 |  | 0 | 0 | 0
001.22.01.48 | 180452 | Valvula de retençao horizontal 1 1/2" - recalque | UN | 183.61 | 40.3942 | 224.0042 |  | 0 | 0 | 0
001.22.01.49 | 180453 | Valvula de retençao horizontal 2" - recalque | UN | 292.75 | 64.405 | 357.155 |  | 0 | 0 | 0
001.22.01.50 | 180773 | Valvula de retençao vertical 3/4" - recalque | UN | 74.28 | 16.3416 | 90.6216 |  | 0 | 0 | 0
001.22.01.51 | 180774 | Valvula de retençao vertical 1" - recalque | UN | 87.7 | 19.294 | 106.994 |  | 0 | 0 | 0
001.22.01.52 | 180775 | Valvula de retençao vertical 1 1/4" - recalque | UN | 136.84 | 30.1048 | 166.9448 |  | 0 | 0 | 0
001.22.01.53 | 180776 | Valvula de retençao vertical 1 1/2" - recalque | UN | 152.86 | 33.6292 | 186.4892 |  | 0 | 0 | 0
001.22.01.54 | 180777 | Valvula de retençao vertical 2" - recalque | UN | 201.95 | 44.429 | 246.379 |  | 0 | 0 | 0
001.22.01.55 | 180454 | Valvula de sucção de pe c/crivo - 1/2" (p/ fdo. poço) | UN | 60.79 | 13.3738 | 74.1638 |  | 0 | 0 | 0
001.22.01.56 | 180455 | Valvula de sucção de pe c/crivo - 3/4" (p/ fdo. poço) | UN | 57.73 | 12.7006 | 70.4306 |  | 0 | 0 | 0
001.22.01.57 | 180456 | Valvula de sucção de pe c/crivo - 1" (p/ fdo. poço) | UN | 63.3 | 13.926 | 77.226 |  | 0 | 0 | 0
001.22.01.58 | 180457 | Valvula de sucção de pe c/crivo - 1 1/4" (p/ fdo. poço) | UN | 128.69 | 28.3118 | 157.0018 |  | 0 | 0 | 0
001.22.01.59 | 180458 | Valvula de sucção de pe c/crivo - 1 1/2" (p/ fdo. poço) | UN | 135.26 | 135.26 | 270.52 |  | 0 | 0 | 0
001.22.01.60 | 180459 | Valvula de sucção de pe c/crivo - 2" (p/ fdo. poço) | UN | 169.95 | 37.389 | 207.339 |  | 0 | 0 | 0
001.22.01.61 |  | CONEXÕES (LH) - ÁGUA FRIA |  |  | 0 | 0 |  | 0 | 0 | 0
001.22.01.61.01 | 180239 | Adaptador curto PVC SR - 20mm x 1/2" (LH) | UN | 5.06 | 1.1132 | 6.1732 |  | 0 | 0 | 0
001.22.01.61.02 | 180238 | Adaptador curto PVC SR - 25mm x 3/4" (LH) | UN | 5 | 1.1 | 6.1 |  | 0 | 0 | 0
001.22.01.61.03 | 180237 | Adaptador curto PVC SR - 32mm x 1" (LH) | UN | 7.23 | 1.5906 | 8.8206 |  | 0 | 0 | 0
001.22.01.61.04 | 181404 | Adaptador curto PVC SR - 40mm x 1 1/4" (LH) | UN | 8.29 | 1.8238 | 10.1138 |  | 0 | 0 | 0
001.22.01.61.05 | 181403 | Adaptador curto PVC SR - 25mm x 1/2" (LH) | UN | 4.63 | 1.0186 | 5.6486 |  | 0 | 0 | 0
001.22.01.61.06 | 180236 | Adaptador curto PVC SR - 50mm x 1 1/2" (LH) | UN | 12.8 | 2.816 | 15.616 |  | 0 | 0 | 0
001.22.01.61.07 | 180235 | Adaptador curto PVC SR - 110mm x 4" (LH) | UN | 61.03 | 13.4266 | 74.4566 |  | 0 | 0 | 0
001.22.01.61.08 | 181514 | Adaptador longo PVC SR - 25mmx3/4" | UN | 14 | 3.08 | 17.08 |  | 0 | 0 | 0
001.22.01.61.09 | 181515 | Adaptador longo PVC SR - 32mmx1" | UN | 20.89 | 4.5958 | 25.4858 |  | 0 | 0 | 0
001.22.01.61.10 | 181516 | Adaptador longo PVC SR - 40mmx1 1/4" | UN | 23.83 | 5.2426 | 29.0726 |  | 0 | 0 | 0
001.22.01.61.11 | 181517 | Adaptador longo PVC SR - 50mmx1 1/2" | UN | 34.3 | 7.546 | 41.846 |  | 0 | 0 | 0
001.22.01.61.12 | 181518 | Adaptador Soldável longo c/ flanges livres (cx.d'água) | UN | 37.23 | 8.1906 | 45.4206 |  | 0 | 0 | 0
001.22.01.61.13 | 180230 | Bucha de redução JS - 32mm x 25mm (LH) | UN | 6.05 | 1.331 | 7.381 |  | 0 | 0 | 0
001.22.01.61.14 | 180231 | Bucha de redução JS - 40mm x 32mm (LH) | UN | 9.69 | 2.1318 | 11.8218 |  | 0 | 0 | 0
001.22.01.61.15 | 180232 | Bucha de redução JS - 50mm x 40mm (LH) | UN | 11 | 2.42 | 13.42 |  | 0 | 0 | 0
001.22.01.61.16 | 180233 | Bucha de redução JS - 60mm x 50mm (LH) | UN | 12.22 | 2.6884 | 14.9084 |  | 0 | 0 | 0
001.22.01.61.17 | 180234 | Bucha de redução JS - 75mm x 60mm (LH) | UN | 38.69 | 8.5118 | 47.2018 |  | 0 | 0 | 0
001.22.01.61.18 | 181513 | Bucha de redução JS 25x20mm (LH) | UN | 5.15 | 1.133 | 6.283 |  | 0 | 0 | 0
001.22.01.61.19 | 181396 | Joelho/Cotovelo 45° PVC JS - 20mm (LH) | UN | 9.06 | 1.9932 | 11.0532 |  | 0 | 0 | 0
001.22.01.61.20 | 181397 | Joelho/Cotovelo 45° PVC JS - 40mm (LH) | UN | 14.46 | 3.1812 | 17.6412 |  | 0 | 0 | 0
001.22.01.61.21 | 181398 | Joelho/Cotovelo 45° PVC JS - 60mm (LH) | UN | 34.36 | 7.5592 | 41.9192 |  | 0 | 0 | 0
001.22.01.61.22 | 180225 | Joelho/Cotovelo 45º PVC JS - 25mm (LH) | UN | 10.45 | 2.299 | 12.749 |  | 0 | 0 | 0
001.22.01.61.23 | 180224 | Joelho/Cotovelo 45º PVC JS - 32mm (LH) | UN | 12.36 | 2.7192 | 15.0792 |  | 0 | 0 | 0
001.22.01.61.24 | 180223 | Joelho/Cotovelo 45º PVC JS - 50mm (LH) | UN | 20.46 | 4.5012 | 24.9612 |  | 0 | 0 | 0
001.22.01.61.25 | 180222 | Joelho/Cotovelo 45º PVC JS - 75mm (LH) | UN | 89.14 | 19.6108 | 108.7508 |  | 0 | 0 | 0
001.22.01.61.26 | 180426 | Joelho/Cotovelo 90º PVC - JS - 20mm-LH | UN | 8.14 | 1.7908 | 9.9308 |  | 0 | 0 | 0
001.22.01.61.27 | 180427 | Joelho/Cotovelo 90º PVC - JS - 25mm-LH | UN | 8.75 | 1.925 | 10.675 |  | 0 | 0 | 0
001.22.01.61.28 | 180428 | Joelho/Cotovelo 90º PVC - JS - 32mm-LH | UN | 10.36 | 2.2792 | 12.6392 |  | 0 | 0 | 0
001.22.01.61.29 | 180429 | Joelho/Cotovelo 90º PVC - JS - 40mm-LH | UN | 17.71 | 3.8962 | 21.6062 |  | 0 | 0 | 0
001.22.01.61.30 | 180430 | Joelho/Cotovelo 90º PVC - JS - 50mm-LH | UN | 19.16 | 4.2152 | 23.3752 |  | 0 | 0 | 0
001.22.01.61.31 | 180431 | Joelho/Cotovelo 90º PVC - JS - 60mm-LH | UN | 44.24 | 9.7328 | 53.9728 |  | 0 | 0 | 0
001.22.01.61.32 | 180432 | Joelho/Cotovelo 90º PVC - JS - 75mm-LH | UN | 138.94 | 30.5668 | 169.5068 |  | 0 | 0 | 0
001.22.01.61.33 | 180221 | Joelho/Cotovelo 90º PVC SRM - 20mm X 1/2" (LH) | UN | 13.41 | 2.9502 | 16.3602 |  | 0 | 0 | 0
001.22.01.61.34 | 180220 | Joelho/Cotovelo 90º PVC SRM - 25mm X 1/2" (LH) | UN | 13.46 | 2.9612 | 16.4212 |  | 0 | 0 | 0
001.22.01.61.35 | 181402 | Joelho/Cotovelo 90º PVC SRM - 25mm X 3/4" (LH) | UN | 15.71 | 3.4562 | 19.1662 |  | 0 | 0 | 0
001.22.01.61.36 | 180219 | Joelho/Cotovelo de redução 90° PVC JS - 25mm x 20mm (LH) | UN | 11.11 | 2.4442 | 13.5542 |  | 0 | 0 | 0
001.22.01.61.37 | 180218 | Joelho/Cotovelo de redução 90° PVC JS - 32mm x 25mm (LH) | UN | 12.7 | 2.794 | 15.494 |  | 0 | 0 | 0
001.22.01.61.38 | 180229 | Te de redução 90° JS - 25mm x 20mm (LH) | UN | 12.95 | 2.849 | 15.799 |  | 0 | 0 | 0
001.22.01.61.39 | 180228 | Te de redução 90° JS - 32mm x 25mm (LH) | UN | 17.61 | 3.8742 | 21.4842 |  | 0 | 0 | 0
001.22.01.61.40 | 181399 | Te de redução 90° JS - 40mm x 32mm (LH) | UN | 23.17 | 5.0974 | 28.2674 |  | 0 | 0 | 0
001.22.01.61.41 | 180227 | Te de redução 90° JS - 50mm x 25mm (LH) | UN | 28.01 | 6.1622 | 34.1722 |  | 0 | 0 | 0
001.22.01.61.42 | 180226 | Te de redução 90° JS - 50mm x 32mm (LH) | UN | 27.65 | 6.083 | 33.733 |  | 0 | 0 | 0
001.22.01.61.43 | 181400 | Te de redução 90° JS - 50mm x 40mm (LH) | UN | 29.82 | 6.5604 | 36.3804 |  | 0 | 0 | 0
001.22.01.61.44 | 180433 | Tê em PVC - JS - 20mm-LH | UN | 7.76 | 1.7072 | 9.4672 |  | 0 | 0 | 0
001.22.01.61.45 | 180434 | Tê em PVC - JS - 25mm-LH | UN | 8.51 | 1.8722 | 10.3822 |  | 0 | 0 | 0
001.22.01.61.46 | 180435 | Tê em PVC - JS - 32mm-LH | UN | 11.88 | 2.6136 | 14.4936 |  | 0 | 0 | 0
001.22.01.61.47 | 180436 | Tê em PVC - JS - 40mm-LH | UN | 22.27 | 4.8994 | 27.1694 |  | 0 | 0 | 0
001.22.01.61.48 | 180437 | Tê em PVC - JS - 50mm-LH | UN | 20.24 | 4.4528 | 24.6928 |  | 0 | 0 | 0
001.22.01.61.49 | 180438 | Tê em PVC - JS - 60mm-LH | UN | 63.86 | 14.0492 | 77.9092 |  | 0 | 0 | 0
001.22.01.61.50 | 180439 | Tê em PVC - JS - 75mm-LH - | UN | 105.77 | 23.2694 | 129.0394 |  | 0 | 0 | 0
001.22.01.61.51 | 181169 | Tê em PVC - SRM - 20mm x 1/2" (LH) | UN | 19.25 | 4.235 | 23.485 |  | 0 | 0 | 0
001.22.01.61.52 | 181401 | Tê em PVC - SRM - 25mm x 1/2" (LH) | UN | 20.25 | 4.455 | 24.705 |  | 0 | 0 | 0
001.22.01.61.53 | 181170 | Tê em PVC - SRM - 25mm x 3/4" (LH) | UN | 17.68 | 3.8896 | 21.5696 |  | 0 | 0 | 0
001.22.02 |  | ÁGUA QUENTE |  |  | 0 | 0 |  | 0 | 0 | 0
001.22.02.01 | 181610 | Cap CPVC 15mm | UN | 3.6 | 0.792 | 4.392 |  | 0 | 0 | 0
001.22.02.02 | 181611 | Cap CPVC 22mm | UN | 4.8 | 1.056 | 5.856 |  | 0 | 0 | 0
001.22.02.03 | 181612 | Cap CPVC 28mm | UN | 6 | 1.32 | 7.32 |  | 0 | 0 | 0
001.22.02.04 | 181613 | Cap CPVC 35mm | UN | 7.35 | 1.617 | 8.967 |  | 0 | 0 | 0
001.22.02.05 | 181614 | Conector CPVC S.R.M 15mm X 1/2" | UN | 16.72 | 3.6784 | 20.3984 |  | 0 | 0 | 0
001.22.02.06 | 181615 | Conector CPVC S.R.M 22mm X 3/4" | UN | 24.52 | 5.3944 | 29.9144 |  | 0 | 0 | 0
001.22.02.07 | 181616 | Conector CPVC S.R.M 28mm X 1" | UN | 28.52 | 6.2744 | 34.7944 |  | 0 | 0 | 0
001.22.02.08 | 181617 | Conector CPVC S.R.M 35mm X 1.1/4" | UN | 58.47 | 12.8634 | 71.3334 |  | 0 | 0 | 0
001.22.02.09 | 181618 | Curva CPVC 90° X 15mm | UN | 12.1 | 2.662 | 14.762 |  | 0 | 0 | 0
001.22.02.10 | 181619 | Curva CPVC 90° X 22mm | UN | 13.2 | 2.904 | 16.104 |  | 0 | 0 | 0
001.22.02.11 | 181620 | Curva CPVC 90° X 28mm | UN | 20.2 | 4.444 | 24.644 |  | 0 | 0 | 0
001.22.02.12 | 181621 | Joelho CPVC 45° X 15mm | UN | 10.3 | 2.266 | 12.566 |  | 0 | 0 | 0
001.22.02.13 | 181622 | Joelho CPVC 45° X 22mm | UN | 13.5 | 2.97 | 16.47 |  | 0 | 0 | 0
001.22.02.14 | 181623 | Joelho CPVC 45° X 28mm | UN | 14 | 3.08 | 17.08 |  | 0 | 0 | 0
001.22.02.15 | 181624 | Joelho CPVC 45° X 35mm | UN | 19.15 | 4.213 | 23.363 |  | 0 | 0 | 0
001.22.02.16 | 181625 | Joelho CPVC 90° X 15mm | UN | 9.85 | 2.167 | 12.017 |  | 0 | 0 | 0
001.22.02.17 | 181626 | Joelho CPVC 90° X 22mm | UN | 11.2 | 2.464 | 13.664 |  | 0 | 0 | 0
001.22.02.18 | 181627 | Joelho CPVC 90° X 28mm | UN | 14.4 | 3.168 | 17.568 |  | 0 | 0 | 0
001.22.02.19 | 181628 | Joelho CPVC 90° X 35mm | UN | 22.1 | 4.862 | 26.962 |  | 0 | 0 | 0
001.22.02.20 | 181630 | Joelho CPVC TRASICAO S.R.M 22mm X 1/2 | UN | 19.88 | 4.3736 | 24.2536 |  | 0 | 0 | 0
001.22.02.21 | 181629 | Joelho CPVC TRASICAO S.R.M 22mm X 3/4 | UN | 24.5 | 5.39 | 29.89 |  | 0 | 0 | 0
001.22.02.22 | 181631 | Luva CPVC 15mm | UN | 8.85 | 1.947 | 10.797 |  | 0 | 0 | 0
001.22.02.23 | 181632 | Luva CPVC 22mm | UN | 9.93 | 2.1846 | 12.1146 |  | 0 | 0 | 0
001.22.02.24 | 181633 | Luva CPVC 28mm | UN | 12.9 | 2.838 | 15.738 |  | 0 | 0 | 0
001.22.02.25 | 181634 | Luva CPVC 35mm | UN | 25.65 | 5.643 | 31.293 |  | 0 | 0 | 0
001.22.02.26 | 181636 | Luva DE Transição CPVC SRM.22mm X 1/2 | UN | 16.8 | 3.696 | 20.496 |  | 0 | 0 | 0
001.22.02.27 | 181637 | Luva DE Transição CPVC SRM.22mm X 3/4 | UN | 23.85 | 5.247 | 29.097 |  | 0 | 0 | 0
001.22.02.28 | 181638 | Luva DE Transição CPVC SRM.28mm X 1 | UN | 30.95 | 6.809 | 37.759 |  | 0 | 0 | 0
001.22.02.29 | 181639 | Luva DE Transição CPVC SRM.35mm X 1.1/4 | UN | 120.85 | 26.587 | 147.437 |  | 0 | 0 | 0
001.22.02.30 | 181635 | Luva DE Transição X PVC 22mm X 25mm | UN | 9.65 | 2.123 | 11.773 |  | 0 | 0 | 0
001.22.02.31 | 181640 | Te CPVC 15mm | UN | 14.97 | 3.2934 | 18.2634 |  | 0 | 0 | 0
001.22.02.32 | 181641 | Te CPVC 22mm | UN | 17.1 | 3.762 | 20.862 |  | 0 | 0 | 0
001.22.02.33 | 181642 | Te CPVC 28mm | UN | 19.32 | 4.2504 | 23.5704 |  | 0 | 0 | 0
001.22.02.34 | 181643 | Te CPVC 35mm | UN | 54.67 | 12.0274 | 66.6974 |  | 0 | 0 | 0
001.22.02.35 | 181644 | Te CPVC Transição S.R.M 22mm X 1/2" | UN | 22.57 | 4.9654 | 27.5354 |  | 0 | 0 | 0
001.22.02.36 | 181645 | Te CPVC Transição S.R.M 22mm X 3/4" | UN | 21.97 | 4.8334 | 26.8034 |  | 0 | 0 | 0
001.22.02.37 | 181646 | Tubo CPVC 15mm | M | 19.74 | 4.3428 | 24.0828 |  | 0 | 0 | 0
001.22.02.38 | 181647 | Tubo CPVC 22mm | M | 29.51 | 6.4922 | 36.0022 |  | 0 | 0 | 0
001.22.02.39 | 181648 | Tubo CPVC 28mm | M | 43.18 | 9.4996 | 52.6796 |  | 0 | 0 | 0
001.22.02.40 | 181649 | Tubo CPVC 35mm | M | 50.8 | 11.176 | 61.976 |  | 0 | 0 | 0
001.22.02.41 | 181650 | União CPVC 15mm | UN | 16.4 | 3.608 | 20.008 |  | 0 | 0 | 0
001.22.02.42 | 181651 | União CPVC 22mm | UN | 22.6 | 4.972 | 27.572 |  | 0 | 0 | 0
001.22.02.43 | 181652 | União CPVC 28mm | UN | 26.6 | 5.852 | 32.452 |  | 0 | 0 | 0
001.22.02.44 | 181653 | União CPVC 35mm | UN | 47.25 | 10.395 | 57.645 |  | 0 | 0 | 0
001.22.03 |  | ESGOTO: TUBOS,FOSSAS,SUMIDOUROS E CAIXAS |  |  | 0 | 0 |  | 0 | 0 | 0
001.22.03.01 | 181296 | Caixa de inspeção em PVC d=300mm | UN | 320.41 | 70.4902 | 390.9002 |  | 0 | 0 | 0
001.22.03.02 | 181295 | Caixa de passagem em PVC d=300mm | UN | 380.86 | 83.7892 | 464.6492 |  | 0 | 0 | 0
001.22.03.03 | 180414 | Caixa em alvenaria de 30x30x30cm c/ tpo. concreto | UN | 187.1 | 41.162 | 228.262 |  | 0 | 0 | 0
001.22.03.04 | 180680 | Caixa em alvenaria de 40x40x40cm c/ tpo. concreto | UN | 283.79 | 62.4338 | 346.2238 |  | 0 | 0 | 0
001.22.03.05 | 180413 | Caixa em alvenaria de 40x40x50cm c/ tpo. concreto | UN | 315.05 | 69.311 | 384.361 |  | 0 | 0 | 0
001.22.03.06 | 180679 | Caixa em alvenaria de 50x50x50cm c/ tpo. concreto | UN | 397.99 | 87.5578 | 485.5478 |  | 0 | 0 | 0
001.22.03.07 | 180678 | Caixa em alvenaria de 60x60x60cm c/ tpo. concreto | UN | 531.67 | 116.9674 | 648.6374 |  | 0 | 0 | 0
001.22.03.08 | 180352 | Caixa em alvenaria de 60x60x80cm c/ tpo. concreto | UN | 622.46 | 136.9412 | 759.4012 |  | 0 | 0 | 0
001.22.03.09 | 180094 | Caixa em alvenaria de 80x80x80cm c/ tpo. concreto | UN | 860.53 | 189.3166 | 1049.8466 |  | 0 | 0 | 0
001.22.03.10 | 180687 | Caixa em alvenaria de 100x100x100cm c/ tpo. concreto | UN | 980.56 | 215.7232 | 1196.2832 |  | 0 | 0 | 0
001.22.03.11 | 180093 | Caixa sifonada de PVC c/ grelha - 100x100x50mm | UN | 30.39 | 6.6858 | 37.0758 |  | 0 | 0 | 0
001.22.03.12 | 180417 | Filtro anaerobico conc.arm. d=1.4m p=1.8m | UN | 3531.43 | 776.9146 | 4308.3446 |  | 0 | 0 | 0
001.22.03.13 | 180485 | Fossa septica conc.arm.d=1,60m p=2,75m cap=40 pessoas | UN | 4794.06 | 1054.6932 | 5848.7532 |  | 0 | 0 | 0
001.22.03.14 | 180416 | Fossa septica em conc.arm.d=2m,p=3m cap=75 pessoas | UN | 8000.22 | 1760.0484 | 9760.2684 |  | 0 | 0 | 0
001.22.03.15 | 180551 | Fossa septica em concreto armado - cap= 30 pessoas | UN | 5830.77 | 1282.7694 | 7113.5394 |  | 0 | 0 | 0
001.22.03.16 | 180550 | Fossa septica em concreto armado - cap= 50 pessoas | UN | 7496.56 | 1649.2432 | 9145.8032 |  | 0 | 0 | 0
001.22.03.17 | 180549 | Fossa septica em concreto armado - cap=100 pessoas | UN | 11654.36 | 2563.9592 | 14218.3192 |  | 0 | 0 | 0
001.22.03.18 | 180548 | Fossa septica em concreto armado - cap=150 pessoas | UN | 14954.31 | 3289.9482 | 18244.2582 |  | 0 | 0 | 0
001.22.03.19 | 180349 | Fossa septica pre-moldada cap= 10 pessoas | UN | 1421.41 | 312.7102 | 1734.1202 |  | 0 | 0 | 0
001.22.03.20 | 180263 | Poço visita em conc. armado 1.2x1.2m h=2.10m-tpo.fofo | UN | 5032.82 | 1107.2204 | 6140.0404 |  | 0 | 0 | 0
001.22.03.21 | 180214 | Ponto de esgoto (incl. tubos, conexoes,cx. e ralos) | PT | 388.36 | 85.4392 | 473.7992 |  | 0 | 0 | 0
001.22.03.22 | 180845 | Revisão de ponto de esgoto | PT | 155.34 | 34.1748 | 189.5148 |  | 0 | 0 | 0
001.22.03.23 | 180544 | Sumidouro em alvenaria c/ tpo.em concreto - cap= 30 pessoas | UN | 2620.31 | 576.4682 | 3196.7782 |  | 0 | 0 | 0
001.22.03.24 | 180543 | Sumidouro em alvenaria c/ tpo.em concreto - cap= 50 pessoas | UN | 2987.13 | 657.1686 | 3644.2986 |  | 0 | 0 | 0
001.22.03.25 | 180542 | Sumidouro em alvenaria c/ tpo.em concreto - cap= 75 pessoas | UN | 4338.21 | 954.4062 | 5292.6162 |  | 0 | 0 | 0
001.22.03.26 | 180541 | Sumidouro em alvenaria c/ tpo.em concreto - cap=100 pessoas | UN | 4983.65 | 1096.403 | 6080.053 |  | 0 | 0 | 0
001.22.03.27 | 180540 | Sumidouro em alvenaria c/ tpo.em concreto - cap=150 pessoas | UN | 6871.23 | 1511.6706 | 8382.9006 |  | 0 | 0 | 0
001.22.03.28 | 180486 | Sumidouro em concreto armado d=0,80m p=1,40m cap=40 pessoas | UN | 1569.86 | 345.3692 | 1915.2292 |  | 0 | 0 | 0
001.22.03.29 | 180350 | Sumidouro pre-moldado cap= 10 pessoas | UN | 1310.74 | 288.3628 | 1599.1028 |  | 0 | 0 | 0
001.22.03.30 | 180105 | Tubo em PVC - 40mm (LS) | M | 16.16 | 3.5552 | 19.7152 |  | 0 | 0 | 0
001.22.03.31 | 180104 | Tubo em PVC - 50mm (LS) | M | 21.52 | 4.7344 | 26.2544 |  | 0 | 0 | 0
001.22.03.32 | 180103 | Tubo em PVC - 75mm (LS) | M | 30.32 | 6.6704 | 36.9904 |  | 0 | 0 | 0
001.22.03.33 | 180102 | Tubo em PVC - 100mm (LS) | M | 36.9 | 8.118 | 45.018 | 50 | 1845 | 2250.9 | 1
001.22.03.34 | 180508 | Tubo em PVC - 150mm (LS) | M | 77.57 | 17.0654 | 94.6354 |  | 0 | 0 | 0
001.22.03.35 | 180650 | Tubo em PVC - 200mm (LS) | M | 140.52 | 30.9144 | 171.4344 |  | 0 | 0 | 0
001.22.03.36 | 180753 | Tubo em PVC - 250mm (LS) | M | 182.12 | 40.0664 | 222.1864 |  | 0 | 0 | 0
001.22.03.37 | 180754 | Tubo em PVC - 300mm (LS) | M | 247.19 | 54.3818 | 301.5718 |  | 0 | 0 | 0
001.22.03.38 |  | CONEXÕES (LS) - ESGOTO |  |  | 0 | 0 |  | 0 | 0 | 0
001.22.03.38.01 | 180244 | Joelho/Cotovelo 45° PVC JS - 40mm - LS | UN | 15.44 | 3.3968 | 18.8368 |  | 0 | 0 | 0
001.22.03.38.02 | 180243 | Joelho/Cotovelo 45° PVC JS - 50mm - LS | UN | 17.69 | 3.8918 | 21.5818 |  | 0 | 0 | 0
001.22.03.38.03 | 180242 | Joelho/Cotovelo 45° PVC JS - 75mm - LS | UN | 25.2 | 5.544 | 30.744 |  | 0 | 0 | 0
001.22.03.38.04 | 180241 | Joelho/Cotovelo 45° PVC JS - 100mm - LS | UN | 33.88 | 7.4536 | 41.3336 | 4 | 135.52 | 165.3344 | 1
001.22.03.38.05 | 180240 | Joelho/Cotovelo 45° PVC JS - 150mm - LS | UN | 72.58 | 15.9676 | 88.5476 |  | 0 | 0 | 0
001.22.03.38.06 | 180471 | Joelho/Cotovelo 90º RC em PVC - JS - 40mm-LS | UN | 14.13 | 3.1086 | 17.2386 |  | 0 | 0 | 0
001.22.03.38.07 | 180472 | Joelho/Cotovelo 90º RC em PVC - JS - 50mm-LS | UN | 16.19 | 3.5618 | 19.7518 |  | 0 | 0 | 0
001.22.03.38.08 | 180473 | Joelho/Cotovelo 90º RC em PVC - JS - 75mm-LS | UN | 18.48 | 4.0656 | 22.5456 |  | 0 | 0 | 0
001.22.03.38.09 | 180474 | Joelho/Cotovelo 90º RC em PVC - JS - 100mm-LS | UN | 24.95 | 5.489 | 30.439 | 2 | 49.9 | 60.878 | 1
001.22.03.38.10 | 180248 | Junção simples PVC JS - 40 x 40mm - LS | UN | 16.04 | 3.5288 | 19.5688 |  | 0 | 0 | 0
001.22.03.38.11 | 180247 | Junção simples PVC JS - 50 x 50mm - LS | UN | 24.09 | 5.2998 | 29.3898 |  | 0 | 0 | 0
001.22.03.38.12 | 180250 | Junção simples PVC JS - 75 x 50mm - LS | UN | 31.55 | 6.941 | 38.491 |  | 0 | 0 | 0
001.22.03.38.13 | 180246 | Junção simples PVC JS - 75 x 75mm - LS | UN | 33.28 | 7.3216 | 40.6016 |  | 0 | 0 | 0
001.22.03.38.14 | 180249 | Junção simples PVC JS - 100 x 50mm - LS | UN | 48.03 | 10.5666 | 58.5966 |  | 0 | 0 | 0
001.22.03.38.15 | 180245 | Junção simples PVC JS - 100 x 100mm - LS | UN | 51.68 | 11.3696 | 63.0496 |  | 0 | 0 | 0
001.22.03.38.16 | 181527 | Junção simples PVC JS - 100x75mm - LS | UN | 42.07 | 9.2554 | 51.3254 |  | 0 | 0 | 0
001.22.03.38.17 | 180260 | Luva simples PVC 40mm - LS | UN | 9.12 | 2.0064 | 11.1264 |  | 0 | 0 | 0
001.22.03.38.18 | 180259 | Luva simples PVC 50mm - LS | UN | 11.47 | 2.5234 | 13.9934 |  | 0 | 0 | 0
001.22.03.38.19 | 180258 | Luva simples PVC 75mm - LS | UN | 18.95 | 4.169 | 23.119 |  | 0 | 0 | 0
001.22.03.38.20 | 180257 | Luva simples PVC 100mm - LS | UN | 20.47 | 4.5034 | 24.9734 |  | 0 | 0 | 0
001.22.03.38.21 | 180255 | Redução excêntrica PVC 75mm x 50mm - LS | UN | 25.76 | 5.6672 | 31.4272 |  | 0 | 0 | 0
001.22.03.38.22 | 180256 | Redução excêntrica PVC 100mm x 50mm - LS | UN | 28.45 | 6.259 | 34.709 |  | 0 | 0 | 0
001.22.03.38.23 | 180254 | Redução excêntrica PVC 100mm x 75mm - LS | UN | 34.87 | 7.6714 | 42.5414 |  | 0 | 0 | 0
001.22.03.38.24 | 180475 | Tê curto em PVC - JS - 40x40mm-LS | UN | 16.61 | 3.6542 | 20.2642 |  | 0 | 0 | 0
001.22.03.38.25 | 180476 | Tê curto em PVC - JS - 50x50mm-LS | UN | 21.74 | 4.7828 | 26.5228 |  | 0 | 0 | 0
001.22.03.38.26 | 180477 | Tê curto em PVC - JS - 75x75mm-LS | UN | 37.61 | 8.2742 | 45.8842 |  | 0 | 0 | 0
001.22.03.38.27 | 180478 | Tê curto em PVC - JS - 100x100mm-LS | UN | 38.71 | 8.5162 | 47.2262 | 2 | 77.42 | 94.4524 | 1
001.22.03.38.28 | 180253 | Te PVC c/ redução 75mm x 50mm - LS | UN | 31.33 | 6.8926 | 38.2226 |  | 0 | 0 | 0
001.22.03.38.29 | 180252 | Te PVC c/ redução 100mm x 50mm - LS | UN | 39.03 | 8.5866 | 47.6166 |  | 0 | 0 | 0
001.22.03.38.30 | 180251 | Te PVC c/ redução 100mm x 75mm - LS | UN | 39.43 | 8.6746 | 48.1046 |  | 0 | 0 | 0
001.22.04 |  | AGUAS PLUVIAIS: |  |  | 0 | 0 |  | 0 | 0 | 0
001.22.04.01 | 180513 | Canaleta em alvenaria (0.30x0.30m) rebocada internamente | M | 115.46 | 25.4012 | 140.8612 |  | 0 | 0 | 0
001.22.04.02 | 180520 | Canaleta em concreto simples (0,40x0,30m) | M | 264.3 | 58.146 | 322.446 |  | 0 | 0 | 0
001.22.04.03 | 180709 | Canaleta em concreto simples (0,40x0,40m) | M | 290.08 | 63.8176 | 353.8976 |  | 0 | 0 | 0
001.22.04.04 | 180592 | Condutor em PVC rigido soldavel - 100mm | M | 58.93 | 12.9646 | 71.8946 |  | 0 | 0 | 0
001.22.04.05 | 180315 | Condutor em PVC rigido soldavel 150mm | M | 92.37 | 20.3214 | 112.6914 |  | 0 | 0 | 0
001.22.04.06 | 180722 | Tubo em concreto armado d= 600mm | UN | 241.74 | 53.1828 | 294.9228 |  | 0 | 0 | 0
001.22.04.07 | 180723 | Tubo em concreto armado d= 800mm | UN | 371.93 | 81.8246 | 453.7546 |  | 0 | 0 | 0
001.22.04.08 | 180724 | Tubo em concreto armado d=1000mm | UN | 502.77 | 110.6094 | 613.3794 |  | 0 | 0 | 0
001.22.04.09 | 180719 | Tubo em concreto simples d=300mm | UN | 115.51 | 25.4122 | 140.9222 |  | 0 | 0 | 0
001.22.04.10 | 180720 | Tubo em concreto simples d= 400mm | UN | 145.63 | 32.0386 | 177.6686 |  | 0 | 0 | 0
001.22.04.11 | 180721 | Tubo em concreto simples d= 500mm | UN | 173.1 | 38.082 | 211.182 |  | 0 | 0 | 0
001.22.05 |  | BOMBAS |  |  | 0 | 0 |  | 0 | 0 | 0
001.22.05.01 | 181487 | Bomba Centrífuga 1/2 CV | UN | 1044.08 | 229.6976 | 1273.7776 |  | 0 | 0 | 0
001.22.05.02 | 181479 | Bomba Centrifuga 3/4 CV (sem tubulação) | UN | 1159.58 | 255.1076 | 1414.6876 |  | 0 | 0 | 0
001.22.05.03 | 181480 | Bomba Centrifuga 1 CV (sem tubulação) | UN | 1413.68 | 311.0096 | 1724.6896 |  | 0 | 0 | 0
001.22.05.04 | 180502 | Bomba Centrífuga 1 CV (suc.,rec.,barrilete.,col.distribuiçao) | UN | 3383.66 | 744.4052 | 4128.0652 |  | 0 | 0 | 0
001.22.05.05 | 181481 | Bomba Centrifuga 2 CV (sem tubulação) | UN | 2320.08 | 510.4176 | 2830.4976 |  | 0 | 0 | 0
001.22.05.06 | 180385 | Bomba centrifuga 7.5 CV (sem tubulação) | UN | 8009.61 | 1762.1142 | 9771.7242 |  | 0 | 0 | 0
001.22.05.07 | 181484 | Bomba Injetora 1 CV (sem tubulação) | UN | 1685.08 | 370.7176 | 2055.7976 |  | 0 | 0 | 0
001.22.05.08 | 181483 | Bomba Injetora 3/4 CV (sem tubulação) | UN | 1441.08 | 317.0376 | 1758.1176 |  | 0 | 0 | 0
001.22.05.09 | 181485 | Bomba Injetora 2 CV (sem tubulação) | UN | 1962.58 | 431.7676 | 2394.3476 |  | 0 | 0 | 0
001.22.05.10 | 181486 | Bomba Injetora 3 CV (sem tubulação) | UN | 3885.08 | 854.7176 | 4739.7976 |  | 0 | 0 | 0
001.22.05.11 | 181475 | Bomba Submersa 3/4 CV (sem tubulação) | UN | 1980.08 | 435.6176 | 2415.6976 |  | 0 | 0 | 0
001.22.05.12 | 181476 | Bomba Submersa 1 CV (sem tubulação) | UN | 1543.58 | 339.5876 | 1883.1676 |  | 0 | 0 | 0
001.22.05.13 | 181477 | Bomba Submersa 2 CV (sem tubulação) | UN | 2685.3 | 590.766 | 3276.066 |  | 0 | 0 | 0
001.22.05.14 | 181478 | Bomba Submersa 3 CV (sem tubulação) | UN | 2535.08 | 557.7176 | 3092.7976 |  | 0 | 0 | 0
001.23 |  | INSTALAÇÕES DE PROTEÇÃO/COMBATE A INCÊNDIO: | 0 |  |  | TOTAL COM BDI |  |  |  | 0
001.23.01 | 200635 | Caixa de incendio c/ mangueira e acessorios | UN | 1568.06 | 344.9732 | 1913.0332 |  | 0 | 0 | 0
001.23.02 | 201281 | Curva Fº Gº 45º 2 1/2" | UN | 216.41 | 47.6102 | 264.0202 |  | 0 | 0 | 0
001.23.03 | 201326 | Extintor de incêndio (pó químico) - 4kg | UN | 174.22 | 38.3284 | 212.5484 |  | 0 | 0 | 0
001.23.04 | 201328 | Extintor de incêndio (pó químico) - 12 kg | UN | 244.22 | 53.7284 | 297.9484 |  | 0 | 0 | 0
001.23.05 | 201507 | Extintor de incêndio ABC - 6Kg | UN | 224.22 | 49.3284 | 273.5484 |  | 0 | 0 | 0
001.23.06 | 201509 | Extintor de incêndio ABC - 12Kg | UN | 344.22 | 75.7284 | 419.9484 |  | 0 | 0 | 0
001.23.07 | 201325 | Extintor de incendio CO2-6kg | UN | 594.22 | 130.7284 | 724.9484 |  | 0 | 0 | 0
001.23.08 | 201327 | Extintor de incendio de agua pressurizada - 10 l | UN | 194.22 | 42.7284 | 236.9484 |  | 0 | 0 | 0
001.23.09 | 200661 | Hidrante de passeio - completo | UN | 1550.4 | 341.088 | 1891.488 |  | 0 | 0 | 0
001.23.10 | 201279 | Joelho/Cotovelo Fº Gº 90º 2 1/2" | UN | 156.31 | 34.3882 | 190.6982 |  | 0 | 0 | 0
001.23.11 | 201280 | Joelho/Cotovelo Fº Gº 90º 3" | UN | 210.24 | 46.2528 | 256.4928 |  | 0 | 0 | 0
001.23.12 | 200832 | Porta corta fogo (0.80x2.10m) | UN | 1416.2 | 311.564 | 1727.764 |  | 0 | 0 | 0
001.23.13 | 201277 | Tê Fº Gº 2 1/2" | UN | 145.66 | 32.0452 | 177.7052 |  | 0 | 0 | 0
001.23.14 | 201278 | Tê Fº Gº 3" | UN | 163.6 | 35.992 | 199.592 |  | 0 | 0 | 0
001.23.15 | 201275 | Tubo Fº Gº 2 1/2" | M | 134 | 29.48 | 163.48 |  | 0 | 0 | 0
001.23.16 | 201276 | Tubo Fº Gº 3" | M | 149.23 | 32.8306 | 182.0606 |  | 0 | 0 | 0
001.23.17 | 201454 | Tubo FºGº 4" | M | 200.99 | 44.2178 | 245.2078 |  | 0 | 0 | 0
001.23.18 | 201460 | Barra antipânico simples | UN | 470.94 | 103.6068 | 574.5468 |  | 0 | 0 | 0
001.24 |  | INSTAÇAÕES ESPECIAIS | 0 |  |  | TOTAL COM BDI |  |  |  | 0
001.24.01 | 220496 | Poço Tubular d= 6" - prof.= 30m | UN | 19472.73 | 4284.0006 | 23756.7306 |  | 0 | 0 | 0
001.24.02 | 220497 | Poço Tubular d= 6" - prof.= 50m | UN | 27656.62 | 6084.4564 | 33741.0764 |  | 0 | 0 | 0
001.24.03 | 220634 | Sinalizador de obstáculos c/ relé fotoelétrico | UN | 1043.68 | 229.6096 | 1273.2896 |  | 0 | 0 | 0
001.25 |  | APARELHOS, LOUÇAS, METAIS E ACESSÓRIOS SANITÁRIOS: | 0 |  |  | TOTAL COM BDI |  |  |  | 0
001.25.01 | 191522 | Acabamento p/ registro de gaveta | UN | 73.23 | 16.1106 | 89.3406 |  | 0 | 0 | 0
001.25.02 | 191523 | Acabamento p/ registro de pressão | UN | 45.36 | 9.9792 | 55.3392 |  | 0 | 0 | 0
001.25.03 | 190793 | Aspersor (esguicho) giratório 1/2" (incl. mangueira -30m) | CJ | 88.39 | 19.4458 | 107.8358 |  | 0 | 0 | 0
001.25.04 | 191514 | Assento de poliester | UN | 314.21 | 69.1262 | 383.3362 |  | 0 | 0 | 0
001.25.05 | 190806 | Assento plastico | UN | 38.51 | 8.4722 | 46.9822 |  | 0 | 0 | 0
001.25.06 | 190807 | Assento plástico almofadado | UN | 82.21 | 18.0862 | 100.2962 |  | 0 | 0 | 0
001.25.07 | 190303 | Bacia sifonada - PCD | UN | 1825.06 | 401.5132 | 2226.5732 |  | 0 | 0 | 0
001.25.08 | 190610 | Bacia sifonada c/ cx. descarga acoplada ecológica com assento | UN | 904.96 | 199.0912 | 1104.0512 |  | 0 | 0 | 0
001.25.09 | 190609 | Bacia sifonada c/cx. descarga acoplada c/ assento | UN | 580.23 | 127.6506 | 707.8806 |  | 0 | 0 | 0
001.25.10 | 190090 | Bacia sifonada de louça c/ assento | UN | 419.23 | 92.2306 | 511.4606 |  | 0 | 0 | 0
001.25.11 | 191498 | Banco retrátil (p/ banheiro PCD) | UN | 763.43 | 167.9546 | 931.3846 |  | 0 | 0 | 0
001.25.12 | 190716 | Barra em aço inox (PCD) | M | 281.81 | 61.9982 | 343.8082 |  | 0 | 0 | 0
001.25.13 | 190529 | Bebedouro aço inox c/4 torneiras e filtro (det.5) | UN | 3782.68 | 832.1896 | 4614.8696 |  | 0 | 0 | 0
001.25.14 | 190789 | Cabide cromado | UN | 55.78 | 12.2716 | 68.0516 |  | 0 | 0 | 0
001.25.15 | 190089 | Cabide de louça | UN | 80.06 | 17.6132 | 97.6732 |  | 0 | 0 | 0
001.25.16 | 190096 | Caixa de descarga de embutir em cimento amianto | UN | 734.31 | 161.5482 | 895.8582 |  | 0 | 0 | 0
001.25.17 | 190224 | Caixa de descarga plastica - externa | UN | 145.5 | 32.01 | 177.51 |  | 0 | 0 | 0
001.25.18 | 190231 | Chuveiro cromado | UN | 73.88 | 16.2536 | 90.1336 | 0 | 0 | 0 | 0
001.25.19 | 190099 | Chuveiro eletrico | UN | 163.73 | 36.0206 | 199.7506 |  | 0 | 0 | 0
001.25.20 | 190218 | Chuveiro em PVC | UN | 29.4 | 6.468 | 35.868 |  | 0 | 0 | 0
001.25.21 | 190647 | Cuba de lavagem em aço inox e tanque em concreto c/ torn.,sifao e valv. | CJ | 3728.65 | 820.303 | 4548.953 |  | 0 | 0 | 0
001.25.22 | 190787 | Cuba de louça de embutir | UN | 105.07 | 23.1154 | 128.1854 |  | 0 | 0 | 0
001.25.23 | 190788 | Cuba de louça de sobrepor | UN | 181.27 | 39.8794 | 221.1494 |  | 0 | 0 | 0
001.25.24 | 191513 | Cuba em aço inox 40 x30 x15cm | UN | 221.17 | 48.6574 | 269.8274 |  | 0 | 0 | 0
001.25.25 | 190691 | Ducha higienica cromada | UN | 150.18 | 33.0396 | 183.2196 |  | 0 | 0 | 0
001.25.26 | 190791 | Engate flexível cromado 40cm | UN | 29.15 | 6.413 | 35.563 |  | 0 | 0 | 0
001.25.27 | 190790 | Engate plástico | UN | 10.6 | 2.332 | 12.932 |  | 0 | 0 | 0
001.25.28 | 190792 | Filtro de parede | UN | 186.21 | 40.9662 | 227.1762 |  | 0 | 0 | 0
001.25.29 | 191521 | Grelha metálica p/ caixa sifonada - 10x10cm | UN | 27.86 | 6.1292 | 33.9892 |  | 0 | 0 | 0
001.25.30 | 191520 | Grelha metálica p/caixa sifonada - 15x15cm | UN | 40.36 | 8.8792 | 49.2392 |  | 0 | 0 | 0
001.25.31 | 190531 | Lavabo em aço inox c/4 torn.,sifoes e valv.(det.3-A) | UN | 3535.49 | 777.8078 | 4313.2978 |  | 0 | 0 | 0
001.25.32 | 190092 | Lavatorio de louça c/col.,torn.,mistur.,sifao e valv. | UN | 769.93 | 169.3846 | 939.3146 |  | 0 | 0 | 0
001.25.33 | 190375 | Lavatorio de louça c/col.,torneira,sifao e valv. | UN | 598.34 | 131.6348 | 729.9748 |  | 0 | 0 | 0
001.25.34 | 190304 | Lavatório de louça s/ coluna (incl. torn.sifão e válvula )-PCD | UN | 893.19 | 196.5018 | 1089.6918 |  | 0 | 0 | 0
001.25.35 | 190232 | Lavatorio de louça s/col.c/torn.,sifao e valv. | UN | 514.21 | 113.1262 | 627.3362 |  | 0 | 0 | 0
001.25.36 | 191089 | Mictório coletivo em aço c/ registro de pressão - 1,5m | UN | 1817.39 | 399.8258 | 2217.2158 |  | 0 | 0 | 0
001.25.37 | 190539 | Mictorio coletivo em aço inox c/ reg.pressao | UN | 1200.39 | 264.0858 | 1464.4758 |  | 0 | 0 | 0
001.25.38 | 190401 | Mictorio individual em louça c/ acessorios | UN | 641.73 | 141.1806 | 782.9106 |  | 0 | 0 | 0
001.25.39 | 190636 | Pia 01 cuba aço inox c/torneira,sifao e valv.-2.0m | UN | 1093.32 | 240.5304 | 1333.8504 |  | 0 | 0 | 0
001.25.40 | 190238 | Pia 01 cuba em aço inox c/torn.,sifao e valv.(1,50m) | UN | 701.38 | 154.3036 | 855.6836 |  | 0 | 0 | 0
001.25.41 | 190101 | Pia 02 cubas em aço inox.c/torn.,sifoes e valv.(2.0m) | UN | 1667.16 | 366.7752 | 2033.9352 |  | 0 | 0 | 0
001.25.42 | 190088 | Porta papel de louça | UN | 74.13 | 16.3086 | 90.4386 |  | 0 | 0 | 0
001.25.43 | 190797 | Porta papel higiênico - Polipropileno | UN | 74.38 | 16.3636 | 90.7436 |  | 0 | 0 | 0
001.25.44 | 190796 | Porta toalha argola- cromado | UN | 75.69 | 16.6518 | 92.3418 |  | 0 | 0 | 0
001.25.45 | 190795 | Porta toalha de papel - Polipropileno | UN | 98.13 | 21.5886 | 119.7186 |  | 0 | 0 | 0
001.25.46 | 190084 | Porta-toalha em louça - tubular | UN | 58.76 | 12.9272 | 71.6872 |  | 0 | 0 | 0
001.25.47 | 190835 | Reassentamento de bacia sifonada com caixa acoplada | UN | 160.22 | 35.2484 | 195.4684 |  | 0 | 0 | 0
001.25.48 | 190794 | Saboneteira c/ reservatório - Polipropileno | UN | 65.69 | 14.4518 | 80.1418 |  | 0 | 0 | 0
001.25.49 | 190848 | Saboneteira para sabão líquido (vidro+inox) - móvel | UN | 62.69 | 13.7918 | 76.4818 |  | 0 | 0 | 0
001.25.50 | 190849 | Saboneteira para sabão líquido (vidro+inox) -FIXA | UN | 52.69 | 11.5918 | 64.2818 |  | 0 | 0 | 0
001.25.51 | 190851 | Sifão metálico para pia inox 2" | UN | 158.12 | 34.7864 | 192.9064 |  | 0 | 0 | 0
001.25.52 | 191374 | Sifão plástico flexível | UN | 19.4 | 4.268 | 23.668 |  | 0 | 0 | 0
001.25.53 | 190852 | Sifão PVC pia / lavatório - plástico | UN | 16.46 | 3.6212 | 20.0812 |  | 0 | 0 | 0
001.25.54 | 190085 | Tanque de louça c/ torneira, sifao e valvula | UN | 824.33 | 181.3526 | 1005.6826 |  | 0 | 0 | 0
001.25.55 | 190376 | Tanque inox c/ torneira, sifao e valvula | UN | 606.48 | 133.4256 | 739.9056 |  | 0 | 0 | 0
001.25.56 | 191515 | Torneira com alavanca | UN | 231.27 | 50.8794 | 282.1494 |  | 0 | 0 | 0
001.25.57 | 190097 | Torneira cromada de 1/2" p/ jardim | UN | 77.11 | 16.9642 | 94.0742 |  | 0 | 0 | 0
001.25.58 | 191274 | Torneira de bóia 3/4" | UN | 51.97 | 11.4334 | 63.4034 |  | 0 | 0 | 0
001.25.59 | 191519 | Torneira de metal cromada bica móvel p/ pia/tanque | UN | 107.02 | 23.5444 | 130.5644 |  | 0 | 0 | 0
001.25.60 | 191517 | Torneira de metal cromada de 1/2" ou 3/4" p/ lavatório | UN | 98.17 | 21.5974 | 119.7674 |  | 0 | 0 | 0
001.25.61 | 191518 | Torneira de metal cromada de 1/2" ou 3/4" p/ Pia | UN | 105.47 | 23.2034 | 128.6734 |  | 0 | 0 | 0
001.25.62 | 190098 | Torneira de metal de 3/4" p/ tanque | UN | 78.77 | 17.3294 | 96.0994 |  | 0 | 0 | 0
001.25.63 | 191516 | Torneira para lavatório de mesa com fechamento automático | UN | 291.8 | 64.196 | 355.996 |  | 0 | 0 | 0
001.25.64 | 190230 | Torneira plastica de 1/2" | UN | 44.42 | 9.7724 | 54.1924 |  | 0 | 0 | 0
001.25.65 | 190616 | Valvula de descarga HYDRA cromada 1 1/2" | UN | 367.13 | 80.7686 | 447.8986 |  | 0 | 0 | 0
001.26 |  | SERRALHERIA: | 103006.186 |  |  | TOTAL COM BDI |  |  |  | 1
001.26.01 | 240244 | Alambrado p/ quadra (tubo fo e tela de arame galv.-12 # 2") | M2 | 411.86 | 90.6092 | 502.4692 | 205 | 84431.3 | 103006.186 | 1
001.26.02 | 240814 | Escada caracol D=1,20M H=3M | UN | 2334.75 | 513.645 | 2848.395 |  | 0 | 0 | 0
001.26.03 | 240815 | Escada caracol D=2,00M H=3M | UN | 4465.47 | 982.4034 | 5447.8734 |  | 0 | 0 | 0
001.26.04 | 240618 | Escada de marinheiro c/ proteçao | M | 614.14 | 135.1108 | 749.2508 |  | 0 | 0 | 0
001.26.05 | 240617 | Escada de marinheiro s/ proteçao | M | 414.57 | 91.2054 | 505.7754 |  | 0 | 0 | 0
001.26.06 | 241320 | Grade em ferro p/ canaleta l = 0,40m com articulação | M | 192.98 | 42.4556 | 235.4356 |  | 0 | 0 | 0
001.26.07 | 241470 | Guarda-corpo em tubo de aço galvanizado 1 1/2" | M2 | 378.37 | 83.2414 | 461.6114 |  | 0 | 0 | 0
001.26.08 | 241318 | Placa de inauguração em aço inox/letras bx. relevo- (40 x 30cm) | UN | 791.72 | 174.1784 | 965.8984 |  | 0 | 0 | 0
001.26.09 | 241468 | Placa de sinalização fotoluminoscente | UN | 34.04 | 7.4888 | 41.5288 |  | 0 | 0 | 0
001.26.10 | 240843 | Placa de sinalização metálica | UN | 42.69 | 9.3918 | 52.0818 |  | 0 | 0 | 0
001.26.11 | 241467 | Tela tipo moeda | M2 | 137.25 | 30.195 | 167.445 |  | 0 | 0 | 0
001.27 |  | ELEMENTOS DE ESCOLA: | 0 |  |  | TOTAL COM BDI |  |  |  | 0
001.27.01 | 250669 | Alavanca p/ cx. de descarga ( chapa 3/16" ) | UN | 338.22 | 74.4084 | 412.6284 |  | 0 | 0 | 0
001.27.02 | 250500 | Arquibancada mad. lei lateral ao bl. de sala aula | M | 396.66 | 87.2652 | 483.9252 |  | 0 | 0 | 0
001.27.03 | 250530 | Balcao de atendimento c/armario sem p.de enrolar-1,5x0,9m(det.7) | UN | 535.73 | 117.8606 | 653.5906 |  | 0 | 0 | 0
001.27.04 | 250553 | Balcao de atendimento s/armario s/p.de enrolar-1,5x0,9m(det.7) | UN | 129.95 | 28.589 | 158.539 |  | 0 | 0 | 0
001.27.05 | 250535 | Bancada c/ pia inox 2 cubas incl.armario (3,0x0,6m) | UN | 3764.08 | 828.0976 | 4592.1776 |  | 0 | 0 | 0
001.27.06 | 250545 | Bancada de coz. em granitina c/arm.(3,0x1,40x0,9m)-det.9A | UN | 2882.8 | 634.216 | 3517.016 |  | 0 | 0 | 0
001.27.07 | 250637 | Bancada em alv.,azul. e portas formica (sob pia inox 1 cuba-1,50m) | UN | 972.58 | 213.9676 | 1186.5476 |  | 0 | 0 | 0
001.27.08 | 250638 | Bancada em alv.,azul. e portas formica (sob pia inox 2 cubas-2m) | UN | 1373.52 | 302.1744 | 1675.6944 |  | 0 | 0 | 0
001.27.09 | 250532 | Banco em concreto c/2 mod.2,75x0,4m (det.12) | UN | 361.99 | 79.6378 | 441.6278 |  | 0 | 0 | 0
001.27.10 | 250312 | Banco em madeira de lei c=1,8m, l=0,4m e h=0,4m | M | 329.86 | 72.5692 | 402.4292 |  | 0 | 0 | 0
001.27.11 | 250534 | Estrado em madeira p/ despensa 1,20x0,65m (det.3-B) | UN | 244.94 | 53.8868 | 298.8268 |  | 0 | 0 | 0
001.27.12 | 250533 | Estrado mad. p/ apoio panelao 0,6x0,41m (det.8-A) | UN | 254.01 | 55.8822 | 309.8922 |  | 0 | 0 | 0
001.27.13 | 250523 | Prateleiras em mad. de lei (l= 0,3m; e= 3cm) | M | 142.73 | 31.4006 | 174.1306 |  | 0 | 0 | 0
001.27.14 | 251520 | Quadro magnético branco c/ apoio para apagador e pincéis e moldura em alumínio | M2 | 538.54 | 118.4788 | 657.0188 |  | 0 | 0 | 0
001.27.15 | 250582 | Tela de arame galv.fio 12#2" fix.c/cant.de ferro(s/muro) | M2 | 391.73 | 86.1806 | 477.9106 |  | 0 | 0 | 0
001.28 |  | ELEMENTOS DE UNIDADES DE SAÚDE: | 0 |  |  | TOTAL COM BDI |  |  |  | 0
001.28.01 | 250640 | Bate maca em mogno encerado - L=30cm | M | 135.37 | 29.7814 | 165.1514 |  | 0 | 0 | 0
001.28.02 | 250547 | Pedra mortuaria em concr. c/azulejos (0,80x2,2m) | UN | 1688.44 | 371.4568 | 2059.8968 |  | 0 | 0 | 0
001.28.03 | 252010 | Bate maca em PVC tipo corrimão (incluindo capa, estrutura de suporte e fixação e acabament | M | 402.67 | 88.5874 | 491.2574 |  | 0 | 0 | 0
001.28.04 | 252011 | Bate maca em PVC tipo chapado (incluindo capa, estrutura de suporte e fixação e acabamento | M | 297.96 | 65.5512 | 363.5112 |  | 0 | 0 | 0
001.28.05 | 252012 | Piso em manta vinílica homogênea com espessura de 2,00 mm (incluindo rodapé e regularizaçã | M2 | 204.59 | 45.0098 | 249.5998 |  | 0 | 0 | 0
001.28.06 | 252013 | Piso condutivo em manta vinílica homogênea com espessura de 2,20 mm (incluindo rodapé e re | M2 | 322.9 | 71.038 | 393.938 |  | 0 | 0 | 0
001.29 |  | ELEMENTOS DELEGACIAS/PENITENCIÁRIAS: | 0 |  |  | TOTAL COM BDI |  |  |  | 0
001.29.01 | 250648 | Abrigo em alvenaria p/cx. desc.externa (DP e Penitenciária) | UN | 327.82 | 72.1204 | 399.9404 |  | 0 | 0 | 0
001.29.02 | 250462 | Bacia turca p/ cela em concreto | UN | 242.85 | 53.427 | 296.277 |  | 0 | 0 | 0
001.29.03 | 250595 | Beliche em concreto | UN | 938.33 | 206.4326 | 1144.7626 |  | 0 | 0 | 0
001.29.04 | 250463 | Cama em concreto | UN | 444.47 | 97.7834 | 542.2534 |  | 0 | 0 | 0
001.29.05 | 250643 | Concertina galvanizada / inox 304 | M | 88.59 | 19.4898 | 108.0798 |  | 0 | 0 | 0
001.29.06 | 250769 | Envelopamento de bacia sanitária | UN | 101.83 | 22.4026 | 124.2326 |  | 0 | 0 | 0
001.29.07 | 250173 | Escapula | UN | 47.54 | 10.4588 | 57.9988 |  | 0 | 0 | 0
001.29.08 | 250265 | Fios de arame farpado parte superior da cerca (penit.) | M2 | 34.65 | 7.623 | 42.273 |  | 0 | 0 | 0
001.29.09 | 250264 | Malha de 10 x 10cm de arame farpado | M2 | 598.9 | 131.758 | 730.658 |  | 0 | 0 | 0
001.30 |  | ELEMENTOS ESPORTIVOS: | 16676.7412 |  |  | TOTAL COM BDI |  |  |  | 1
001.30.01 | 250610 | Equipamento completo p/ quadra de esportes | CJ | 13669.46 | 3007.2812 | 16676.7412 | 1 | 13669.46 | 16676.7412 | 1
001.30.02 | 250120 | Quadra esportes polivalente 17x30m (incl. equipamentos esportivos) | UN | 108124.14 | 23787.3108 | 131911.4508 |  | 0 | 0 | 0
001.30.03 | 250602 | Quadra esportes polivalente 18x31m (incl. equipamentos esportivos) | UN | 116260.1 | 25577.222 | 141837.322 |  | 0 | 0 | 0
001.30.04 | 250671 | Quadra esportes polivalente 20x40m (incl. equipamentos esportivos) | UN | 177837.67 | 39124.2874 | 216961.9574 |  | 0 | 0 | 0
001.30.05 | 250594 | Tabela em mad. lei p/ aro de basquete | UN | 1151.24 | 253.2728 | 1404.5128 |  | 0 | 0 | 0
001.31 |  | PEQUENAS OBRAS: | 0 |  |  | TOTAL COM BDI |  |  |  | 0
001.31.01 | 250646 | Abrigo p/ grupo gerador (2,50 x 2,00m) | UN | 12089.08 | 2659.5976 | 14748.6776 |  | 0 | 0 | 0
001.31.02 | 250685 | Arquibancada em concreto armado (mod. 20m) | M | 3728.42 | 820.2524 | 4548.6724 |  | 0 | 0 | 0
001.31.03 | 250512 | Casa de bomba - 1,20x0,80m; h = 0,80m | UN | 1683.42 | 370.3524 | 2053.7724 |  | 0 | 0 | 0
001.31.04 | 250686 | Cobertura metalica p/ quadra 20x40m c/escape de 1.50m | UN | 423758.25 | 93226.815 | 516985.065 |  | 0 | 0 | 0
001.31.05 | 250717 | Passarela coberta c/telhas de barro (com pilar 6"x3") | M | 1367.59 | 300.8698 | 1668.4598 |  | 0 | 0 | 0
001.31.06 | 250546 | Passarela coberta c/telhas de barro-pilar sanduiche(det.23) | M | 1737.52 | 382.2544 | 2119.7744 |  | 0 | 0 | 0
001.31.07 | 250670 | Reservatorio elevado em concreto armado cap.=10.000lts-h=8.83m | UN | 48203.57 | 10604.7854 | 58808.3554 |  | 0 | 0 | 0
001.31.08 | 250658 | Torre em conc.armado p/ cx.d'agua h=6,0m-base 2.0x2.0m | UN | 15355.24 | 3378.1528 | 18733.3928 |  | 0 | 0 | 0
001.31.09 | 250603 | Torre em conc.armado p/ cx.d'agua h=6,0m-base 3.0x3.0m | UN | 18178.95 | 3999.369 | 22178.319 |  | 0 | 0 | 0
001.31.10 | 250672 | Torre p/ caixa d'agua h=4.0m (alvenaria) | UN | 3349.18 | 736.8196 | 4085.9996 |  | 0 | 0 | 0
001.32 |  | OUTROS ELEMENTOS | 0 |  |  | TOTAL COM BDI |  |  |  | 0
001.32.01 | 250611 | Alizar em argamassa | M | 53.88 | 11.8536 | 65.7336 |  | 0 | 0 | 0
001.32.02 | 250086 | Armario de embutir c/ espelho p/ lavatorio | UN | 229.75 | 50.545 | 280.295 |  | 0 | 0 | 0
001.32.03 | 251463 | Armário em MDF (c/ gavetas/prateleiras e portas) | M2 | 807.81 | 177.7182 | 985.5282 |  | 0 | 0 | 0
001.32.04 | 250537 | Armario externo plast. c/ espelho p/ lavatorio | UN | 237.03 | 52.1466 | 289.1766 |  | 0 | 0 | 0
001.32.05 | 251216 | Cabo de aço 1/4" | M | 7.48 | 1.6456 | 9.1256 |  | 0 | 0 | 0
001.32.06 | 250410 | Caixa p/ ar condicionado | UN | 109.63 | 24.1186 | 133.7486 |  | 0 | 0 | 0
001.32.07 | 250109 | Espelho de cristal (0,40x0,60m) com moldura em alumínio | UN | 178.3 | 39.226 | 217.526 |  | 0 | 0 | 0
001.32.08 | 251027 | Exaustor d=40cm | UN | 260.74 | 57.3628 | 318.1028 |  | 0 | 0 | 0
001.32.09 | 251508 | Exaustor eólico 24" | UN | 488.8 | 107.536 | 596.336 |  | 0 | 0 | 0
001.32.10 | 250585 | Guarda-corpo em mad. lei envernizado h=1,0m | M2 | 166.18 | 36.5596 | 202.7396 |  | 0 | 0 | 0
001.32.11 | 251511 | Lixeira em madeira c/ estrutura tubular em aço | UN | 358.43 | 78.8546 | 437.2846 |  | 0 | 0 | 0
001.32.12 | 251510 | Lixeira em tela moeda | UN | 757.3 | 166.606 | 923.906 |  | 0 | 0 | 0
001.32.13 | 251499 | Moldura em madeira de lei p/ caixa de ar condicionado | UN | 36.38 | 8.0036 | 44.3836 |  | 0 | 0 | 0
001.32.14 | 251321 | Película G5 - Aplicada | M2 | 95.12 | 20.9264 | 116.0464 |  | 0 | 0 | 0
001.32.15 | 250612 | Perfil em aluminio - U (1,0x3,50x1,0cm) | M | 47.78 | 10.5116 | 58.2916 |  | 0 | 0 | 0
001.32.16 | 251293 | Tampo em granito verde Ubatuba | M2 | 551.66 | 121.3652 | 673.0252 |  | 0 | 0 | 0
001.32.17 | 250239 | Tampo em marmore branco e=2cm | M2 | 356.06 | 78.3332 | 434.3932 |  | 0 | 0 | 0
001.32.18 | 251530 | Tela de nylon | M2 | 19.98 | 4.3956 | 24.3756 |  | 0 | 0 | 0
001.32.19 | 250732 | Ventilador de teto | UN | 320.79 | 70.5738 | 391.3638 |  | 0 | 0 | 0
001.33 |  | URBANIZAÇÃO: | 0 |  |  | TOTAL COM BDI |  |  |  | 0
001.33.01 | 260765 | Argamassa p/rejuntamento de blokret (1:7) | M3 | 420.95 | 92.609 | 513.559 |  | 0 | 0 | 0
001.33.02 | 260728 | Bloco de concreto intertravado e=8cm (incl. colchao de areia e rejuntamento) | M2 | 115.39 | 25.3858 | 140.7758 |  | 0 | 0 | 0
001.33.03 | 261471 | Bloco de concreto intertravado pigmentado (incl. colchão de areia e rejuntamento) | M2 | 130.5 | 28.71 | 159.21 |  | 0 | 0 | 0
001.33.04 | 260664 | Blokret sextavado e= 6cm (incl. colchao de areia e rejuntamento) | M2 | 102.39 | 22.5258 | 124.9158 |  | 0 | 0 | 0
001.33.05 | 260663 | Blokret sextavado e= 8cm (incl. colchao de areia e rejuntamento) | M2 | 108.39 | 23.8458 | 132.2358 |  | 0 | 0 | 0
001.33.06 | 260662 | Blokret sextavado e=10cm (incl. colchao de areia e rejuntamento) | M2 | 118.99 | 26.1778 | 145.1678 |  | 0 | 0 | 0
001.33.07 | 261526 | Cerca c/ mourão em concreto e tela de arame galvanizado h=2,0m | M | 159.49 | 35.0878 | 194.5778 |  | 0 | 0 | 0
001.33.08 | 260311 | Cerca em mouroes conc./arame farpado(10 fiadas, esp=2,5m, h=2,0m) | M | 95.98 | 21.1156 | 117.0956 |  | 0 | 0 | 0
001.33.09 | 260278 | Colchão de areia e=20 cm | M2 | 35.43 | 7.7946 | 43.2246 |  | 0 | 0 | 0
001.33.10 | 260188 | Mastro em fo.go. sobre base de concreto-3 un(det.22) | CJ | 2348.06 | 516.5732 | 2864.6332 |  | 0 | 0 | 0
001.33.11 | 260522 | Meio-fio em concreto nas dimensões 0,15m x 0,12m com lâmina d'água | M | 39.31 | 8.6482 | 47.9582 |  | 0 | 0 | 0
001.33.12 | 260519 | Meio-fio em concreto nas dimensões 0,15m x 0,12m sem lâmina d'água | M | 31.39 | 6.9058 | 38.2958 |  | 0 | 0 | 0
001.33.13 | 260523 | Meio-fio em concreto nas dimensões 0,30m x 0,12m com lâmina d'água | M | 53.97 | 11.8734 | 65.8434 |  | 0 | 0 | 0
001.33.14 | 260520 | Meio-fio em concreto nas dimensões 0,30m x 0,12m sem lâmina d'água | M | 44.48 | 9.7856 | 54.2656 |  | 0 | 0 | 0
001.33.15 | 260651 | Mureta em alvenaria,rebocada e pintada 2 faces(h=1.0m) | M | 353.87 | 77.8514 | 431.7214 |  | 0 | 0 | 0
001.33.16 | 260213 | Muro em alvenaria,rebocado e pintado 2 faces(h=2.0m) | M | 592.34 | 130.3148 | 722.6548 |  | 0 | 0 | 0
001.33.17 | 260652 | Muro em alvenaria,rebocado e pintado 2 faces(h=2.50m) | M | 709.84 | 156.1648 | 866.0048 |  | 0 | 0 | 0
001.33.18 | 260666 | Pedra portuguesa (incl.colchao de areia e rejuntamento) | M2 | 121.2 | 26.664 | 147.864 |  | 0 | 0 | 0
001.33.19 | 260168 | Plantio de grama (incl. terra preta) | M2 | 22.35 | 4.917 | 27.267 |  | 0 | 0 | 0
001.33.20 | 260698 | Reassentamento de blokret (incl. areia e rejuntamento) | M2 | 46.23 | 10.1706 | 56.4006 |  | 0 | 0 | 0
001.33.21 | 260203 | Sarjeta em concreto simples | M3 | 955.17 | 210.1374 | 1165.3074 |  | 0 | 0 | 0
001.33.22 | 260850 | Seixo com espalhamento | M3 | 240.25 | 52.855 | 293.105 |  | 0 | 0 | 0
001.33.23 | 260761 | Totem em concreto armado | UN | 1188.9 | 261.558 | 1450.458 |  | 0 | 0 | 0
001.34 |  | LIMPEZA FINAL: | 0 |  |  | TOTAL COM BDI |  |  |  | 0
001.34.01 | 270629 | Calafetação de vidros | M2 | 15.71 | 3.4562 | 19.1662 |  | 0 | 0 | 0
001.34.02 | 271323 | Limpeza (c/ maq.) + enceramento de piso de alta resistência | M2 | 18.9 | 4.158 | 23.058 |  | 0 | 0 | 0
001.34.03 | 270590 | Limpeza de calhas (0,4x0,3m) | M | 9.22 | 2.0284 | 11.2484 |  | 0 | 0 | 0
001.34.04 | 270591 | Limpeza de canaletas (0.30x0.30m) | M | 8.07 | 1.7754 | 9.8454 |  | 0 | 0 | 0
001.34.05 | 270166 | Limpeza de pisos ceramicos ou pastilha | M2 | 7.44 | 1.6368 | 9.0768 |  | 0 | 0 | 0
001.34.06 | 270220 | Limpeza geral e entrega da obra | M2 | 6.83 | 1.5026 | 8.3326 |  | 0 | 0 | 0
001.34.07 | 270167 | Raspagem, calafet. e enceramento de pisos em madeira | M2 | 24.65 | 5.423 | 30.073 |  | 0 | 0 | 0
001.34.08 | 270633 | Rejuntamento de revestimento/piso ceramico c/ cimento branco | M2 | 6.82 | 1.5004 | 8.3204 |  | 0 | 0 | 0
001.34.09 | 270768 | Resina p/ piso em korodur | M2 | 25.94 | 5.7068 | 31.6468 |  | 0 | 0 | 0
VESTIARIOS |  |  | 136078.6353 | [6 empty] | 1
001.01 |  | SERVIÇOS PRELIMINARES: | 0 |  |  | TOTAL COM BDI |  |  |  | 0 | 0
001.01.01 | 11450 | Aluguel de andaime metálico tipo fachadeiro (incluindo montagem e desmontagem) | M²/Mês | 17.88 | 3.9336 | 21.8136 |  | 0 | 0 | 0
001.01.02 | 10786 | Aluguel e montagem de andaime metálico | M²/Mês | 11.66 | 2.5652 | 14.2252 |  | 0 | 0 | 0
001.01.03 | 10006 | Andaime de madeira | M2 | 20.71 | 4.5562 | 25.2662 |  | 0 | 0 | 0
001.01.04 | 10767 | Barracão de madeira (incl. instalações) | M2 | 562.56 | 123.7632 | 686.3232 |  | 0 | 0 | 0
001.01.05 | 10005 | Barracão de madeira/Almoxarifado | M2 | 287.22 | 63.1884 | 350.4084 |  | 0 | 0 | 0
001.01.06 | 10173 | Desmatamento mecanico c/trator D-6 | M2 | 2.41 | 0.5302 | 2.9402 |  | 0 | 0 | 0
001.01.07 | 10032 | Destocamento manual de arvores d=30cm | UN | 170.7 | 37.554 | 208.254 |  | 0 | 0 | 0
001.01.08 | 11329 | Furo de sondagem - até 15m | UN | 1475 | 324.5 | 1799.5 |  | 0 | 0 | 0
001.01.09 | 11330 | Furo de sondagem - mais de 15m | UN | 2621.4 | 576.708 | 3198.108 |  | 0 | 0 | 0
001.01.10 | 10001 | Levantamento planimetrico a trena | M2 | 0.74 | 0.1628 | 0.9028 |  | 0 | 0 | 0
001.01.11 | 10002 | Levantamento planimetrico c/ aparelho | M2 | 0.94 | 0.2068 | 1.1468 |  | 0 | 0 | 0
001.01.12 | 10000 | Licenças e taxas da obra (acima de 500m2) | CJ | 12622.32 | 2776.9104 | 15399.2304 |  | 0 | 0 | 0
001.01.13 | 11170 | Licenças e taxas da obra (até 100m2) | CJ | 2866.38 | 630.6036 | 3496.9836 |  | 0 | 0 | 0
001.01.14 | 11171 | Licenças e taxas da obra (até 500m2) | CJ | 6158.29 | 1354.8238 | 7513.1138 |  | 0 | 0 | 0
001.01.15 | 10008 | Limpeza do terreno | M2 | 2.05 | 0.451 | 2.501 |  | 0 | 0 | 0
001.01.16 | 10175 | Locação da obra a aparelho | M2 | 7.99 | 1.7578 | 9.7478 |  | 0 | 0 | 0
001.01.17 | 10009 | Locação da obra a trena | M2 | 4.87 | 1.0714 | 5.9414 |  | 0 | 0 | 0
001.01.18 | 10269 | Locação planimetrica de linha | M | 1.84 | 0.4048 | 2.2448 |  | 0 | 0 | 0
001.01.19 | 6 | Mobilização e Desmobilização de pessoal e equipamentos | UN | 1 | 0.22 | 1.22 |  | 0 | 0 | 0
001.01.20 | 10004 | Placa da obra em chapa galvanizada | M2 | 499.97 | 109.9934 | 609.9634 |  | 0 | 0 | 0
001.01.21 | 11340 | Placa de obra em lona com plotagem de gráfica | M2 | 176.27 | 38.7794 | 215.0494 |  | 0 | 0 | 0
001.01.22 | 10003 | Tapume c/ chapa de madeirit e=10mm (h=2.20m) | M2 | 107.65 | 23.683 | 131.333 |  | 0 | 0 | 0
001.01.23 | 11350 | Tapume metálico | M2 | 143.96 | 31.6712 | 175.6312 |  | 0 | 0 | 0
001.02 |  | ADMINISTRAÇÃO LOCAL DA OBRA | 0 |  |  | TOTAL COM BDI |  |  |  | 0
001.02.01 | 200006 | ALMOXARIFE COM ENCARGOS COMPLEMENTARES | Mês | 3125.44 | 687.5968 | 3813.0368 |  | 0 | 0 | 0
001.02.02 | 200005 | APONTADOR OU APROPRIADOR COM ENCARGOS COMPLEMENTARES | MêS | 2875.47 | 632.6034 | 3508.0734 |  | 0 | 0 | 0
001.02.03 | 200004 | ENCARREGADO GERAL DE OBRAS COM ENCARGOS COMPLEMENTARES | Mês | 3235.45 | 711.799 | 3947.249 |  | 0 | 0 | 0
001.02.04 | 200001 | ENGENHEIRO CIVIL/ ELETRICISTA/SANITARISTA/MECANICO E ARQUITETO DE OBRA JUNIOR | Mês | 15734 | 3461.48 | 19195.48 |  | 0 | 0 | 0
001.02.05 | 200000 | ENGENHEIRO CIVIL/ ELETRICISTA/SANITARISTA/MECANICO E ARQUITETO DE OBRA SENIOR | MêS | 22852.39 | 5027.5258 | 27879.9158 |  | 0 | 0 | 0
001.02.06 | 200002 | MESTRE DE OBRAS COM ENCARGOS COMPLEMENTARES | MêS | 4602.43 | 1012.5346 | 5614.9646 |  | 0 | 0 | 0
001.02.07 | 200009 | TECNICO DE EDIFICACOES COM ENCARGOS COMPLEMENTARES | MêS | 2805.12 | 617.1264 | 3422.2464 |  | 0 | 0 | 0
001.02.08 | 200003 | TÉCNICO EM SEGURANÇA DO TRABALHO COM ENCARGOS COMPLEMENTARES | MêS | 3562.4 | 783.728 | 4346.128 |  | 0 | 0 | 0
001.02.09 | 200008 | VIGIA DIURNO COM ENCARGOS COMPLEMENTARES | H | 17.41 | 3.8302 | 21.2402 |  | 0 | 0 | 0
001.02.10 | 200007 | VIGIA NOTURNO COM ENCARGOS COMPLEMENTARES | H | 21.49 | 4.7278 | 26.2178 |  | 0 | 0 | 0
001.03 |  | MÃO DE OBRA OPERACIONAL | 0 |  |  | TOTAL COM BDI |  |  |  | 0
001.03.01 | 280001 | AJUDANTE DE ARMADOR COM ENCARGOS COMPLEMENTARES | H | 17.11 | 3.7642 | 20.8742 |  | 0 | 0 | 0
001.03.02 | 280002 | AJUDANTE DE CARPINTEIRO COM ENCARGOS COMPLEMENTARES | H | 17.02 | 3.7444 | 20.7644 |  | 0 | 0 | 0
001.03.03 | 280003 | AJUDANTE DE MONTADOR COM ENCARGOS COMPLEMENTARES | H | 16.05 | 3.531 | 19.581 |  | 0 | 0 | 0
001.03.04 | 280004 | AJUDANTE DE PEDREIRO COM ENCARGOS COMPLEMENTARES | H | 17.14 | 3.7708 | 20.9108 |  | 0 | 0 | 0
001.03.05 | 280005 | AJUDANTE ESPECIALIZADO COM ENCARGOS COMPLEMENTARES | H | 17.39 | 3.8258 | 21.2158 |  | 0 | 0 | 0
001.03.06 | 280006 | ARMADOR COM ENCARGOS COMPLEMENTARES | H | 21.18 | 4.6596 | 25.8396 |  | 0 | 0 | 0
001.03.07 | 280007 | AUXILIAR DE ELETRICISTA COM ENCARGOS COMPLEMENTARES | H | 17.35 | 3.817 | 21.167 |  | 0 | 0 | 0
001.03.08 | 280008 | AUXILIAR DE ENCANADOR OU BOMBEIRO HIDRÁULICO COM ENCARGOS COMPLEMENTARES | H | 16.59 | 3.6498 | 20.2398 |  | 0 | 0 | 0
001.03.09 | 280009 | AUXILIAR DE SERRALHEIRO COM ENCARGOS COMPLEMENTARES | H | 17.11 | 3.7642 | 20.8742 |  | 0 | 0 | 0
001.03.10 | 280010 | AUXILIAR DE SERVIÇOS GERAIS COM ENCARGOS COMPLEMENTARES | H | 16.99 | 3.7378 | 20.7278 |  | 0 | 0 | 0
001.03.11 | 280011 | CALAFETADOR/CALAFATE COM ENCARGOS COMPLEMENTARES | H | 21.19 | 4.6618 | 25.8518 |  | 0 | 0 | 0
001.03.12 | 280012 | CALCETEIRO COM ENCARGOS COMPLEMENTARES | H | 21.18 | 4.6596 | 25.8396 |  | 0 | 0 | 0
001.03.13 | 280013 | CARPINTEIRO COM ENCARGOS COMPLEMENTARES | H | 21.1 | 4.642 | 25.742 |  | 0 | 0 | 0
001.03.14 | 280014 | ELETRICISTA COM ENCARGOS COMPLEMENTARES | H | 21.5 | 4.73 | 26.23 |  | 0 | 0 | 0
001.03.15 | 280015 | ELETROTÉCNICO COM ENCARGOS COMPLEMENTARES | H | 23.73 | 5.2206 | 28.9506 |  | 0 | 0 | 0
001.03.16 | 280016 | ENCANADOR OU BOMBEIRO HIDRÁULICO COM ENCARGOS COMPLEMENTARES | H | 20.68 | 4.5496 | 25.2296 |  | 0 | 0 | 0
001.03.17 | 280017 | GESSEIRO COM ENCARGOS COMPLEMENTARES | H | 21.18 | 4.6596 | 25.8396 |  | 0 | 0 | 0
001.03.18 | 280018 | JARDINEIRO COM ENCARGOS COMPLEMENTARES | H | 17.45 | 3.839 | 21.289 |  | 0 | 0 | 0
001.03.19 | 280019 | MARMORISTA/GRANITEIRO COM ENCARGOS COMPLEMENTARES | H | 21.22 | 4.6684 | 25.8884 |  | 0 | 0 | 0
001.03.20 | 280020 | MONTADOR COM ENCARGOS COMPLEMENTARES | H | 20.12 | 4.4264 | 24.5464 |  | 0 | 0 | 0
001.03.21 | 280021 | MONTADOR ELETROMECÃNICO COM ENCARGOS COMPLEMENTARES | H | 45.52 | 10.0144 | 55.5344 |  | 0 | 0 | 0
001.03.22 | 280022 | OPERADOR DE BETONEIRA/MISTURADOR COM ENCARGOS COMPLEMENTARES | H | 20.08 | 4.4176 | 24.4976 |  | 0 | 0 | 0
001.03.23 | 280023 | PEDREIRO COM ENCARGOS COMPLEMENTARES | H | 21.29 | 4.6838 | 25.9738 |  | 0 | 0 | 0
001.03.24 | 280024 | PINTOR COM ENCARGOS COMPLEMENTARES | H | 22.37 | 4.9214 | 27.2914 |  | 0 | 0 | 0
001.03.25 | 280025 | SERRALHEIRO COM ENCARGOS COMPLEMENTARES | H | 21.18 | 4.6596 | 25.8396 |  | 0 | 0 | 0
001.03.26 | 280026 | SERVENTE COM ENCARGOS COMPLEMENTARES | H | 17.07 | 3.7554 | 20.8254 |  | 0 | 0 | 0
001.03.27 | 280027 | SOLDADOR COM ENCARGOS COMPLEMENTARES | H | 22 | 4.84 | 26.84 |  | 0 | 0 | 0
001.03.28 | 280028 | TELHADISTA COM ENCARGOS COMPLEMENTARES | H | 21.06 | 4.6332 | 25.6932 |  | 0 | 0 | 0
001.03.29 | 280029 | TOPOGRAFO COM ENCARGOS COMPLEMENTARES | H | 20 | 4.4 | 24.4 |  | 0 | 0 | 0
001.03.30 | 280030 | VIDRACEIRO COM ENCARGOS COMPLEMENTARES | H | 21.22 | 4.6684 | 25.8884 |  | 0 | 0 | 0
001.04 |  | DEMOLIÇÕES E RETIRADAS: | 0 |  |  | TOTAL COM BDI |  |  |  | 0
001.04.01 | 20738 | Apicoamento de concreto | M2 | 25.61 | 5.6342 | 31.2442 |  | 0 | 0 | 0
001.04.02 | 20737 | Apicoamento de reboco ou cimentado | M2 | 3.41 | 0.7502 | 4.1602 |  | 0 | 0 | 0
001.04.03 | 20177 | Bota fora manual c/ DMT=200m | M3 | 69.99 | 15.3978 | 85.3878 |  | 0 | 0 | 0
001.04.04 | 20020 | Demolição da estrutura em madeira da cobertura | M2 | 6.78 | 1.4916 | 8.2716 |  | 0 | 0 | 0
001.04.05 | 20007 | Demolição de andaimes | M2 | 5.12 | 1.1264 | 6.2464 |  | 0 | 0 | 0
001.04.06 | 21525 | Demolição de asfalto c/ martelete | M2 | 8.06 | 1.7732 | 9.8332 |  | 0 | 0 | 0
001.04.07 | 21524 | Demolição de concreto armado c/ martelete | M3 | 349.44 | 76.8768 | 426.3168 |  | 0 | 0 | 0
001.04.08 | 20016 | Demolição manual de alvenaria de tijolo | M3 | 57.6 | 12.672 | 70.272 |  | 0 | 0 | 0
001.04.09 | 20756 | Demolição manual de concreto armado | M3 | 511.72 | 112.5784 | 624.2984 |  | 0 | 0 | 0
001.04.10 | 20018 | Demolição manual de concreto simples | M3 | 249.59 | 54.9098 | 304.4998 |  | 0 | 0 | 0
001.04.11 | 20017 | Demolição manual de piso em madeira e retirada de vigamento incluindo granzepe | M2 | 23.01 | 5.0622 | 28.0722 |  | 0 | 0 | 0
001.04.12 | 21531 | Desmontagem de estr. metálica c/ retirada de solda e corte de peças por meio de lixadeira | M2 | 39.39 | 8.6658 | 48.0558 |  | 0 | 0 | 0
001.04.13 | 20841 | Retirada de blokret com aproveitamento | M2 | 11.47 | 2.5234 | 13.9934 |  | 0 | 0 | 0
001.04.14 | 20847 | Retirada de caixa de ar condicionado | UN | 23.63 | 5.1986 | 28.8286 |  | 0 | 0 | 0
001.04.15 | 20842 | Retirada de calha em chapa galvanizada | M | 9.36 | 2.0592 | 11.4192 |  | 0 | 0 | 0
001.04.16 | 20409 | Retirada de carpete | M2 | 2.22 | 0.4884 | 2.7084 |  | 0 | 0 | 0
001.04.17 | 20305 | Retirada de cobogo | M2 | 9.6 | 2.112 | 11.712 |  | 0 | 0 | 0
001.04.18 | 21532 | Retirada de divisória (painel cego) | M2 | 8.31 | 1.8282 | 10.1382 |  | 0 | 0 | 0
001.04.19 | 21533 | Retirada de divisória (painel/vidro/painel) | M2 | 11.09 | 2.4398 | 13.5298 |  | 0 | 0 | 0
001.04.20 | 20174 | Retirada de entulho - manualmente (incluindo caixa coletora) | M3 | 92.07 | 20.2554 | 112.3254 |  | 0 | 0 | 0
001.04.21 | 20171 | Retirada de entulho c/ equipamento distancia ate 5k | M3 | 22.5 | 4.95 | 27.45 |  | 0 | 0 | 0
001.04.22 | 20013 | Retirada de esquadria com aproveitamento | M2 | 11.05 | 2.431 | 13.481 |  | 0 | 0 | 0
001.04.23 | 21528 | Retirada de esquadria metálica | M2 | 10.67 | 2.3474 | 13.0174 |  | 0 | 0 | 0
001.04.24 | 20014 | Retirada de esquadria sem aproveitamento | M2 | 5.52 | 1.2144 | 6.7344 |  | 0 | 0 | 0
001.04.25 | 20861 | Retirada de forro de gesso (incl. barroteamento) | M2 | 5.97 | 1.3134 | 7.2834 |  | 0 | 0 | 0
001.04.26 | 20015 | Retirada de forro em mad., incl. barroteamento | M2 | 7.63 | 1.6786 | 9.3086 |  | 0 | 0 | 0
001.04.27 | 21534 | Retirada de forro em PVC, incl. barroteamento | M2 | 5.73 | 1.2606 | 6.9906 |  | 0 | 0 | 0
001.04.28 | 21527 | Retirada de grade de ferro | M2 | 22.18 | 4.8796 | 27.0596 |  | 0 | 0 | 0
001.04.29 | 20853 | Retirada de lambrequim | M | 1.91 | 0.4202 | 2.3302 |  | 0 | 0 | 0
001.04.30 | 20854 | Retirada de lambri de madeira | M2 | 18.32 | 4.0304 | 22.3504 |  | 0 | 0 | 0
001.04.31 | 21526 | Retirada de louça sanitária | UN | 37.75 | 8.305 | 46.055 |  | 0 | 0 | 0
001.04.32 | 20855 | Retirada de luminárias | UN | 15.43 | 3.3946 | 18.8246 |  | 0 | 0 | 0
001.04.33 | 20856 | Retirada de mictório aço inox | UN | 47.19 | 10.3818 | 57.5718 |  | 0 | 0 | 0
001.04.34 | 20862 | Retirada de pilar de madeira | UN | 43.48 | 9.5656 | 53.0456 |  | 0 | 0 | 0
001.04.35 | 20677 | Retirada de pintura (c/ escova de aço) | M2 | 5.79 | 1.2738 | 7.0638 |  | 0 | 0 | 0
001.04.36 | 20235 | Retirada de piso ceramico, inclusive camada regularizadora | M2 | 7.68 | 1.6896 | 9.3696 |  | 0 | 0 | 0
001.04.37 | 20628 | Retirada de piso cimentado | M2 | 8.32 | 1.8304 | 10.1504 |  | 0 | 0 | 0
001.04.38 | 20221 | Retirada de piso em taco de madeira | M2 | 8.54 | 1.8788 | 10.4188 |  | 0 | 0 | 0
001.04.39 | 20023 | Retirada de piso incl. camada impermeabilizadora | M2 | 12.8 | 2.816 | 15.616 |  | 0 | 0 | 0
001.04.40 | 20408 | Retirada de piso vinilico | M2 | 4.69 | 1.0318 | 5.7218 |  | 0 | 0 | 0
001.04.41 | 21529 | Retirada de ponto de água/esgoto | PT | 19.24 | 4.2328 | 23.4728 |  | 0 | 0 | 0
001.04.42 | 20857 | Retirada de ponto elétrico | PT | 15.43 | 3.3946 | 18.8246 |  | 0 | 0 | 0
001.04.43 | 20019 | Retirada de reboco ou emboço | M2 | 5.76 | 1.2672 | 7.0272 |  | 0 | 0 | 0
001.04.44 | 20021 | Retirada de revestimento cerâmico | M2 | 5.76 | 1.2672 | 7.0272 |  | 0 | 0 | 0
001.04.45 | 21530 | Retirada de rodapé cerâmico | M | 3.41 | 0.7502 | 4.1602 |  | 0 | 0 | 0
001.04.46 | 21535 | Retirada de Rodapé em Granito | M2 | 3.41 | 0.7502 | 4.1602 |  | 0 | 0 | 0
001.04.47 | 20863 | Retirada de rodapé em madeira | M | 1.71 | 0.3762 | 2.0862 |  | 0 | 0 | 0
001.04.48 | 21536 | Retirada de rodapé em piso de alta resistência | M2 | 4.27 | 0.9394 | 5.2094 |  | 0 | 0 | 0
001.04.49 | 20864 | Retirada de soleira e peitoril | M2 | 17.05 | 3.751 | 20.801 |  | 0 | 0 | 0
001.04.50 | 20858 | Retirada de telha de fibrocimento com aproveitamento | M2 | 12.08 | 2.6576 | 14.7376 |  | 0 | 0 | 0
001.04.51 | 20307 | Retirada de telhas de barro | M2 | 9.59 | 2.1098 | 11.6998 |  | 0 | 0 | 0
001.04.52 | 20024 | Retirada de telhas fibrocimento sem aproveitamento | M2 | 4 | 0.88 | 4.88 |  | 0 | 0 | 0
001.04.53 | 20859 | Retirada de válvula Hydra | UN | 22.65 | 4.983 | 27.633 |  | 0 | 0 | 0
001.04.54 | 20860 | Retirada de ventilador de teto | UN | 27 | 5.94 | 32.94 |  | 0 | 0 | 0
001.04.55 | 20022 | Retirada Divisórias em paineis div. em mad.compens.incl.entarugamento | M2 | 11.05 | 2.431 | 13.481 |  | 0 | 0 | 0
001.05 |  | MOVIMENTO DE TERRA: | 1223.6966 |  |  | TOTAL COM BDI |  |  |  | 1
001.05.01 | 30011 | Aterro incluindo carga, descarga, transporte e apiloamento | M3 | 105.78 | 23.2716 | 129.0516 | 4 | 423.12 | 516.2064 | 1
001.05.02 | 30010 | Escavação manual ate 1.50m de profundidade | M3 | 51.21 | 11.2662 | 62.4762 | 6 | 307.26 | 374.8572 | 1
001.05.03 | 30673 | Escavação manual p/ tubulao a ceu aberto | M3 | 273.12 | 60.0864 | 333.2064 |  | 0 | 0 | 0
001.05.04 | 30675 | Escavação mecanizada | M3 | 8.79 | 1.9338 | 10.7238 |  | 0 | 0 | 0
001.05.05 | 30254 | Reaterro compactado | M3 | 54.53 | 11.9966 | 66.5266 | 5 | 272.65 | 332.633 | 1
001.06 |  | FUNDAÇÕES: | 15420.8976 |  |  | TOTAL COM BDI |  |  |  | 1
001.06.01 | 41500 | Arrasamento de estaca | UN | 51.21 | 11.2662 | 62.4762 |  | 0 | 0 | 0
001.06.02 | 40285 | Baldrame em conc.simples c/seixo incl.forma mad.br. | M3 | 1454.58 | 320.0076 | 1774.5876 | 2 | 2909.16 | 3549.1752 | 1
001.06.03 | 40284 | Baldrame em concreto armado c/ cinta de amarração | M3 | 2751.96 | 605.4312 | 3357.3912 | 2 | 5503.92 | 6714.7824 | 1
001.06.04 | 40283 | Bloco em concreto armado p/ fundaçao (incl. forma) | M3 | 2976.66 | 654.8652 | 3631.5252 |  | 0 | 0 | 0
001.06.05 | 41332 | Estaca de concreto 20x20cm (incl. cravaçao) | M | 158.45 | 34.859 | 193.309 |  | 0 | 0 | 0
001.06.06 | 41331 | Estaca de concreto 25x25cm (incl. cravaçao) | M | 208.48 | 45.8656 | 254.3456 |  | 0 | 0 | 0
001.06.07 | 41333 | Estaca de concreto 30x30cm (incl. cravaçao) | M | 296.32 | 65.1904 | 361.5104 |  | 0 | 0 | 0
001.06.08 | 41491 | Estaca helice de diametro 30cm | M | 249.48 | 54.8856 | 304.3656 |  | 0 | 0 | 0
001.06.09 | 41492 | Estaca helice de diametro 40cm | M | 317.32 | 69.8104 | 387.1304 |  | 0 | 0 | 0
001.06.10 | 41493 | Estaca helice de diametro 50 cm | M | 422.27 | 92.8994 | 515.1694 |  | 0 | 0 | 0
001.06.11 | 41494 | Estaca helice de diametro 60 cm | M | 582.24 | 128.0928 | 710.3328 |  | 0 | 0 | 0
001.06.12 | 41495 | Estaca helice de diametro 80 cm | M | 914.1 | 201.102 | 1115.202 |  | 0 | 0 | 0
001.06.13 | 41472 | Estaca raiz - 20cm | M | 186.24 | 40.9728 | 227.2128 |  | 0 | 0 | 0
001.06.14 | 41473 | Estaca raiz - 25cm | M | 283.54 | 62.3788 | 345.9188 |  | 0 | 0 | 0
001.06.15 | 41490 | Estaca raiz - 30cm | M | 305.78 | 67.2716 | 373.0516 |  | 0 | 0 | 0
001.06.16 | 40025 | Fundação corrida com seixo | M3 | 673.37 | 148.1414 | 821.5114 |  | 0 | 0 | 0
001.06.17 | 40257 | Lastro de concreto magro c/ seixo | M3 | 704.5 | 154.99 | 859.49 | 6 | 4227 | 5156.94 | 1
001.06.18 | 41496 | Mobilização e desmobilização de equipamentos para estaca hélice contínua | UN | 12300 | 2706 | 15006 |  | 0 | 0 | 0
001.06.19 | 40222 | Tubulão a céu aberto-concreto Fck=20MPA - cintado | M3 | 1185.89 | 260.8958 | 1446.7858 |  | 0 | 0 | 0
001.07 |  | ESTRUTURA: | 10078.1211 |  |  | TOTAL COM BDI |  |  |  | 1
001.07.01 |  | --> CONCRETO: |  |  | 0 | 0 |  | 0 | 0 | 0
001.07.01.01 | 51461 | Chumbamento de barras c/ resina epoxi | KG | 65.83 | 14.4826 | 80.3126 |  | 0 | 0 | 0
001.07.01.02 | 50681 | Concreto armado Fck=15 MPA c/forma mad. branca (incl. lançamento e adensamento) | M3 | 3232.37 | 711.1214 | 3943.4914 | 1.5 | 4848.555 | 5915.2371 | 1
001.07.01.03 | 50267 | Concreto armado Fck=18 MPA c/ forma mad. branca (incl. lançamento e adensamento) | M3 | 3252.54 | 715.5588 | 3968.0988 |  | 0 | 0 | 0
001.07.01.04 | 50282 | Concreto armado Fck=18 MPA com forma aparente - 1 reaproveitamento (incl. lançamento e ade | M3 | 3275.82 | 720.6804 | 3996.5004 |  | 0 | 0 | 0
001.07.01.05 | 50729 | Concreto armado fck=20MPA c/ forma mad. branca (incl. lançamento e adensamento) | M3 | 3276.26 | 720.7772 | 3997.0372 |  | 0 | 0 | 0
001.07.01.06 | 51171 | Concreto armado FCK=20MPA com forma aparente - 1 reaproveitamento (incl. lançamento e aden | M3 | 3299.54 | 725.8988 | 4025.4388 |  | 0 | 0 | 0
001.07.01.07 | 50766 | Concreto armado fck=25MPA c/ forma mad. branca (incl. lançamento e adensamento) | M3 | 3298.29 | 725.6238 | 4023.9138 |  | 0 | 0 | 0
001.07.01.08 | 51172 | Concreto armado FCK=25MPA com forma aparente - 1 reaproveitamento (incl. lançamento e aden | M3 | 3321.57 | 730.7454 | 4052.3154 |  | 0 | 0 | 0
001.07.01.09 | 51287 | Concreto armado FCK=30MPA c/ forma aparente - 1 reaproveitamento (incl. lançamento e adens | M3 | 3349.72 | 736.9384 | 4086.6584 |  | 0 | 0 | 0
001.07.01.10 | 51286 | Concreto armado FCK=30MPA c/ forma madeira branca (incl. lançamento e adensamento) | M3 | 3326.44 | 731.8168 | 4058.2568 |  | 0 | 0 | 0
001.07.01.11 | 51300 | Concreto armado FCK=35MPA c/ forma aparente - 1 Reaproveitamento (incl. lançamento e adens | M3 | 3282 | 722.04 | 4004.04 |  | 0 | 0 | 0
001.07.01.12 | 50757 | Concreto armado p/ calhas e percintas (incl. lançamento e adensamento) | M3 | 3508.1 | 771.782 | 4279.882 |  | 0 | 0 | 0
001.07.01.13 | 50353 | Concreto armado p/ rufos (incl. lançamento e adensamento) | M3 | 2469.3 | 543.246 | 3012.546 |  | 0 | 0 | 0
001.07.01.14 | 50258 | Concreto c/ seixo Fck= 15 MPA (incl. lançamento e adensamento) | M3 | 787.41 | 173.2302 | 960.6402 |  | 0 | 0 | 0
001.07.01.15 | 50260 | Concreto c/ seixo Fck= 18.0 MPA (incl. lançamento e adensamento) | M3 | 807.58 | 177.6676 | 985.2476 |  | 0 | 0 | 0
001.07.01.16 | 50259 | Concreto c/ seixo Fck= 20 MPA (incl. lançamento e adensamento) | M3 | 831.3 | 182.886 | 1014.186 |  | 0 | 0 | 0
001.07.01.17 | 50740 | Concreto c/ seixo Fck= 25MPA (incl. lançamento e adensamento) | M3 | 853.33 | 187.7326 | 1041.0626 |  | 0 | 0 | 0
001.07.01.18 | 50736 | Concreto c/ seixo FCK=30 MPA (incl. lançamento e adensamento) | M3 | 881.48 | 193.9256 | 1075.4056 |  | 0 | 0 | 0
001.07.01.19 | 51450 | Concreto usinado bombeado de 25MPA (incl. lançamento e adensamento) | M3 | 737.26 | 162.1972 | 899.4572 |  | 0 | 0 | 0
001.07.01.20 | 51451 | Concreto usinado bombeado de 30MPA (incl. lançamento e adensamento) | M3 | 767.86 | 168.9292 | 936.7892 |  | 0 | 0 | 0
001.07.01.21 | 51452 | Concreto usinado bombeado de 35MPA (incl. lançamento e adensamento) | M3 | 813.76 | 179.0272 | 992.7872 |  | 0 | 0 | 0
001.07.01.22 | 51453 | Concreto usinado bombeado de 40MPA (incl. lançamento e adensamento) | M3 | 829.88 | 182.5736 | 1012.4536 |  | 0 | 0 | 0
001.07.01.23 | 50713 | Laje pré-moldada (incl. capeamento) | M2 | 105.76 | 23.2672 | 129.0272 |  | 0 | 0 | 0
001.07.01.24 | 50771 | Laje pré-moldada treliçada (Incl. capiamento) | M2 | 141.76 | 31.1872 | 172.9472 |  | 0 | 0 | 0
001.07.01.25 | 51455 | Protensão de cordoalha de 12,7mm | KG | 37.78 | 8.3116 | 46.0916 |  | 0 | 0 | 0
001.07.01.26 | 51460 | Protensão de cordoalha de 15,2mm | KG | 40.7 | 8.954 | 49.654 |  | 0 | 0 | 0
001.07.02 |  | --> FORMA / ARMAÇÃO / CIMBRAMENTO: |  |  | 0 | 0 |  | 0 | 0 | 0
001.07.02.01 | 50038 | Armação p/ concreto | KG | 14.98 | 3.2956 | 18.2756 | 30 | 449.4 | 548.268 | 1
001.07.02.02 | 51294 | Cimbramento de madeira p/ h até 3,00 m | M2 | 50.87 | 11.1914 | 62.0614 |  | 0 | 0 | 0
001.07.02.03 | 51217 | Cimbramento metálico com altura até 3,50m | M2 | 53.82 | 11.8404 | 65.6604 |  | 0 | 0 | 0
001.07.02.04 | 50037 | Desforma | M2 | 5.12 | 1.1264 | 6.2464 |  | 0 | 0 | 0
001.07.02.05 | 50036 | Forma c/ madeira branca | M2 | 98.76 | 21.7272 | 120.4872 | 30 | 2962.8 | 3614.616 | 1
001.07.02.06 | 50281 | Forma para concreto em chapa mad. compensada-Estruturas especiais | M2 | 151.21 | 33.2662 | 184.4762 |  | 0 | 0 | 0
001.07.02.07 | 50043 | Formas para concreto em chapa de madeira compensada plastificada e=15mm (REAP 2x) | M2 | 83.42 | 18.3524 | 101.7724 |  | 0 | 0 | 0
001.07.02.08 | 50041 | Formas para concreto em chapa de madeira compensada resinada e=15mm (REAP 1x) | M2 | 100.7 | 22.154 | 122.854 |  | 0 | 0 | 0
001.07.02.09 | 50035 | Formas para concreto em chapa de madeira compensada resinada e=15mm (REAP 2x) | M2 | 64.71 | 14.2362 | 78.9462 |  | 0 | 0 | 0
001.07.03 |  | --> PILARES: |  |  | 0 | 0 |  | 0 | 0 | 0
001.07.03.01 | 50225 | Pilar em mad. de lei 20x20cm(incl.bl.conc.ciclópico) | UN | 734.11 | 161.5042 | 895.6142 |  | 0 | 0 | 0
001.07.03.02 | 50217 | Pilar em mad. de lei 4"x4"(incl.bl.conc.ciclópico) | UN | 312.31 | 68.7082 | 381.0182 |  | 0 | 0 | 0
001.07.03.03 | 50216 | Pilar em mad. de lei 6"x6"(incl.bl.conc.ciclópico) | UN | 474.19 | 104.3218 | 578.5118 |  | 0 | 0 | 0
001.07.03.04 | 50219 | Pilar em mad. de lei 8"x4"(incl.bl.conc.ciclópico) | UN | 453.97 | 99.8734 | 553.8434 |  | 0 | 0 | 0
001.07.03.05 | 50055 | Pilar em mad.de lei tipo sanduíche(incl.chumb/bl.concr.ciclópico) | UN | 539.29 | 118.6438 | 657.9338 |  | 0 | 0 | 0
001.08 |  | PAREDES E PAINEIS: | 14405.1744 |  |  | TOTAL COM BDI |  |  |  | 1
001.08.01 | 60187 | Alvenaria bloco de cimento maciço | M2 | 94.84 | 20.8648 | 115.7048 |  | 0 | 0 | 0
001.08.02 | 60660 | Alvenaria de elevação c/bloco de vidro 20x20x10cm | M2 | 566.82 | 124.7004 | 691.5204 |  | 0 | 0 | 0
001.08.03 | 60498 | Alvenaria de tijolo refratário (11,4 x 2,5 x 22,9cm) | M2 | 669.43 | 147.2746 | 816.7046 |  | 0 | 0 | 0
001.08.04 | 60247 | Alvenaria estrutural articulada armada | M2 | 279.3 | 61.446 | 340.746 |  | 0 | 0 | 0
001.08.05 | 60046 | Alvenaria tijolo de barro a cutelo | M2 | 68.23 | 15.0106 | 83.2406 | 72 | 4912.56 | 5993.3232 | 1
001.08.06 | 60045 | Alvenaria tijolo de barro a singelo | M2 | 92.52 | 20.3544 | 112.8744 |  | 0 | 0 | 0
001.08.07 | 60043 | Cobogó de cimento 20x20x10cm | M2 | 152.78 | 33.6116 | 186.3916 |  | 0 | 0 | 0
001.08.08 | 60661 | Cobogó de vidro 10x10x20cm | M2 | 1308.29 | 287.8238 | 1596.1138 |  | 0 | 0 | 0
001.08.09 | 61356 | Divisória de MDF c/ laminado | M2 | 172.02 | 37.8444 | 209.8644 |  | 0 | 0 | 0
001.08.10 | 61355 | Divisória de PVC | M2 | 198.46 | 43.6612 | 242.1212 |  | 0 | 0 | 0
001.08.11 | 61359 | Divisória Divilux pefil alumínio / miolo celular -P/V/P | M2 | 192.43 | 42.3346 | 234.7646 |  | 0 | 0 | 0
001.08.12 | 61352 | Divisória Divilux perfil em aluminio/miolo celular (painel cego) | M2 | 129.63 | 28.5186 | 158.1486 |  | 0 | 0 | 0
001.08.13 | 61459 | Divisória em gesso acartonado acústica e=9cm | M2 | 170.29 | 37.4638 | 207.7538 |  | 0 | 0 | 0
001.08.14 | 61460 | Divisória em gesso acartonado acústico e=11cm | M2 | 184.4 | 40.568 | 224.968 |  | 0 | 0 | 0
001.08.15 | 61354 | Divisória em gesso acartonado e= 7cm | M2 | 118.11 | 25.9842 | 144.0942 |  | 0 | 0 | 0
001.08.16 | 61357 | Divisória em gesso acartonado e= 9cm | M2 | 125.41 | 27.5902 | 153.0002 |  | 0 | 0 | 0
001.08.17 | 61358 | Divisória em gesso acartonado e=11cm | M2 | 141.34 | 31.0948 | 172.4348 |  | 0 | 0 | 0
001.08.18 | 61502 | Divisória em gesso acartonado Painéis duplos W112 | M2 | 163.37 | 35.9414 | 199.3114 |  | 0 | 0 | 0
001.08.19 | 60813 | Divisória em granito cinza - incl. ferrag. de fixação | M2 | 574.58 | 126.4076 | 700.9876 | 12 | 6894.96 | 8411.8512 | 1
001.08.20 | 60812 | Divisória em granito preto - Incl. ferragens de fixação | M2 | 904.58 | 199.0076 | 1103.5876 |  | 0 | 0 | 0
001.08.21 | 61461 | Divisória em MDF sem laminado | M2 | 131.74 | 28.9828 | 160.7228 |  | 0 | 0 | 0
001.08.22 | 61353 | Divisória naval perfil em aço/miolo celular | M2 | 120.57 | 26.5254 | 147.0954 |  | 0 | 0 | 0
001.08.23 | 60659 | Elemento vazado 1/2 tijolo 13x10x8cm | M2 | 161.21 | 35.4662 | 196.6762 |  | 0 | 0 | 0
001.08.24 | 60212 | Elemento vazado 1/2 tijolo 15x15x10cm | M2 | 120.94 | 26.6068 | 147.5468 |  | 0 | 0 | 0
001.08.25 | 61088 | Elemento vazado pré-moldado 40x40x7cm | M2 | 151.18 | 33.2596 | 184.4396 |  | 0 | 0 | 0
001.08.26 | 70739 | Fechamento de empena com veneziana em mad.de lei | M2 | 359.64 | 79.1208 | 438.7608 |  | 0 | 0 | 0
001.08.27 | 60597 | Fechamento de vão c/ tela fo go fio 10 # 2" | M2 | 511.87 | 112.6114 | 624.4814 |  | 0 | 0 | 0
001.08.28 | 60702 | Painel - tipo Reynobond (Incl. estrutura em metalon) | M2 | 900.1 | 198.022 | 1098.122 |  | 0 | 0 | 0
001.08.29 | 61458 | Painel em ACM - Estruturado (fachadas) | M2 | 471 | 103.62 | 574.62 |  | 0 | 0 | 0
001.08.30 | 60183 | Painel em ch.compens. c/ laminado melaminico (c/ estrut. mad.) | M2 | 300.54 | 66.1188 | 366.6588 |  | 0 | 0 | 0
001.08.31 | 60184 | Painel em ch.compens. c/ laminado melaminico 2 lados (c/estru mad.) | M2 | 405.46 | 89.2012 | 494.6612 |  | 0 | 0 | 0
001.08.32 | 60185 | Painel em ch.compens. Duraplac (c/estrut. mad.) | M2 | 209.6 | 46.112 | 255.712 |  | 0 | 0 | 0
001.08.33 | 60186 | Painel em ch.compens. e=10mm (c/ estrut. mad.) | M2 | 188.71 | 41.5162 | 230.2262 |  | 0 | 0 | 0
001.08.34 | 60351 | Painel em tabuas macheadas - 1 face | M2 | 92.78 | 20.4116 | 113.1916 |  | 0 | 0 | 0
001.08.35 | 60215 | Parede em madeira de lei revestida 2 faces | M2 | 172.61 | 37.9742 | 210.5842 |  | 0 | 0 | 0
001.08.36 | 61501 | Placa cimentícia c/ verniz de acabamento (incl. acessórios de fixação) | M2 | 162.59 | 35.7698 | 198.3598 |  | 0 | 0 | 0
001.08.37 | 61087 | Recomposição de alvenaria - Instalação de pontos | M2 | 53.07 | 11.6754 | 64.7454 |  | 0 | 0 | 0
001.09 |  | COBERTURA: | 11603.603 |  |  | TOTAL COM BDI |  |  |  | 1
001.09.01 |  | --> ESTRUTURA: |  |  | 0 | 0 |  | 0 | 0 | 0
001.09.01.01 | 70308 | Encaibramento e ripamento | M2 | 52.59 | 11.5698 | 64.1598 |  | 0 | 0 | 0
001.09.01.02 | 70052 | Estrutura em mad. lei p/ telha de barro - pç. serrada | M2 | 94.05 | 20.691 | 114.741 | 40 | 3762 | 4589.64 | 1
001.09.01.03 | 70051 | Estrutura em mad. lei p/ telha de barro - pç.aparelhada | M2 | 101.46 | 22.3212 | 123.7812 |  | 0 | 0 | 0
001.09.01.04 | 70053 | Estrutura em mad.p/ chapa fibrocimento - pc. aparelhada | M2 | 62.38 | 13.7236 | 76.1036 |  | 0 | 0 | 0
001.09.01.05 | 70054 | Estrutura em mad.p/ chapa fibrocimento - pc. serrada | M2 | 58.54 | 12.8788 | 71.4188 |  | 0 | 0 | 0
001.09.01.06 | 70736 | Estrutura em madeira de lei p/telha asfaltica - pc. aparelhada | M2 | 98.66 | 21.7052 | 120.3652 |  | 0 | 0 | 0
001.09.01.07 | 70735 | Estrutura em madeira de lei p/telha asfaltica - pc. serrada | M2 | 96.37 | 21.2014 | 117.5714 |  | 0 | 0 | 0
001.09.01.08 | 71360 | Estrutura metálica p/ cobertura - (Incl. pintura anti-corrosiva) | KG | 25.07 | 5.5154 | 30.5854 |  | 0 | 0 | 0
001.09.01.09 | 71361 | Estrutura metálica p/ cobertura - 2 águas-vão 20m | M2 | 280.41 | 61.6902 | 342.1002 |  | 0 | 0 | 0
001.09.01.10 | 71362 | Estrutura metálica p/ cobertura - 2 águas-vão 30m | M2 | 294.44 | 64.7768 | 359.2168 |  | 0 | 0 | 0
001.09.01.11 | 71495 | Estrutura metálica p/ cobertura - 2 águas-vão 40m | M2 | 307.22 | 67.5884 | 374.8084 |  | 0 | 0 | 0
001.09.01.12 | 71492 | Estrutura metálica p/ cobertura em arco-vão 20m | M2 | 256.51 | 56.4322 | 312.9422 |  | 0 | 0 | 0
001.09.01.13 | 71493 | Estrutura metálica p/ cobertura em arco-vão 30m | M2 | 272.19 | 59.8818 | 332.0718 |  | 0 | 0 | 0
001.09.01.14 | 71494 | Estrutura metálica p/ cobertura em arco-vão 40m | M2 | 286.03 | 62.9266 | 348.9566 |  | 0 | 0 | 0
001.09.01.15 | 70827 | Lambrequim de madeira de lei aparelhada | M | 54.15 | 11.913 | 66.063 | 20 | 1083 | 1321.26 | 1
001.09.01.16 | 70614 | Mão francesa em mad. de lei (padrao SEDUC) | UN | 303.88 | 66.8536 | 370.7336 |  | 0 | 0 | 0
001.09.01.17 | 70510 | Ripamento | M2 | 24.29 | 5.3438 | 29.6338 | 40 | 971.6 | 1185.352 | 1
001.09.01.18 | 70785 | Ripamento para sub cobertura (manta) | M2 | 33.41 | 7.3502 | 40.7602 |  | 0 | 0 | 0
001.09.01.19 | 70195 | Tesoura em mad. de lei p/ vao de 6.0m | UN | 1420.67 | 312.5474 | 1733.2174 |  | 0 | 0 | 0
001.09.01.20 | 70194 | Tesoura em mad. de lei p/ vao de 8.0m | UN | 2036.3 | 447.986 | 2484.286 |  | 0 | 0 | 0
001.09.01.21 | 70193 | Tesoura em mad. de lei p/ vao de 12.0m | UN | 3613.96 | 795.0712 | 4409.0312 |  | 0 | 0 | 0
001.09.02 |  | --> TELHAMENTO: |  |  | 0 | 0 |  | 0 | 0 | 0
001.09.02.01 | 70030 | Cobertura - telha aluminio trapezoidal e= 0,5mm | M2 | 50.28 | 11.0616 | 61.3416 |  | 0 | 0 | 0
001.09.02.02 | 70711 | Cobertura - telha asfáltica | M2 | 76.33 | 16.7926 | 93.1226 |  | 0 | 0 | 0
001.09.02.03 | 70708 | Cobertura - telha de aluminio ondulada e=0,5mm | M2 | 58.53 | 12.8766 | 71.4066 |  | 0 | 0 | 0
001.09.02.04 | 70049 | Cobertura - telha de barro paulista ou planatex | M2 | 67.15 | 14.773 | 81.923 |  | 0 | 0 | 0
001.09.02.05 | 71498 | Cobertura - Telha de fibrocimento e=4mm | M2 | 52.34 | 11.5148 | 63.8548 |  | 0 | 0 | 0
001.09.02.06 | 70047 | Cobertura - telha de fibrocimento e=6mm | M2 | 77.71 | 17.0962 | 94.8062 |  | 0 | 0 | 0
001.09.02.07 | 71465 | Cobertura - telha em aço galvanizado e=0,5mm | M2 | 48.33 | 10.6326 | 58.9626 |  | 0 | 0 | 0
001.09.02.08 | 70057 | Cobertura - telha fibrotex e=4mm | M2 | 36.74 | 8.0828 | 44.8228 |  | 0 | 0 | 0
001.09.02.09 | 70056 | Cobertura - telha maxiplac e= 6mm | M2 | 89.35 | 19.657 | 109.007 |  | 0 | 0 | 0
001.09.02.10 | 70058 | Cobertura - telha plan | M2 | 81.91 | 18.0202 | 99.9302 | 40 | 3276.4 | 3997.208 | 1
001.09.02.11 | 70675 | Cobertura - telha translucida fibra de vidro | M2 | 79.61 | 17.5142 | 97.1242 |  | 0 | 0 | 0
001.09.02.12 | 71363 | Cobertura em policarbonato fumê - Incl. estr. metálica | M2 | 553 | 121.66 | 674.66 |  | 0 | 0 | 0
001.09.02.13 | 71364 | Cobertura em policarbonato Incolor- Incl. estr. metálica | M2 | 485 | 106.7 | 591.7 |  | 0 | 0 | 0
001.09.02.14 | 71497 | Cobertura -Telha termoacústica | M2 | 121.55 | 26.741 | 148.291 |  | 0 | 0 | 0
001.09.02.15 | 71510 | Cobertura -Telha termoacústica e=30mm chapa chapa com isolamento em poliuretano | M2 | 152.55 | 33.561 | 186.111 |  | 0 | 0 | 0
001.09.03 |  | --> CALHAS / CUMEEIRAS: |  |  | 0 | 0 |  | 0 | 0 | 0
001.09.03.01 | 70277 | Calha em chapa galvanizada | M | 83.66 | 18.4052 | 102.0652 |  | 0 | 0 | 0
001.09.03.02 | 70316 | Calha em PVC (1/2 cana d= 100mm) | M | 204.02 | 44.8844 | 248.9044 |  | 0 | 0 | 0
001.09.03.03 | 70031 | Cumeeira aluminio e = 0,8 mm | M | 81.42 | 17.9124 | 99.3324 |  | 0 | 0 | 0
001.09.03.04 | 70712 | Cumeeira asfaltica | M | 35.04 | 7.7088 | 42.7488 |  | 0 | 0 | 0
001.09.03.05 | 70287 | Cumeeira de barro | M | 18.55 | 4.081 | 22.631 | 9 | 166.95 | 203.679 | 1
001.09.03.06 | 71466 | Cumeeira em aço galvanizado | M | 37.04 | 8.1488 | 45.1888 |  | 0 | 0 | 0
001.09.03.07 | 70029 | Cumeeira em fibrocimento e=6mm | M | 66.8 | 14.696 | 81.496 |  | 0 | 0 | 0
001.09.03.08 | 70059 | Cumeeira plana fibrotex e=4mm | M | 18.56 | 4.0832 | 22.6432 |  | 0 | 0 | 0
001.09.03.09 | 70241 | Encaliçamento de telha ceramica (beiral e cumieira) | M | 12.56 | 2.7632 | 15.3232 | 20 | 251.2 | 306.464 | 1
001.09.03.10 | 70294 | Rincão em chapa galvanizada - l=1,0m | M | 59.41 | 13.0702 | 72.4802 |  | 0 | 0 | 0
001.10 |  | IMPERMEABILIZAÇÕES /TRATAMENTOS: | 0 |  |  | TOTAL COM BDI |  |  |  | 0
001.10.01 | 80676 | Impermeabilização com massa asfáltica para concreto (2 demãos) | M2 | 27.74 | 6.1028 | 33.8428 |  | 0 | 0 | 0
001.10.02 | 80314 | Impermeabilização asfáltica para concreto e alvenaria (3 demãos) | M2 | 31.23 | 6.8706 | 38.1006 |  | 0 | 0 | 0
001.10.03 | 80678 | Impermeabilização com bicomponente semiflexível | M2 | 58.54 | 12.8788 | 71.4188 |  | 0 | 0 | 0
001.10.04 | 80028 | Descupinização | M2 | 7.82 | 1.7204 | 9.5404 |  | 0 | 0 | 0
001.10.05 | 80152 | Impermeabilização de jardineiras | M2 | 77.15 | 16.973 | 94.123 |  | 0 | 0 | 0
001.10.06 | 80151 | Impermeabilização de lajes e calhas | M2 | 121 | 26.62 | 147.62 |  | 0 | 0 | 0
001.10.07 | 80272 | Impermeabilização de reservatórios | M2 | 92.4 | 20.328 | 112.728 |  | 0 | 0 | 0
001.10.08 | 80293 | Impermeabilização para baldrame | M2 | 68.11 | 14.9842 | 83.0942 |  | 0 | 0 | 0
001.10.09 | 80153 | Impermeabilização rebaixos banho./coz.(tinta asfaltica) | M2 | 23.31 | 5.1282 | 28.4382 |  | 0 | 0 | 0
001.10.10 | 80300 | Imunização para madeira | M2 | 6.06 | 1.3332 | 7.3932 |  | 0 | 0 | 0
001.10.11 | 81365 | Junta de dilatação Fungenband - 12mm | M | 48.03 | 10.5666 | 58.5966 |  | 0 | 0 | 0
001.10.12 | 81366 | Junta de dilatação Fungenband - 20mm | M | 53.33 | 11.7326 | 65.0626 |  | 0 | 0 | 0
001.10.13 | 80702 | Manta asfáltica c/ filme de aluminio | M2 | 81.05 | 17.831 | 98.881 |  | 0 | 0 | 0
001.10.14 | 80704 | Manta asfáltica SBS-3mm c/ filme de polietileno | M2 | 70.67 | 15.5474 | 86.2174 |  | 0 | 0 | 0
001.10.15 | 80703 | Manta asfáltica SBS-4mm c/ filme de polietileno | M2 | 78.17 | 17.1974 | 95.3674 |  | 0 | 0 | 0
001.10.16 | 80783 | Manta para sub cobertura e= 1.1mm | M2 | 24.46 | 5.3812 | 29.8412 |  | 0 | 0 | 0
001.10.17 | 80273 | Reboco impermeabilizante | M2 | 45.86 | 10.0892 | 55.9492 |  | 0 | 0 | 0
001.11 |  | ESQUADRIAS: | 18834.5308 |  |  | TOTAL COM BDI |  |  |  | 1
001.11.01 |  | --> MADEIRA: |  |  | 0 | 0 |  | 0 | 0 | 0
001.11.01.01 | 90805 | Alizar em madeira de lei | M | 12.21 | 2.6862 | 14.8962 |  | 0 | 0 | 0
001.11.01.02 | 90809 | Caixilho em madeira de lei | M2 | 212.84 | 46.8248 | 259.6648 |  | 0 | 0 | 0
001.11.01.03 | 90065 | Esquadria mad. e=3cm c/ caix. aduela e alizar | M2 | 451.81 | 99.3982 | 551.2082 |  | 0 | 0 | 0
001.11.01.04 | 90064 | Esquadria mad. e=3cm c/ caixilho | M2 | 329.82 | 72.5604 | 402.3804 |  | 0 | 0 | 0
001.11.01.05 | 90524 | Esquadria mad. venez. fixa c/ caix. simples | M2 | 460.17 | 101.2374 | 561.4074 |  | 0 | 0 | 0
001.11.01.06 | 90526 | Esquadria mad. venez. fixa c/ caix. simples e alizar | M2 | 538.5 | 118.47 | 656.97 |  | 0 | 0 | 0
001.11.01.07 | 90525 | Esquadria mad. venez. fixa c/caix. aduela e alizar | M2 | 590.6 | 129.932 | 720.532 |  | 0 | 0 | 0
001.11.01.08 | 90066 | Esquadria mad. venez. moveis c/ caix. aduela e alizar | M2 | 613.53 | 134.9766 | 748.5066 |  | 0 | 0 | 0
001.11.01.09 | 90303 | Esquadria mad. venez. moveis c/caix. simples | M2 | 472.55 | 103.961 | 576.511 |  | 0 | 0 | 0
001.11.01.10 | 90067 | Esquadria. mad. venez. moveis c/ caix. simples e alizar | M2 | 555.1 | 122.122 | 677.222 |  | 0 | 0 | 0
001.11.01.11 | 90642 | Janela em madeira lambrizada | M2 | 480.12 | 105.6264 | 585.7464 |  | 0 | 0 | 0
001.11.01.12 | 90201 | Janela mad. tipo basculante c/ caix. simples | M2 | 267.21 | 58.7862 | 325.9962 |  | 0 | 0 | 0
001.11.01.13 | 90527 | Janela mad. tipo de correr c/ caix. simples | M2 | 383.15 | 84.293 | 467.443 |  | 0 | 0 | 0
001.11.01.14 | 90641 | Porta em madeira lambrizada | M2 | 358.37 | 78.8414 | 437.2114 |  | 0 | 0 | 0
001.11.01.15 | 90062 | Porta mad. compens. c/ caix. aduela e alizar | M2 | 415.82 | 91.4804 | 507.3004 |  | 0 | 0 | 0
001.11.01.16 | 90304 | Porta mad. compens. c/ caix. simples | M2 | 274.78 | 60.4516 | 335.2316 |  | 0 | 0 | 0
001.11.01.17 | 90061 | Porta mad. compens. c/caix. simples e alizar | M2 | 357.39 | 78.6258 | 436.0158 |  | 0 | 0 | 0
001.11.01.18 | 90482 | Porta mad. compens. revest. formica c/ caix. simples | M2 | 375.72 | 82.6584 | 458.3784 |  | 0 | 0 | 0
001.11.01.19 | 90242 | Porta mad. de lei miolo lençol de chumbo | M2 | 1084.44 | 238.5768 | 1323.0168 |  | 0 | 0 | 0
001.11.01.20 | 90063 | Porta mad. trabalhada c/ caix. aduela e alizar | M2 | 633.08 | 139.2776 | 772.3576 |  | 0 | 0 | 0
001.11.01.21 | 91505 | Porta miolo madeira, acabamento em MDF c/ ferragens de abrir | M2 | 337.59 | 74.2698 | 411.8598 |  | 0 | 0 | 0
001.11.01.22 | 91506 | Porta miolo madeira, acabamento em MDF c/ ferragens de correr | M2 | 287.84 | 63.3248 | 351.1648 |  | 0 | 0 | 0
001.11.02 |  | --> FERRO: |  |  | 0 | 0 |  | 0 | 0 | 0
001.11.02.01 | 90069 | Esquadria de ferro tipo basculante (incl. pint. anti-corrosiva) | M2 | 349.66 | 76.9252 | 426.5852 |  | 0 | 0 | 0
001.11.02.02 | 90071 | Grade de ferro 1/2" (incl. pint. anti-corrosiva) | M2 | 262.73 | 57.8006 | 320.5306 |  | 0 | 0 | 0
001.11.02.03 | 90621 | Grade de ferro 3/4" (incl. pint. anti-corrosiva) | M2 | 510.55 | 112.321 | 622.871 |  | 0 | 0 | 0
001.11.02.04 | 90400 | Grade de ferro 5/8" (incl. pint. anti-corrosiva) | M2 | 317.73 | 69.9006 | 387.6306 |  | 0 | 0 | 0
001.11.02.05 | 90619 | Grade de ferro 7/8" (incl. pint. anti-corrosiva) | M2 | 525.6 | 115.632 | 641.232 |  | 0 | 0 | 0
001.11.02.06 | 90613 | Grade de ferro 7/8" sec. quadrada espaçamento=10cm(incl. pint. anti-corrosiva) | M2 | 527.62 | 116.0764 | 643.6964 |  | 0 | 0 | 0
001.11.02.07 | 90825 | Grade de ferro em metalom (incl. pint.anti-corrosiva) | M2 | 335.38 | 73.7836 | 409.1636 |  | 0 | 0 | 0
001.11.02.08 | 90402 | Grade sanfonada (incl. pint. anti-corrosiva) | M2 | 497.73 | 109.5006 | 607.2306 |  | 0 | 0 | 0
001.11.02.09 | 90070 | Porta de aço-esteira de enrolar c/ferr.(incl.pint.anti-corrosiva) | M2 | 466.19 | 102.5618 | 568.7518 |  | 0 | 0 | 0
001.11.02.10 | 90068 | Portão de ferro 1/2" c/ ferragens (incl. pint. anti-corrosiva) | M2 | 277.59 | 61.0698 | 338.6598 |  | 0 | 0 | 0
001.11.02.11 | 90622 | Portão de ferro 3/4" c/ ferragens (incl. pint. anti-corrosiva) | M2 | 550.09 | 121.0198 | 671.1098 |  | 0 | 0 | 0
001.11.02.12 | 90399 | Portão de ferro 5/8" c/ ferragens (incl. pint. anti-corrosiva) | M2 | 371.97 | 81.8334 | 453.8034 |  | 0 | 0 | 0
001.11.02.13 | 90620 | Portão de ferro 7/8" c/ ferragens (incl. pint. anti-corrosiva) | M2 | 646 | 142.12 | 788.12 |  | 0 | 0 | 0
001.11.02.14 | 90822 | Portão de ferro em metalom (incl. pintura anti corrosiva) | M2 | 401.12 | 88.2464 | 489.3664 |  | 0 | 0 | 0
001.11.02.15 | 91500 | Portão em grade c/ chapa de ferro 3/16" - incl. ferragens e pintura antiferruginosa | M2 | 980.2 | 215.644 | 1195.844 |  | 0 | 0 | 0
001.11.02.16 | 90623 | Portão tubo/tela arame galv.c/ferragens(incl.pint.anti-corrosiva) | M2 | 439.9 | 96.778 | 536.678 |  | 0 | 0 | 0
001.11.03 |  | --> OUTROS MATERIAIS: |  |  | 0 | 0 |  | 0 | 0 | 0
001.11.03.01 | 91515 | Esquadria basculante em vidro temperado de 10mm | M2 | 921.06 | 202.6332 | 1123.6932 |  | 0 | 0 | 0
001.11.03.02 | 91517 | Esquadria basculante em vidro temperado de 6mm | M2 | 645.96 | 142.1112 | 788.0712 |  | 0 | 0 | 0
001.11.03.03 | 91516 | Esquadria basculante em vidro temperado de 8mm | M2 | 883.33 | 194.3326 | 1077.6626 |  | 0 | 0 | 0
001.11.03.04 | 91381 | Esquadria c/ venezianas de aluminio anodizado preto c/ ferragens | M2 | 1021.28 | 224.6816 | 1245.9616 |  | 0 | 0 | 0
001.11.03.05 | 91380 | Esquadria c/ venezianas de aluminio natural c/ ferragens | M2 | 971.28 | 213.6816 | 1184.9616 | 15 | 14569.2 | 17774.424 | 1
001.11.03.06 | 91376 | Esquadria de alum.de correr c/ vidro e ferragens | M2 | 802.48 | 176.5456 | 979.0256 |  | 0 | 0 | 0
001.11.03.07 | 91383 | Esquadria de alumínio anodizado preto basculante c/ vidro e ferragens | M2 | 897.48 | 197.4456 | 1094.9256 |  | 0 | 0 | 0
001.11.03.08 | 91382 | Esquadria de alumínio anodizado preto de correr c/ vidro e ferragens | M2 | 882.48 | 194.1456 | 1076.6256 |  | 0 | 0 | 0
001.11.03.09 | 91375 | Esquadria de alumínio basculante c/vidro e ferragens | M2 | 757.48 | 166.6456 | 924.1256 |  | 0 | 0 | 0
001.11.03.10 | 91514 | Esquadria de correr em vidro temperado de 10mm | M2 | 890.26 | 195.8572 | 1086.1172 |  | 0 | 0 | 0
001.11.03.11 | 91511 | Esquadria de correr em vidro temperado de 6mm | M2 | 674.28 | 148.3416 | 822.6216 |  | 0 | 0 | 0
001.11.03.12 | 91512 | Esquadria de correr em vidro temperado de 8mm | M2 | 727.33 | 160.0126 | 887.3426 |  | 0 | 0 | 0
001.11.03.13 | 91513 | Painel fixo em vidro temperado de 10mm | M2 | 878.26 | 193.2172 | 1071.4772 |  | 0 | 0 | 0
001.11.03.14 | 91509 | Painel fixo em vidro temperado de 6mm | M2 | 662.28 | 145.7016 | 807.9816 |  | 0 | 0 | 0
001.11.03.15 | 91510 | Painel fixo em vidro temperado de 8mm | M2 | 715.33 | 157.3726 | 872.7026 |  | 0 | 0 | 0
001.11.03.16 | 91518 | Pele de vidro ( Painel fixo) | M2 | 1034.98 | 227.6956 | 1262.6756 |  | 0 | 0 | 0
001.11.03.17 | 91519 | Pele de vidro (painel móvel) | M2 | 1172.48 | 257.9456 | 1430.4256 |  | 0 | 0 | 0
001.11.03.18 | 91377 | Porta divilux 0.80x2.10m c/ferragens - c/ perfil de aluminio | UN | 434.47 | 95.5834 | 530.0534 | 2 | 868.94 | 1060.1068 | 1
001.11.03.19 | 91378 | Porta divisória Naval c/ ferragens - c/ perfil de aço | M2 | 353.26 | 77.7172 | 430.9772 |  | 0 | 0 | 0
001.11.03.20 | 91508 | Porta em MDF revestida com laminado, com caixilho,alizar e ferragens de 0,8x2,10m | UN | 859.06 | 188.9932 | 1048.0532 |  | 0 | 0 | 0
001.11.03.21 | 90833 | Porta em PVC 0.60 X 2.10 M | UN | 160.52 | 35.3144 | 195.8344 |  | 0 | 0 | 0
001.11.03.22 | 90834 | Porta em PVC 0.70 X 2.10 M | UN | 170.12 | 37.4264 | 207.5464 |  | 0 | 0 | 0
001.11.03.23 | 91379 | Porta em vidro temperado c/ ferragens -(sem mola) | M2 | 564.47 | 124.1834 | 688.6534 |  | 0 | 0 | 0
001.11.03.24 | 91464 | Portas em MDF (sob bancadas) | M2 | 231.56 | 50.9432 | 282.5032 |  | 0 | 0 | 0
001.11.03.25 | 91507 | Revestimento em Laminado melaminico (para Esquadria em MDF) | M2 | 55.82 | 12.2804 | 68.1004 |  | 0 | 0 | 0
001.12 |  | VIDROS | 0 |  |  | TOTAL COM BDI |  |  |  | 0
001.12.01 | 161390 | Vidro aramado | M2 | 654.54 | 143.9988 | 798.5388 |  | 0 | 0 | 0
001.12.02 | 161385 | Vidro canelado e=3mm | M2 | 113.99 | 25.0778 | 139.0678 |  | 0 | 0 | 0
001.12.03 | 160202 | Vidro fume e=4mm | M2 | 242.49 | 53.3478 | 295.8378 |  | 0 | 0 | 0
001.12.04 | 161400 | Vidro laminado 8mm (4+4mm) | M2 | 549.15 | 120.813 | 669.963 |  | 0 | 0 | 0
001.12.05 | 161384 | Vidro laminado e=6mm (3+3mm) | M2 | 339.49 | 74.6878 | 414.1778 |  | 0 | 0 | 0
001.12.06 | 160155 | Vidro liso e=4mm | M2 | 162.69 | 35.7918 | 198.4818 |  | 0 | 0 | 0
001.12.07 | 160156 | Vidro liso e=6mm | M2 | 252.99 | 55.6578 | 308.6478 |  | 0 | 0 | 0
001.12.08 | 160157 | Vidro martelado e=4mm | M2 | 326.49 | 71.8278 | 398.3178 |  | 0 | 0 | 0
001.12.09 | 161389 | Vidro temperado fume e= 6mm com ferragens | M2 | 537.78 | 118.3116 | 656.0916 |  | 0 | 0 | 0
001.12.10 | 161387 | Vidro temperado fumê e= 8mm com ferragens | M2 | 631.19 | 138.8618 | 770.0518 |  | 0 | 0 | 0
001.12.11 | 161386 | Vidro temperado fumê e=10mm com ferragens | M2 | 811.92 | 178.6224 | 990.5424 |  | 0 | 0 | 0
001.12.12 | 161391 | Vidro temperado incolor e= 6mm com ferragens | M2 | 461.79 | 101.5938 | 563.3838 |  | 0 | 0 | 0
001.12.13 | 161392 | Vidro temperado incolor e= 8mm com ferragens | M2 | 512.32 | 112.7104 | 625.0304 |  | 0 | 0 | 0
001.12.14 | 161388 | Vidro temperado incolor e=10mm com ferragens | M2 | 667.49 | 146.8478 | 814.3378 |  | 0 | 0 | 0
001.12.15 | 161393 | Vidro temperado incolor e=12mm com ferragens | M2 | 1179.93 | 259.5846 | 1439.5146 |  | 0 | 0 | 0
001.13 |  | FERRAGENS: | 0 |  |  | TOTAL COM BDI |  |  |  | 0
001.13.01 |  | --> P/ PORTAS: |  |  | 0 | 0 |  | 0 | 0 | 0
001.13.01.01 | 100816 | Fechadura para porta de banheiro | UN | 65.28 | 14.3616 | 79.6416 |  | 0 | 0 | 0
001.13.01.02 | 100817 | Fechadura para porta externa | UN | 89.71 | 19.7362 | 109.4462 |  | 0 | 0 | 0
001.13.01.03 | 100818 | Fechadura para porta interna | UN | 75.21 | 16.5462 | 91.7562 |  | 0 | 0 | 0
001.13.01.04 | 100819 | Fecho para janelas de correr (bico de papagaio) | UN | 27.84 | 6.1248 | 33.9648 |  | 0 | 0 | 0
001.13.01.05 | 1002280 | Ferragens p/ porta de banheiro | CJ | 121.07 | 26.6354 | 147.7054 |  | 0 | 0 | 0
001.13.01.06 | 1002260 | Ferragens p/ porta externa 1 fl. | CJ | 156.05 | 34.331 | 190.381 |  | 0 | 0 | 0
001.13.01.07 | 100406 | Ferragens p/ porta externa 2 fls. (c/ ferrolho) | CJ | 260 | 57.2 | 317.2 |  | 0 | 0 | 0
001.13.01.08 | 1002270 | Ferragens p/ porta interna 1 fl. | CJ | 131 | 28.82 | 159.82 |  | 0 | 0 | 0
001.13.01.09 | 100405 | Ferragens p/ porta interna 2 fls. (c/ ferrolho) | CJ | 286.69 | 63.0718 | 349.7618 |  | 0 | 0 | 0
001.13.01.10 | 100821 | Ferrolho para porta e janela (média) | UN | 30.51 | 6.7122 | 37.2222 |  | 0 | 0 | 0
001.13.01.11 | 1012740 | Mola hidráulica para porta | UN | 184.35 | 40.557 | 224.907 |  | 0 | 0 | 0
001.13.01.12 | 1012730 | Mola p/ porta de vidro | UN | 630.67 | 138.7474 | 769.4174 |  | 0 | 0 | 0
001.13.01.13 | 1012700 | Puxador em alumínio - 30cm | UN | 242.09 | 53.2598 | 295.3498 |  | 0 | 0 | 0
001.13.01.14 | 1012710 | Puxador em alumínio - 50cm | UN | 249.09 | 54.7998 | 303.8898 |  | 0 | 0 | 0
001.13.01.15 | 1012720 | Puxador em alumínio - 80cm | UN | 344.09 | 75.6998 | 419.7898 |  | 0 | 0 | 0
001.13.02 |  | --> P/ JANELAS: |  |  | 0 | 0 |  | 0 | 0 | 0
001.13.02.01 | 100403 | Ferragens p/ janela 1 fl. (c/ cremone) | CJ | 113.15 | 24.893 | 138.043 |  | 0 | 0 | 0
001.13.02.02 | 1002880 | Ferragens p/ janela 1 fl. (c/ ferrolho) | CJ | 66.12 | 14.5464 | 80.6664 |  | 0 | 0 | 0
001.13.02.03 | 1002890 | Ferragens p/ janela 2 fl. (c/ ferrolho) | CJ | 96.35 | 21.197 | 117.547 |  | 0 | 0 | 0
001.13.02.04 | 100404 | Ferragens p/ janela 2 fls. (c/ cremone) | CJ | 152.25 | 33.495 | 185.745 |  | 0 | 0 | 0
001.13.02.05 | 1006840 | Ferragens p/ janela de correr | CJ | 84.65 | 18.623 | 103.273 |  | 0 | 0 | 0
001.13.02.06 | 1003060 | Ferragens p/ janela pivotante | CJ | 46.41 | 10.2102 | 56.6202 |  | 0 | 0 | 0
001.13.03 |  | --> P/ BALANCINS: |  |  | 0 | 0 |  | 0 | 0 | 0
001.13.03.01 | 1002900 | Ferragens p/ balancim (c/ corrente) | CJ | 47.92 | 10.5424 | 58.4624 |  | 0 | 0 | 0
001.13.03.02 | 100407 | Ferragens p/ balancim (c/ haste e punho em ferro) | CJ | 65.58 | 14.4276 | 80.0076 |  | 0 | 0 | 0
001.13.03.03 | 100820 | Ferrolho para balancim (targeta) | UN | 20.47 | 4.5034 | 24.9734 |  | 0 | 0 | 0
001.13.03.04 | 100823 | Gonzo | PAR | 22.78 | 5.0116 | 27.7916 |  | 0 | 0 | 0
001.13.03.05 | 100824 | Haste/punho de ferro para balancim | UN | 55.01 | 12.1022 | 67.1122 |  | 0 | 0 | 0
001.14 |  | REVESTIMENTOS: | 12174.807 |  |  | TOTAL COM BDI |  |  |  | 1
001.14.01 | 110140 | Argamassa de cimento e areia 1:2 p/ impermeabiliz. | M3 | 788.32 | 173.4304 | 961.7504 |  | 0 | 0 | 0
001.14.02 | 110141 | Argamassa de cimento e areia 1:4 | M3 | 515.12 | 113.3264 | 628.4464 |  | 0 | 0 | 0
001.14.03 | 110142 | Argamassa de cimento e areia 1:6 | M3 | 452.56 | 99.5632 | 552.1232 |  | 0 | 0 | 0
001.14.04 | 110248 | Argamassa de cimento e areia no traço 1:3 | M3 | 687.42 | 151.2324 | 838.6524 |  | 0 | 0 | 0
001.14.05 | 110764 | Argamassa de cimento,areia e adit. plast. 1:6 | M3 | 441.07 | 97.0354 | 538.1054 |  | 0 | 0 | 0
001.14.06 | 110148 | Azulejo branco assentado a prumo no traço 1:5:1 | M2 | 85.87 | 18.8914 | 104.7614 |  | 0 | 0 | 0
001.14.07 | 110552 | Barra lisa c/argamassa de cimento areia e aditivo plástico 1:6 | M2 | 53.58 | 11.7876 | 65.3676 |  | 0 | 0 | 0
001.14.08 | 110810 | Cantoneira para azulejo (alumínio) | M | 11.69 | 2.5718 | 14.2618 |  | 0 | 0 | 0
001.14.09 | 110146 | Carapinha c/ argamassa no traço 1:4 | M2 | 12.7 | 2.794 | 15.494 |  | 0 | 0 | 0
001.14.10 | 110581 | Cerâmica 10x10cm (padrao medio) | M2 | 117.66 | 25.8852 | 143.5452 |  | 0 | 0 | 0
001.14.11 | 110505 | Cerâmica Terragres 10x10cm | M2 | 125.01 | 27.5022 | 152.5122 |  | 0 | 0 | 0
001.14.12 | 110243 | Chapa de chumbo sobre parede | M2 | 752.32 | 165.5104 | 917.8304 |  | 0 | 0 | 0
001.14.13 | 110149 | Chapa de chumbo sobre parede c/acabamento em fórmica | M2 | 858.31 | 188.8282 | 1047.1382 |  | 0 | 0 | 0
001.14.14 | 110143 | Chapisco de cimento e areia no traço 1:3 | M2 | 10.89 | 2.3958 | 13.2858 |  | 0 | 0 | 0
001.14.15 | 110150 | Compensado c/ formica sobre estrutura em madeira | M2 | 143.5 | 31.57 | 175.07 |  | 0 | 0 | 0
001.14.16 | 110762 | Emboço com argamassa 1:6:Adit. Plast. | M2 | 37.93 | 8.3446 | 46.2746 | 45 | 1706.85 | 2082.357 | 1
001.14.17 | 110657 | Fórmica sobre emboço | M2 | 65.71 | 14.4562 | 80.1662 |  | 0 | 0 | 0
001.14.18 | 110826 | Grampeamento de parede | M | 38.52 | 8.4744 | 46.9944 |  | 0 | 0 | 0
001.14.19 | 110653 | Granito e=2cm | M2 | 433.07 | 95.2754 | 528.3454 |  | 0 | 0 | 0
001.14.20 | 111292 | Pastilha de porcelana 5x5cm - Padrão Alto | M2 | 271.65 | 59.763 | 331.413 |  | 0 | 0 | 0
001.14.21 | 111291 | Pastilha de porcelana 5x5cm - Padrão Médio | M2 | 215.69 | 47.4518 | 263.1418 |  | 0 | 0 | 0
001.14.22 | 110189 | Pastilhas de vidro 2,5x2,5cm | M2 | 336.18 | 73.9596 | 410.1396 |  | 0 | 0 | 0
001.14.23 | 110255 | Placa de argamassa armada | M2 | 188.94 | 41.5668 | 230.5068 |  | 0 | 0 | 0
001.14.24 | 110763 | Reboco com argamassa 1:6:Adit. Plast. | M2 | 44.46 | 9.7812 | 54.2412 | 75 | 3334.5 | 4068.09 | 1
001.14.25 | 110245 | Reboco com argamassa baritada | M2 | 170.37 | 37.4814 | 207.8514 |  | 0 | 0 | 0
001.14.26 | 110249 | Reboco com argamassa no traço 1:3 - p/ epoxi | M2 | 50.62 | 11.1364 | 61.7564 |  | 0 | 0 | 0
001.14.27 | 110291 | Reboco estanhado | M2 | 48.43 | 10.6546 | 59.0846 |  | 0 | 0 | 0
001.14.28 | 110645 | Revestimento Cerâmico Padrão Alto | M2 | 92.21 | 20.2862 | 112.4962 |  | 0 | 0 | 0
001.14.29 | 110644 | Revestimento Cerâmico Padrão Médio | M2 | 82.3 | 18.106 | 100.406 | 60 | 4938 | 6024.36 | 1
001.15 |  | RODAPES, SOLEIRAS E PEITORIS: | 0 |  |  | TOTAL COM BDI |  |  |  | 0
001.15.01 | 120481 | Peitoril em marmore branco e=2cm | M2 | 525.02 | 115.5044 | 640.5244 |  | 0 | 0 | 0
001.15.02 | 120164 | Rodape ceramico h=8cm | M | 17.71 | 3.8962 | 21.6062 |  | 0 | 0 | 0
001.15.03 | 120688 | Rodapé de alta resistência (incl. polimento) | M | 11.31 | 2.4882 | 13.7982 |  | 0 | 0 | 0
001.15.04 | 120163 | Rodape em cimentado | M | 10.86 | 2.3892 | 13.2492 |  | 0 | 0 | 0
001.15.05 | 120655 | Rodape em granito e=2cm/h=8cm | M | 40.39 | 8.8858 | 49.2758 |  | 0 | 0 | 0
001.15.06 | 120162 | Rodape em madeira de lei h=7cm | M | 28.71 | 6.3162 | 35.0262 |  | 0 | 0 | 0
001.15.07 | 120772 | Rodapé em poliestireno de 12cm | M | 48.02 | 10.5644 | 58.5844 |  | 0 | 0 | 0
001.15.08 | 120771 | Rodapé em poliestireno de 9cm | M | 31.42 | 6.9124 | 38.3324 |  | 0 | 0 | 0
001.15.09 | 120770 | Rodape em Porcelanato | M | 23.4 | 5.148 | 28.548 |  | 0 | 0 | 0
001.15.10 | 120276 | Rodape Vinílico e=2mm | M | 15.17 | 3.3374 | 18.5074 |  | 0 | 0 | 0
001.15.11 | 120734 | Soleira e peitoril - granito preto - e=2cm | M2 | 524.02 | 115.2844 | 639.3044 |  | 0 | 0 | 0
001.15.12 | 120733 | Soleira e Peitoril em granito (preto) c/ rebaixo e=3cm | M2 | 555.02 | 122.1044 | 677.1244 |  | 0 | 0 | 0
001.15.13 | 120229 | Soleira em cimentado h=15cm | M | 8.38 | 1.8436 | 10.2236 |  | 0 | 0 | 0
001.15.14 | 120165 | Soleira em marmore branco e=2cm | M2 | 495.02 | 108.9044 | 603.9244 |  | 0 | 0 | 0
001.15.15 | 120204 | Soleira em marmore de cor e=2cm | M2 | 444.62 | 97.8164 | 542.4364 |  | 0 | 0 | 0
001.16 |  | PISOS: | 12201.037 |  |  | TOTAL COM BDI |  |  |  | 1
001.16.01 | 130668 | Ardosia | M2 | 99.86 | 21.9692 | 121.8292 |  | 0 | 0 | 0
001.16.02 | 130492 | Calçada (incl.alicerce, baldrame e concreto c/ junta seca) | M2 | 116.65 | 25.663 | 142.313 | 45 | 5249.25 | 6404.085 | 1
001.16.03 | 130507 | Camada impermeabilizadora e=10cm c/ seixo | M2 | 68.5 | 15.07 | 83.57 |  | 0 | 0 | 0
001.16.04 | 130110 | Camada regularizadora no traço 1:4 | M2 | 36.15 | 7.953 | 44.103 |  | 0 | 0 | 0
001.16.05 | 130483 | Carpete e=4mm | M2 | 74.98 | 16.4956 | 91.4756 |  | 0 | 0 | 0
001.16.06 | 131026 | Cerâmica anti-derrapante | M2 | 75.52 | 16.6144 | 92.1344 | 45 | 3398.4 | 4146.048 | 1
001.16.07 | 130233 | Cimentado liso c/ junta plastica | M2 | 57.59 | 12.6698 | 70.2598 |  | 0 | 0 | 0
001.16.08 | 130208 | Cimentado liso c/junta de madeira | M2 | 60.31 | 13.2682 | 73.5782 |  | 0 | 0 | 0
001.16.09 | 130113 | Cimentado liso e=2cm traço 1:3 | M2 | 49.15 | 10.813 | 59.963 |  | 0 | 0 | 0
001.16.10 | 130292 | Cimentado queimado | M2 | 59.29 | 13.0438 | 72.3338 |  | 0 | 0 | 0
001.16.11 | 130584 | Concreto c/ seixo e junta seca e=10cm | M2 | 91.98 | 20.2356 | 112.2156 |  | 0 | 0 | 0
001.16.12 | 130112 | Concreto simples c/ seixo e=5cm traço 1:2:3 | M2 | 67.66 | 14.8852 | 82.5452 | 20 | 1353.2 | 1650.904 | 1
001.16.13 | 130649 | Granito Juparana e=2cm | M2 | 461.07 | 101.4354 | 562.5054 |  | 0 | 0 | 0
001.16.14 | 130495 | Granito preto e=2cm | M2 | 563.41 | 123.9502 | 687.3602 |  | 0 | 0 | 0
001.16.15 | 130725 | Lajota ceramica - (Padrão Alto) | M2 | 102.57 | 22.5654 | 125.1354 |  | 0 | 0 | 0
001.16.16 | 130119 | Lajota ceramica - (Padrão Médio) | M2 | 91.02 | 20.0244 | 111.0444 |  | 0 | 0 | 0
001.16.17 | 130118 | Marmore branco e=3cm | M2 | 369.27 | 81.2394 | 450.5094 |  | 0 | 0 | 0
001.16.18 | 130117 | Marmore de cor e=3cm | M2 | 467.89 | 102.9358 | 570.8258 |  | 0 | 0 | 0
001.16.19 | 131090 | Pedra Cariri - filete ou almofadada | M2 | 118.95 | 26.169 | 145.119 |  | 0 | 0 | 0
001.16.20 | 130830 | Pedra Jacobina | M2 | 122.82 | 27.0204 | 149.8404 |  | 0 | 0 | 0
001.16.21 | 130831 | Pedra natural Cariri | M2 | 102.54 | 22.5588 | 125.0988 |  | 0 | 0 | 0
001.16.22 | 130626 | Piso de alta resistência e=8mm c/ resina incl. camada regularizadora | M2 | 113.08 | 24.8776 | 137.9576 |  | 0 | 0 | 0
001.16.23 | 130890 | Piso de borracha tátil (16 un) | M2 | 258.17 | 56.7974 | 314.9674 |  | 0 | 0 | 0
001.16.24 | 131290 | Piso em granito cinza Mauá | M2 | 360.43 | 79.2946 | 439.7246 |  | 0 | 0 | 0
001.16.25 | 131288 | Piso em granito verde Ubatuba | M2 | 360.43 | 79.2946 | 439.7246 |  | 0 | 0 | 0
001.16.26 | 130122 | Piso vinílico - assente na cola | M2 | 104.72 | 23.0384 | 127.7584 |  | 0 | 0 | 0
001.16.27 | 130728 | PisoTátil direcional na cor amarelo 25x25 premoldado (16 unidades) | M2 | 119.58 | 26.3076 | 145.8876 |  | 0 | 0 | 0
001.16.28 | 130521 | Placa pre-moldada concreto simples (e=5cm) | M2 | 77.78 | 17.1116 | 94.8916 |  | 0 | 0 | 0
001.16.29 | 130170 | Plurigoma - assente na cola | M2 | 75.66 | 16.6452 | 92.3052 |  | 0 | 0 | 0
001.16.30 | 130716 | Porcelanato (natural) - Padrão Alto | M2 | 138.16 | 30.3952 | 168.5552 |  | 0 | 0 | 0
001.16.31 | 130715 | Porcelanato (natural) - Padrão Médio | M2 | 121.32 | 26.6904 | 148.0104 |  | 0 | 0 | 0
001.16.32 | 130759 | Porcelanato (polido) - Padrão Alto | M2 | 226.36 | 49.7992 | 276.1592 |  | 0 | 0 | 0
001.16.33 | 130758 | Porcelanato (polido) - Padrão Médio | M2 | 139.07 | 30.5954 | 169.6654 |  | 0 | 0 | 0
001.16.34 | 130760 | Tábua macheada 6 1/2"x7/8" cumaru ou similar (incl.camada regularizadora) | M2 | 215.41 | 47.3902 | 262.8002 |  | 0 | 0 | 0
001.17 |  | FORROS: | 4610.136 |  |  | TOTAL COM BDI |  |  |  | 1
001.17.01 | 140348 | Barroteamento em madeira de lei p/ forro PVC | M2 | 52.08 | 11.4576 | 63.5376 | 40 | 2083.2 | 2541.504 | 1
001.17.02 | 141372 | Forro colméia liso ( incl. barroteamento) | M2 | 391.63 | 86.1586 | 477.7886 |  | 0 | 0 | 0
001.17.03 | 140198 | Forro em estuque | M2 | 163.13 | 35.8886 | 199.0186 |  | 0 | 0 | 0
001.17.04 | 141373 | Forro em gesso acartonado aramado | M2 | 73.01 | 16.0622 | 89.0722 |  | 0 | 0 | 0
001.17.05 | 141368 | Forro em gesso acartonado estruturado | M2 | 81.92 | 18.0224 | 99.9424 |  | 0 | 0 | 0
001.17.06 | 141369 | Forro em gesso acustico (c/lã de vidro) | M2 | 125.89 | 27.6958 | 153.5858 |  | 0 | 0 | 0
001.17.07 | 141334 | Forro em gesso liso em placas | M2 | 34.88 | 7.6736 | 42.5536 |  | 0 | 0 | 0
001.17.08 | 140159 | Forro em lambri de angelim (c/ barroteamento) | M2 | 181.55 | 39.941 | 221.491 |  | 0 | 0 | 0
001.17.09 | 140828 | Forro em lambri de angelim (s/ barroteamento) | M2 | 131.11 | 28.8442 | 159.9542 |  | 0 | 0 | 0
001.17.10 | 141336 | Forro em lambri de PVC | M2 | 42.39 | 9.3258 | 51.7158 | 40 | 1695.6 | 2068.632 | 1
001.17.11 | 140598 | Forro em placa de fibrocimento c/ isolamento termico | M2 | 219.45 | 48.279 | 267.729 |  | 0 | 0 | 0
001.17.12 | 140240 | Forro em PVC 100mm entarugamento - metalico | M2 | 80.74 | 17.7628 | 98.5028 |  | 0 | 0 | 0
001.17.13 | 140158 | Forro em tabuas de marupa (c/ barroteamento) | M2 | 108.98 | 23.9756 | 132.9556 |  | 0 | 0 | 0
001.17.14 | 140829 | Forro em tabuas de marupa (s/ barroteamento) | M2 | 58.54 | 12.8788 | 71.4188 |  | 0 | 0 | 0
001.17.15 | 140160 | Forro eucatex natural e = 12mm | M2 | 121.38 | 26.7036 | 148.0836 |  | 0 | 0 | 0
001.17.16 | 140479 | Reguado em madeira lei p/ beiral (c/ barroteamento) | M2 | 79.19 | 17.4218 | 96.6118 |  | 0 | 0 | 0
001.18 |  | PINTURAS: | 10041.9054 |  |  | TOTAL COM BDI |  |  |  | 1
001.18.01 |  | A BASE DE ÁGUA: |  |  | 0 | 0 |  | 0 | 0 | 0
001.18.01.01 | 150129 | Emassamento de parede p/ receber pintura PVA | M2 | 11.48 | 2.5256 | 14.0056 |  | 0 | 0 | 0
001.18.01.02 | 150605 | PVA externa (sobre pintura antiga) | M2 | 11.52 | 2.5344 | 14.0544 |  | 0 | 0 | 0
001.18.01.03 | 150179 | PVA externa c/ massa sem liq. preparador | M2 | 21.4 | 4.708 | 26.108 |  | 0 | 0 | 0
001.18.01.04 | 150132 | PVA externa c/massa e liq. preparador | M2 | 33.4 | 7.348 | 40.748 |  | 0 | 0 | 0
001.18.01.05 | 150252 | PVA externa sem massa c/ líq. preparador | M2 | 22.19 | 4.8818 | 27.0718 |  | 0 | 0 | 0
001.18.01.06 | 150125 | PVA externa sem superf. preparada | M2 | 14.92 | 3.2824 | 18.2024 |  | 0 | 0 | 0
001.18.01.07 | 150604 | PVA interna (sobre pintura antiga) | M2 | 11.52 | 2.5344 | 14.0544 |  | 0 | 0 | 0
001.18.01.08 | 150730 | PVA interna c/ massa acrilica e selador | M2 | 35.21 | 7.7462 | 42.9562 |  | 0 | 0 | 0
001.18.01.09 | 150731 | PVA interna c/ massa acrilica sem selador | M2 | 23.41 | 5.1502 | 28.5602 |  | 0 | 0 | 0
001.18.01.10 | 150251 | PVA interna c/ massa e selador | M2 | 32.88 | 7.2336 | 40.1136 |  | 0 | 0 | 0
001.18.01.11 | 150178 | PVA interna c/ massa sem selador | M2 | 21.08 | 4.6376 | 25.7176 |  | 0 | 0 | 0
001.18.01.12 | 150261 | PVA interna sem massa c/ selador | M2 | 21.39 | 4.7058 | 26.0958 |  | 0 | 0 | 0
001.18.01.13 | 150124 | PVA interna sem superf. preparada | M2 | 14.92 | 3.2824 | 18.2024 |  | 0 | 0 | 0
001.18.01.14 | 150654 | PVA sobre muro | M2 | 9.56 | 2.1032 | 11.6632 |  | 0 | 0 | 0
001.18.02 |  | ESMALTE: |  |  | 0 | 0 |  | 0 | 0 | 0
001.18.02.01 | 150302 | Esmalte s/ ferro (superf. lisa) | M2 | 37.23 | 8.1906 | 45.4206 |  | 0 | 0 | 0
001.18.02.02 | 150377 | Esmalte s/ madeira c/ selador sem massa | M2 | 24.8 | 5.456 | 30.256 |  | 0 | 0 | 0
001.18.02.03 | 150301 | Esmalte s/ parede c/ massa e selador | M2 | 36.74 | 8.0828 | 44.8228 |  | 0 | 0 | 0
001.18.02.04 | 150491 | Esmalte sobre grade de ferro (superf. aparelhada) | M2 | 51.79 | 11.3938 | 63.1838 |  | 0 | 0 | 0
001.18.02.05 | 150134 | Esmalte sobre madeira c/ massa e selador | M2 | 40.51 | 8.9122 | 49.4222 |  | 0 | 0 | 0
001.18.02.06 | 150588 | Esmalte sobre parede c/ selador sem massa | M2 | 23.03 | 5.0666 | 28.0966 |  | 0 | 0 | 0
001.18.03 |  | VERNIZ: |  |  | 0 | 0 |  | 0 | 0 | 0
001.18.03.01 | 150130 | Verniz poliuretano sobre concreto/tijolo | M2 | 30.55 | 6.721 | 37.271 |  | 0 | 0 | 0
001.18.03.02 | 150606 | Verniz poliuretano sobre madeira (esquadrias/forro) | M2 | 23.41 | 5.1502 | 28.5602 |  | 0 | 0 | 0
001.18.03.03 | 150210 | Verniz poliuretano sobre madeiramento do telhado | M2 | 32.34 | 7.1148 | 39.4548 |  | 0 | 0 | 0
001.18.04 |  | ACRÍLICA: |  |  | 0 | 0 |  | 0 | 0 | 0
001.18.04.01 | 150741 | Acrilica (sobre pintura antiga) | M2 | 12.96 | 2.8512 | 15.8112 |  | 0 | 0 | 0
001.18.04.02 | 151285 | Acrílica acetinada c/ massa e selador - interna e externa | M2 | 42.65 | 9.383 | 52.033 |  | 0 | 0 | 0
001.18.04.03 | 150180 | Acrilica fosca int. e ext. sem massa c/ selador - | M2 | 24.18 | 5.3196 | 29.4996 |  | 0 | 0 | 0
001.18.04.04 | 150480 | Acrilica fosca int./ext. c/fdo. preparador 3 dem.(reforma)s/massa | M2 | 22.67 | 4.9874 | 27.6574 |  | 0 | 0 | 0
001.18.04.05 | 150253 | Acrilica fosca int./ext. c/massa e selador - 3 demaos | M2 | 40.83 | 8.9826 | 49.8126 | 90 | 3674.7 | 4483.134 | 1
001.18.04.06 | 151284 | Acrílica semi-brilho c/ massa e selador - interna e externa | M2 | 44.33 | 9.7526 | 54.0826 |  | 0 | 0 | 0
001.18.04.07 | 150586 | Emassamento de parede c/ massa acrilica | M2 | 21.35 | 4.697 | 26.047 |  | 0 | 0 | 0
001.18.05 |  | EPOXI: |  |  | 0 | 0 |  | 0 | 0 | 0
001.18.05.01 | 150126 | Epoxi com massa e selador | M2 | 77.15 | 16.973 | 94.123 |  | 0 | 0 | 0
001.18.05.02 | 150127 | Epoxi sem massa c/ selador | M2 | 71.98 | 15.8356 | 87.8156 |  | 0 | 0 | 0
001.18.06 |  | OUTRAS PINTURAS: |  |  | 0 | 0 |  | 0 | 0 | 0
001.18.06.01 | 150207 | Acrílica para piso | M2 | 18.35 | 4.037 | 22.387 | 20 | 367 | 447.74 | 1
001.18.06.02 | 150131 | Anti-ferruginosa | M2 | 37.29 | 8.2038 | 45.4938 |  | 0 | 0 | 0
001.18.06.03 | 150489 | Anti-ferruginosa sobre grade de ferro | M2 | 54.07 | 11.8954 | 65.9654 |  | 0 | 0 | 0
001.18.06.04 | 150286 | Pintura s/ telha ceramica | M2 | 17.87 | 3.9314 | 21.8014 |  | 0 | 0 | 0
001.18.06.05 | 150274 | Selador s/ madeira | M2 | 24.59 | 5.4098 | 29.9998 |  | 0 | 0 | 0
001.18.06.06 | 150752 | Texturato rustico | M2 | 41.37 | 9.1014 | 50.4714 |  | 0 | 0 | 0
001.19 |  | INSTALAÇÕES ELÉTRICAS | 0 |  |  | TOTAL COM BDI |  |  |  | 0
001.19.01 |  | QUADROS E CAIXAS: |  |  | 0 | 0 |  | 0 | 0 | 0
001.19.01.01 | 170883 | Caixa Airstop p/ disjuntor bipolar de embutir até 50A | UN | 37.66 | 8.2852 | 45.9452 |  | 0 | 0 | 0
001.19.01.02 | 170870 | Caixa de aluminio 4"x2" | UN | 17.56 | 3.8632 | 21.4232 |  | 0 | 0 | 0
001.19.01.03 | 170873 | Caixa de F°G° 3"x3" | UN | 4.21 | 0.9262 | 5.1362 |  | 0 | 0 | 0
001.19.01.04 | 170874 | Caixa de F°G° 4"x4" | UN | 5.2 | 1.144 | 6.344 |  | 0 | 0 | 0
001.19.01.05 | 170871 | Caixa de ferro octogonal | UN | 8.46 | 1.8612 | 10.3212 |  | 0 | 0 | 0
001.19.01.06 | 170872 | Caixa de ferro sextavada fundo movel | UN | 11.64 | 2.5608 | 14.2008 |  | 0 | 0 | 0
001.19.01.07 | 170875 | Caixa de inspeção em polipropileno - 15x15cm | UN | 51.09 | 11.2398 | 62.3298 |  | 0 | 0 | 0
001.19.01.08 | 170876 | Caixa de inspeção em polipropileno - 30x40cm | UN | 90.71 | 19.9562 | 110.6662 |  | 0 | 0 | 0
001.19.01.09 | 170323 | Caixa de passagem ch. aço 100x100x80mm | UN | 45.01 | 9.9022 | 54.9122 |  | 0 | 0 | 0
001.19.01.10 | 170324 | Caixa de passagem ch. aço 150x150x80mm | UN | 67.29 | 14.8038 | 82.0938 |  | 0 | 0 | 0
001.19.01.11 | 170325 | Caixa de passagem ch. aço 200x200x100mm | UN | 109.53 | 24.0966 | 133.6266 |  | 0 | 0 | 0
001.19.01.12 | 170877 | Caixa de passagem em aluminio 100x100x70mm | UN | 50.28 | 11.0616 | 61.3416 |  | 0 | 0 | 0
001.19.01.13 | 170341 | Caixa de passagem em alumínio 150x150x100mm | UN | 51.28 | 11.2816 | 62.5616 |  | 0 | 0 | 0
001.19.01.14 | 170878 | Caixa de passagem em aluminio 200x200x115mm | UN | 112.23 | 24.6906 | 136.9206 |  | 0 | 0 | 0
001.19.01.15 | 170879 | Caixa de passagem em aluminio 300x300x130mm | UN | 228.16 | 50.1952 | 278.3552 |  | 0 | 0 | 0
001.19.01.16 | 170880 | Caixa de passagem em aluminio 400x400x180mm | UN | 282.64 | 62.1808 | 344.8208 |  | 0 | 0 | 0
001.19.01.17 | 170881 | Caixa plástica 4"x2" | UN | 3.07 | 0.6754 | 3.7454 |  | 0 | 0 | 0
001.19.01.18 | 171416 | Caixa plástica 4"x4" | UN | 3.5 | 0.77 | 4.27 |  | 0 | 0 | 0
001.19.01.19 | 171417 | Caixa plástica octogonal | UN | 5.5 | 1.21 | 6.71 |  | 0 | 0 | 0
001.19.01.20 | 170882 | Caixa polifásica padrão Celpa | UN | 202.25 | 44.495 | 246.745 |  | 0 | 0 | 0
001.19.01.21 | 171470 | Caixa ZB - inspeção c/ tampa de aço | UN | 49.6 | 10.912 | 60.512 |  | 0 | 0 | 0
001.19.01.22 | 170866 | Centro de distribuição p/ 03 disjuntores (s/ barramento) | UN | 52.68 | 11.5896 | 64.2696 |  | 0 | 0 | 0
001.19.01.23 | 170884 | Centro de distribuição p/ 06 disjuntores (s/ barramento) | UN | 76.89 | 16.9158 | 93.8058 | 1 | 76.89 | 93.8058 | 1
001.19.01.24 | 170885 | Centro de distribuição p/ 08 disjuntores (s/ barramento) | UN | 76.89 | 16.9158 | 93.8058 |  | 0 | 0 | 0
001.19.01.25 | 170886 | Centro de distribuição p/ 10 disjuntores (s/ barramento) | UN | 96.08 | 21.1376 | 117.2176 |  | 0 | 0 | 0
001.19.01.26 | 170321 | Centro de distribuiçao p/ 12 disjuntores (c/ barramento) | UN | 395.13 | 86.9286 | 482.0586 |  | 0 | 0 | 0
001.19.01.27 | 170887 | Centro de distribuição p/ 16 disjuntores (c/ barramento) | UN | 438.13 | 96.3886 | 534.5186 |  | 0 | 0 | 0
001.19.01.28 | 170888 | Centro de distribuição p/ 20 disjuntores (c/ barramento) | UN | 487.86 | 107.3292 | 595.1892 |  | 0 | 0 | 0
001.19.01.29 | 170322 | Centro de distribuiçao p/ 24 disjuntores (c/ barramento) | UN | 769.25 | 169.235 | 938.485 |  | 0 | 0 | 0
001.19.01.30 | 170386 | Centro de distribuiçao p/ 32 disjuntores (c/ barramento) | UN | 766.28 | 168.5816 | 934.8616 |  | 0 | 0 | 0
001.19.01.31 | 170889 | Centro de distribuição p/ 36 disjuntores (c/ barramento) | UN | 1103.4 | 242.748 | 1346.148 |  | 0 | 0 | 0
001.19.01.32 | 170387 | Centro de distribuiçao p/ 40 disjuntores (c/ barramento) | UN | 1 | 0.22 | 1.22 |  | 0 | 0 | 0
001.19.01.33 | 170890 | Centro de distribuição p/ 70 disjuntores (c/ barramento) | UN | 3067.93 | 674.9446 | 3742.8746 |  | 0 | 0 | 0
001.19.01.34 | 170869 | Quadro de comando - proteção trifásico - 2CV | UN | 558.4 | 122.848 | 681.248 |  | 0 | 0 | 0
001.19.01.35 | 170868 | Quadro de comando - proteção trifásico - 3CV | UN | 831.09 | 182.8398 | 1013.9298 |  | 0 | 0 | 0
001.19.01.36 | 170867 | Quadro de comando - proteção trifásico - 4CV | UN | 1147.92 | 252.5424 | 1400.4624 |  | 0 | 0 | 0
001.19.01.37 | 170073 | Quadro de mediçao bifasico (c/ disjuntor) | UN | 1148.92 | 252.7624 | 1401.6824 |  | 0 | 0 | 0
001.19.01.38 | 170072 | Quadro de mediçao monofasico (c/ disjuntor) | UN | 332.47 | 73.1434 | 405.6134 |  | 0 | 0 | 0
001.19.01.39 | 170615 | Quadro de mediçao trifasico (c/ disjuntor) | UN | 891.92 | 196.2224 | 1088.1424 |  | 0 | 0 | 0
001.19.02 |  | DISJUNTORES: |  |  | 0 | 0 |  | 0 | 0 | 0
001.19.02.01 | 170892 | Disjuntor 10 DR 2P- 25A 10 mA - PADRÃO DIN | UN | 263.61 | 57.9942 | 321.6042 |  | 0 | 0 | 0
001.19.02.02 | 170893 | Disjuntor 10 DR 4P- 25A 10 mA - PADRÃO DIN | UN | 393.11 | 86.4842 | 479.5942 |  | 0 | 0 | 0
001.19.02.03 | 170330 | Disjuntor 1P - 40 e 50A - PADRÃO DIN | UN | 38.37 | 8.4414 | 46.8114 |  | 0 | 0 | 0
001.19.02.04 | 170326 | Disjuntor 1P - 6 a 32A - PADRÃO DIN | UN | 22.45 | 4.939 | 27.389 | 2 | 44.9 | 54.778 | 1
001.19.02.05 | 170362 | Disjuntor 2P - 6 a 32A - PADRÃO DIN | UN | 64.9 | 14.278 | 79.178 |  | 0 | 0 | 0
001.19.02.06 | 170388 | Disjuntor 3P - 10 a 50A - PADRÃO DIN | UN | 341.82 | 75.2004 | 417.0204 |  | 0 | 0 | 0
001.19.02.07 | 170900 | Disjuntor 3P - 125A a 225A - PADRÃO DIN | UN | 432.67 | 95.1874 | 527.8574 |  | 0 | 0 | 0
001.19.02.08 | 170894 | Disjuntor 3P - 300A | UN | 1745.88 | 1745.88 | 3491.76 |  | 0 | 0 | 0
001.19.02.09 | 170895 | Disjuntor 3P - 400A | UN | 1789.97 | 393.7934 | 2183.7634 |  | 0 | 0 | 0
001.19.02.10 | 170896 | Disjuntor 3P - 600A | UN | 3157.37 | 694.6214 | 3851.9914 |  | 0 | 0 | 0
001.19.02.11 | 170393 | Disjuntor 3P - 63 a 100A - PADRÃO DIN | UN | 228.81 | 50.3382 | 279.1482 |  | 0 | 0 | 0
001.19.02.12 | 170897 | Disjuntor TQD 3P - 175A - PADRÃO DIN | UN | 902 | 198.44 | 1100.44 |  | 0 | 0 | 0
001.19.02.13 | 170898 | Disjuntor TQD 3P - 200A - PADRÃO DIN | UN | 565.77 | 124.4694 | 690.2394 |  | 0 | 0 | 0
001.19.02.14 | 170899 | Disjuntor TQD 3P - 250A - PADRÃO DIN | UN | 960 | 211.2 | 1171.2 |  | 0 | 0 | 0
001.19.03 |  | ELETRODUTOS,CONDULETES E CALHAS: |  |  | 0 | 0 |  | 0 | 0 | 0
001.19.03.01 | 170922 | Canaleta 20x20mm | M | 17.26 | 3.7972 | 21.0572 |  | 0 | 0 | 0
001.19.03.02 | 170923 | Canaleta sistema X completa | M | 16.07 | 3.5354 | 19.6054 |  | 0 | 0 | 0
001.19.03.03 | 170914 | Condulete de aluminio tipo C 1/2" | UN | 9.45 | 2.079 | 11.529 |  | 0 | 0 | 0
001.19.03.04 | 170915 | Condulete de aluminio tipo C 3/4" | UN | 17.02 | 3.7444 | 20.7644 |  | 0 | 0 | 0
001.19.03.05 | 170916 | Condulete de aluminio tipo E 1" | UN | 17.02 | 3.7444 | 20.7644 |  | 0 | 0 | 0
001.19.03.06 | 170917 | Condulete de aluminio tipo E 1/2" | UN | 13.49 | 2.9678 | 16.4578 |  | 0 | 0 | 0
001.19.03.07 | 170918 | Condulete de aluminio tipo E 3/4" | UN | 15.76 | 3.4672 | 19.2272 |  | 0 | 0 | 0
001.19.03.08 | 170919 | Condulete de aluminio tipo L 1.1/4" | UN | 23.14 | 5.0908 | 28.2308 |  | 0 | 0 | 0
001.19.03.09 | 170920 | Condulete de aluminio tipo L 3/4" | UN | 9.91 | 2.1802 | 12.0902 |  | 0 | 0 | 0
001.19.03.10 | 170921 | Condulete de aluminio tipo LL 1" | UN | 19.17 | 4.2174 | 23.3874 |  | 0 | 0 | 0
001.19.03.11 | 170901 | Condulete de aluminio tipo LL 1/2" | UN | 13.89 | 3.0558 | 16.9458 |  | 0 | 0 | 0
001.19.03.12 | 170902 | Condulete de aluminio tipo LL 3/4" | UN | 13.89 | 3.0558 | 16.9458 |  | 0 | 0 | 0
001.19.03.13 | 170903 | Condulete de aluminio tipo LR 1" | UN | 19.17 | 4.2174 | 23.3874 |  | 0 | 0 | 0
001.19.03.14 | 170904 | Condulete de aluminio tipo LR 1/2" | UN | 9.12 | 2.0064 | 11.1264 |  | 0 | 0 | 0
001.19.03.15 | 170905 | Condulete de aluminio tipo LR 3/4" | UN | 14.97 | 3.2934 | 18.2634 |  | 0 | 0 | 0
001.19.03.16 | 170907 | Condulete de aluminio tipo T 1" | UN | 19.52 | 4.2944 | 23.8144 |  | 0 | 0 | 0
001.19.03.17 | 170908 | Condulete de aluminio tipo T 1/2" | UN | 15.01 | 3.3022 | 18.3122 |  | 0 | 0 | 0
001.19.03.18 | 170906 | Condulete de aluminio tipo T 11/4" | UN | 25.84 | 5.6848 | 31.5248 |  | 0 | 0 | 0
001.19.03.19 | 170909 | Condulete de aluminio tipo T 3/4" | UN | 14.27 | 3.1394 | 17.4094 |  | 0 | 0 | 0
001.19.03.20 | 170910 | Condulete de aluminio tipo X 1" | UN | 20.35 | 4.477 | 24.827 |  | 0 | 0 | 0
001.19.03.21 | 170911 | Condulete de aluminio tipo X 1/2" | UN | 20.76 | 4.5672 | 25.3272 |  | 0 | 0 | 0
001.19.03.22 | 170912 | Condulete de aluminio tipo X 3/4" | UN | 11.87 | 2.6114 | 14.4814 |  | 0 | 0 | 0
001.19.03.23 | 170913 | Eletrocalha de metal curve "L" desc tipo "U" perf. 100 - 3m | UN | 163.4 | 35.948 | 199.348 |  | 0 | 0 | 0
001.19.03.24 | 170924 | Eletrocalha de metal curve "L" desc tipo "U" perf. 50 - 3m | UN | 103.86 | 103.86 | 207.72 |  | 0 | 0 | 0
001.19.03.25 | 170925 | Eletrocalha de metal curve "L" desc tipo "U" perf. 75 - 3m | UN | 109.26 | 24.0372 | 133.2972 |  | 0 | 0 | 0
001.19.03.26 | 170926 | Eletrocalha de metal curve "T" tipo "U" perf. 100 - 3m | UN | 74.76 | 16.4472 | 91.2072 |  | 0 | 0 | 0
001.19.03.27 | 170927 | Eletrocalha de metal curve "T" tipo "U" perf. 50 - 3m | UN | 60.56 | 13.3232 | 73.8832 |  | 0 | 0 | 0
001.19.03.28 | 170928 | Eletrocalha de metal curve "T" tipo "U" perf. 75 - 3m | UN | 68.37 | 15.0414 | 83.4114 |  | 0 | 0 | 0
001.19.03.29 | 170929 | Eletrocalha de metal curve "U"perf. 100x75 - 3m | UN | 110.03 | 24.2066 | 134.2366 |  | 0 | 0 | 0
001.19.03.30 | 170930 | Eletrocalha de metal curve "U"perf. 50x100 - 3m | UN | 65.41 | 14.3902 | 79.8002 |  | 0 | 0 | 0
001.19.03.31 | 170931 | Eletrocalha de metal curve "U"perf. 50x50 - 3m | UN | 79.56 | 17.5032 | 97.0632 |  | 0 | 0 | 0
001.19.03.32 | 171019 | Eletroduto de F°G° de 1 1/2" | M | 50.27 | 11.0594 | 61.3294 |  | 0 | 0 | 0
001.19.03.33 | 171018 | Eletroduto de F°G° de 1 1/4" | M | 25.35 | 5.577 | 30.927 |  | 0 | 0 | 0
001.19.03.34 | 171017 | Eletroduto de F°G° de 1" | M | 16.11 | 3.5442 | 19.6542 |  | 0 | 0 | 0
001.19.03.35 | 171091 | Eletroduto de F°G° de 1/2" | M | 13.76 | 3.0272 | 16.7872 |  | 0 | 0 | 0
001.19.03.36 | 171021 | Eletroduto de F°G° de 2 1/2" | M | 83.26 | 18.3172 | 101.5772 |  | 0 | 0 | 0
001.19.03.37 | 171020 | Eletroduto de F°G° de 2" | M | 51.4 | 11.308 | 62.708 |  | 0 | 0 | 0
001.19.03.38 | 171022 | Eletroduto de F°G° de 3" | M | 117.21 | 25.7862 | 142.9962 |  | 0 | 0 | 0
001.19.03.39 | 171092 | Eletroduto de F°G° de 3/4" | M | 13.37 | 2.9414 | 16.3114 |  | 0 | 0 | 0
001.19.03.40 | 170932 | Eletroduto de F°G° de 4" | M | 155.04 | 34.1088 | 189.1488 |  | 0 | 0 | 0
001.19.03.41 | 170631 | Eletroduto PVC Rígido de 1 1/2" | M | 19.2 | 4.224 | 23.424 |  | 0 | 0 | 0
001.19.03.42 | 170632 | Eletroduto PVC Rígido de 1 1/4" | M | 15.49 | 3.4078 | 18.8978 |  | 0 | 0 | 0
001.19.03.43 | 170078 | Eletroduto PVC Rígido de 1" | M | 11.94 | 2.6268 | 14.5668 |  | 0 | 0 | 0
001.19.03.44 | 170075 | Eletroduto PVC Rígido de 1/2" | M | 8.14 | 1.7908 | 9.9308 |  | 0 | 0 | 0
001.19.03.45 | 170074 | Eletroduto PVC Rígido de 2 1/2" | M | 35.54 | 7.8188 | 43.3588 |  | 0 | 0 | 0
001.19.03.46 | 170630 | Eletroduto PVC Rígido de 2" | M | 28.55 | 6.281 | 34.831 |  | 0 | 0 | 0
001.19.03.47 | 170077 | Eletroduto PVC Rígido de 3" | M | 38.78 | 8.5316 | 47.3116 |  | 0 | 0 | 0
001.19.03.48 | 170076 | Eletroduto PVC Rígido de 3/4" | M | 10.63 | 2.3386 | 12.9686 |  | 0 | 0 | 0
001.19.03.49 | 170727 | Eletroduto PVC Rígido de 4" | M | 86.04 | 18.9288 | 104.9688 |  | 0 | 0 | 0
001.19.04 |  | CABOS: |  |  | 0 | 0 |  | 0 | 0 | 0
001.19.04.01 | 170947 | Cabo coaxial 75 Homs 200 Mhz (TV) | M | 3.1 | 0.682 | 3.782 |  | 0 | 0 | 0
001.19.04.02 | 170944 | Cabo de aluminio - 2 AWG sem alma de aço | M | 7.34 | 1.6148 | 8.9548 |  | 0 | 0 | 0
001.19.04.03 | 170945 | Cabo de aluminio 2 AWG c/ alma de aço | KG | 40.6 | 8.932 | 49.532 |  | 0 | 0 | 0
001.19.04.04 | 170742 | Cabo de cobre 1,5mm2 - 1 KV | M | 6.19 | 1.3618 | 7.5518 |  | 0 | 0 | 0
001.19.04.05 | 170298 | Cabo de cobre 1,5mm2 - 750 V | M | 5.71 | 1.2562 | 6.9662 |  | 0 | 0 | 0
001.19.04.06 | 170743 | Cabo de cobre 2,5mm2 - 1 KV | M | 7.67 | 1.6874 | 9.3574 | 150 | 1150.5 | 1403.61 | 1
001.19.04.07 | 170418 | Cabo de cobre 2,5mm2 - 750 V | M | 7.2 | 1.584 | 8.784 |  | 0 | 0 | 0
001.19.04.08 | 170744 | Cabo de cobre 4mm2 - 1 KV | M | 10.53 | 2.3166 | 12.8466 |  | 0 | 0 | 0
001.19.04.09 | 170317 | Cabo de cobre 4mm2 - 750 V | M | 9.4 | 2.068 | 11.468 |  | 0 | 0 | 0
001.19.04.10 | 170745 | Cabo de cobre 6mm2 - 1 KV | M | 12.77 | 2.8094 | 15.5794 |  | 0 | 0 | 0
001.19.04.11 | 170318 | Cabo de cobre 6mm2 - 750 V | M | 11.89 | 2.6158 | 14.5058 |  | 0 | 0 | 0
001.19.04.12 | 170746 | Cabo de cobre 10mm2 - 1 KV | M | 17.08 | 3.7576 | 20.8376 |  | 0 | 0 | 0
001.19.04.13 | 170319 | Cabo de cobre 10mm2 - 750 V | M | 16.69 | 3.6718 | 20.3618 |  | 0 | 0 | 0
001.19.04.14 | 170747 | Cabo de cobre 16mm2 - 1 KV | M | 25.52 | 5.6144 | 31.1344 |  | 0 | 0 | 0
001.19.04.15 | 170320 | Cabo de cobre 16mm2 - 750 V | M | 24.29 | 5.3438 | 29.6338 |  | 0 | 0 | 0
001.19.04.16 | 170748 | Cabo de cobre 25mm2 - 1KV | M | 36.92 | 8.1224 | 45.0424 |  | 0 | 0 | 0
001.19.04.17 | 170358 | Cabo de cobre 25mm2 - 750 V | M | 37.05 | 8.151 | 45.201 |  | 0 | 0 | 0
001.19.04.18 | 170749 | Cabo de cobre 35mm2 - 1 KV | M | 51.11 | 11.2442 | 62.3542 |  | 0 | 0 | 0
001.19.04.19 | 170359 | Cabo de cobre 35mm2 - 750 V | M | 50.65 | 11.143 | 61.793 |  | 0 | 0 | 0
001.19.04.20 | 170750 | Cabo de cobre 50mm2 - 1 KV | M | 70.2 | 15.444 | 85.644 |  | 0 | 0 | 0
001.19.04.21 | 170751 | Cabo de cobre 70mm2 - 1 KV | M | 94.51 | 20.7922 | 115.3022 |  | 0 | 0 | 0
001.19.04.22 | 170933 | Cabo de cobre 95 mm² - 1 KV | M | 126.14 | 27.7508 | 153.8908 |  | 0 | 0 | 0
001.19.04.23 | 170934 | Cabo de cobre 120 mm² - 1 KV | M | 162.58 | 35.7676 | 198.3476 |  | 0 | 0 | 0
001.19.04.24 | 170935 | Cabo de cobre 150 mm² - 1 KV | M | 194.95 | 42.889 | 237.839 |  | 0 | 0 | 0
001.19.04.25 | 170936 | Cabo de cobre 185 mm² - 1 KV | M | 232.45 | 51.139 | 283.589 |  | 0 | 0 | 0
001.19.04.26 | 170937 | Cabo de cobre 240 mm2 - 1 KV | M | 297.7 | 65.494 | 363.194 |  | 0 | 0 | 0
001.19.04.27 | 171270 | Cabo de cobre nú 16mm² | M | 25.14 | 5.5308 | 30.6708 |  | 0 | 0 | 0
001.19.04.28 | 171271 | Cabo de cobre nú 25mm² | M | 32.18 | 7.0796 | 39.2596 |  | 0 | 0 | 0
001.19.04.29 | 171272 | Cabo de cobre nú 35mm² | M | 38.22 | 8.4084 | 46.6284 |  | 0 | 0 | 0
001.19.04.30 | 171273 | Cabo de cobre nú 50mm² | M | 61.35 | 61.35 | 122.7 |  | 0 | 0 | 0
001.19.04.31 | 171274 | Cabo de cobre nú 70mm² | M | 77.28 | 17.0016 | 94.2816 |  | 0 | 0 | 0
001.19.04.32 | 171275 | Cabo de cobre nú 95mm² | M | 98.46 | 21.6612 | 120.1212 |  | 0 | 0 | 0
001.19.04.33 | 170938 | Cabo multiplex 3 x 10mm² | M | 9.07 | 1.9954 | 11.0654 |  | 0 | 0 | 0
001.19.04.34 | 170939 | Cabo multiplex 4 x 10mm² | M | 10.54 | 2.3188 | 12.8588 |  | 0 | 0 | 0
001.19.04.35 | 170940 | Cabo multiplex 4 x 16mm² | M | 15.57 | 3.4254 | 18.9954 |  | 0 | 0 | 0
001.19.04.36 | 170941 | Cabo multiplex 4 x 25mm² | M | 19.52 | 19.52 | 39.04 |  | 0 | 0 | 0
001.19.04.37 | 170942 | Cabo multiplex 4 x 35mm² | M | 28.02 | 6.1644 | 34.1844 |  | 0 | 0 | 0
001.19.04.38 | 170943 | Cabo multiplex 4 x 70mm² | M | 54.03 | 11.8866 | 65.9166 |  | 0 | 0 | 0
001.19.05 |  | PONTOS, TOMADAS E INTERRUPTORES: |  |  | 0 | 0 |  | 0 | 0 | 0
001.19.05.01 | 171519 | Campainha/Cigarra (sem fiação) | UN | 45.1 | 9.922 | 55.022 |  | 0 | 0 | 0
001.19.05.02 | 171521 | Controlador de ventilador | UN | 44.72 | 9.8384 | 54.5584 |  | 0 | 0 | 0
001.19.05.03 | 170961 | Ignitor p/ lâmpada vapor de sódio | UN | 40.69 | 8.9518 | 49.6418 |  | 0 | 0 | 0
001.19.05.04 | 170333 | Interruptor 1 tecla paralelo (s/fiaçao) | UN | 22.31 | 4.9082 | 27.2182 |  | 0 | 0 | 0
001.19.05.05 | 170332 | Interruptor 1 tecla simples (s/fiaçao) | UN | 15.85 | 3.487 | 19.337 | 2 | 31.7 | 38.674 | 1
001.19.05.06 | 170337 | Interruptor 1 tecla+tomada (s/fiaçao) | UN | 28.09 | 6.1798 | 34.2698 |  | 0 | 0 | 0
001.19.05.07 | 170964 | Interruptor 2 teclas +Tomada 2P +T (s/fiação) | UN | 41.35 | 9.097 | 50.447 |  | 0 | 0 | 0
001.19.05.08 | 170336 | Interruptor 2 teclas paralelo (s/fiaçao) | UN | 41.75 | 9.185 | 50.935 |  | 0 | 0 | 0
001.19.05.09 | 170334 | Interruptor 2 teclas simples (s/fiaçao) | UN | 29.94 | 6.5868 | 36.5268 |  | 0 | 0 | 0
001.19.05.10 | 170335 | Interruptor 2 teclas simples+paralelo (s/fiaçao) | UN | 36.64 | 8.0608 | 44.7008 |  | 0 | 0 | 0
001.19.05.14 | 170960 | Minuteria com pulsador | UN | 70.74 | 15.5628 | 86.3028 |  | 0 | 0 | 0
001.19.05.15 | 170309 | Ponto de antena p/ radio e TV (c/ fiaçao) | PT | 162.89 | 35.8358 | 198.7258 |  | 0 | 0 | 0
001.19.05.16 | 170701 | Ponto de força (tubul., fiaçao e disjuntor) acima de 200W | PT | 492.31 | 108.3082 | 600.6182 | 4 | 1969.24 | 2402.4728 | 1
001.19.05.17 | 170081 | Ponto de luz / força (c/tubul., cx. e fiaçao) ate 200W | PT | 232.25 | 51.095 | 283.345 |  | 0 | 0 | 0
001.19.05.18 | 170398 | Ponto p/ campainha /cigarra (com tubul. Cx. e fiação) | PT | 202.6 | 44.572 | 247.172 |  | 0 | 0 | 0
001.19.05.19 | 170692 | Ponto p/ ventilador de teto (c/ fiaçao) | PT | 120.88 | 26.5936 | 147.4736 |  | 0 | 0 | 0
001.19.05.20 | 170962 | Pulsador de campainha 10A (sem fiação) | UN | 35.76 | 35.76 | 71.52 |  | 0 | 0 | 0
001.19.05.21 | 171491 | Revisão de ponto de luz | PT | 93.39 | 20.5458 | 113.9358 |  | 0 | 0 | 0
001.19.05.22 | 170952 | Tampa cega 3"x3" plástica | UN | 8.35 | 1.837 | 10.187 |  | 0 | 0 | 0
001.19.05.23 | 170948 | Tampa cega 4"x2" metálica | UN | 15.94 | 3.5068 | 19.4468 |  | 0 | 0 | 0
001.19.05.24 | 170950 | Tampa cega 4"x2" plástica | UN | 9.56 | 2.1032 | 11.6632 |  | 0 | 0 | 0
001.19.05.25 | 170951 | Tampa cega 4"x4" plástica | UN | 12.75 | 2.805 | 15.555 |  | 0 | 0 | 0
001.19.05.26 | 170949 | Tampa cega 4x4" metálica | UN | 25.73 | 5.6606 | 31.3906 |  | 0 | 0 | 0
001.19.05.27 | 170953 | Tampa de pressão para perfilado 38mm - 3m | Pç | 19.74 | 4.3428 | 24.0828 |  | 0 | 0 | 0
001.19.05.28 | 170958 | Tomada sistema X completa | UN | 32.33 | 7.1126 | 39.4426 |  | 0 | 0 | 0
001.19.05.29 | 170959 | Tomada terminal de TV coaxial 4"x2"- 2 pontos | UN | 34.64 | 7.6208 | 42.2608 |  | 0 | 0 | 0
001.19.05.30 | 170339 | Tomada 2P+T 10A (s/fiaçao) | UN | 25.17 | 5.5374 | 30.7074 | 2 | 50.34 | 61.4148 | 1
001.19.05.31 | 171523 | Tomada 2P+T 20A (s/fiaçao) | UN | 24.78 | 5.4516 | 30.2316 |  | 0 | 0 | 0
001.19.05.32 | 170955 | Tomada 3P+T 63A/220V | UN | 222.14 | 48.8708 | 271.0108 |  | 0 | 0 | 0
001.19.05.33 | 170956 | Tomada de piso 3P+T - 4"x2" | UN | 60.14 | 13.2308 | 73.3708 |  | 0 | 0 | 0
001.19.05.34 | 171522 | Tomadas 2 (2P+T) 10A (s/fiação) | UN | 28.39 | 6.2458 | 34.6358 |  | 0 | 0 | 0
001.19.05.35 | 171520 | Tomadas 2 (2P+T) 20A (s/fiação) | UN | 33.45 | 7.359 | 40.809 |  | 0 | 0 | 0
001.19.06 |  | LUMINÁRIAS: |  |  | 0 | 0 |  | 0 | 0 | 0
001.19.06.01 | 170371 | Conjunto ilum. tipo petala c/1 lamp. v. mercurio/poste de aço | UN | 3217.28 | 707.8016 | 3925.0816 |  | 0 | 0 | 0
001.19.06.02 | 170372 | Conjunto ilum. tipo petala c/2 lamp. v. mercurio/poste de aço | UN | 3593.83 | 790.6426 | 4384.4726 |  | 0 | 0 | 0
001.19.06.03 | 170993 | Holofote - LED 300W (Cônico) | UN | 226.85 | 49.907 | 276.757 |  | 0 | 0 | 0
001.19.06.04 | 171527 | Lâmpada de Led Tubular 10W bivolt | UN | 19.31 | 4.2482 | 23.5582 |  | 0 | 0 | 0
001.19.06.05 | 171528 | Lâmpada de Led Tubular 18W bivolt | UN | 23.76 | 5.2272 | 28.9872 |  | 0 | 0 | 0
001.19.06.06 | 170997 | Lâmpada fluorescente 100W 127V/220V | UN | 92.46 | 20.3412 | 112.8012 |  | 0 | 0 | 0
001.19.06.07 | 170998 | Lâmpada fluorescente com reator acoplado (PLL)15W -127V/220V | UN | 17.56 | 3.8632 | 21.4232 |  | 0 | 0 | 0
001.19.06.08 | 170999 | Lâmpada fluorescente com reator acoplado (PLL)20W -127V/220V | UN | 17.54 | 3.8588 | 21.3988 |  | 0 | 0 | 0
001.19.06.09 | 171000 | Lâmpada fluorescente com reator acoplado (PLL)48W -127V/220V | UN | 41.94 | 9.2268 | 51.1668 |  | 0 | 0 | 0
001.19.06.10 | 171002 | Lâmpada mista 160W -E27 | UN | 23.11 | 5.0842 | 28.1942 |  | 0 | 0 | 0
001.19.06.11 | 171003 | Lâmpada mista 250W -E27 | UN | 29.96 | 6.5912 | 36.5512 |  | 0 | 0 | 0
001.19.06.12 | 171004 | Lâmpada mista 500W -E40 | UN | 59.24 | 13.0328 | 72.2728 |  | 0 | 0 | 0
001.19.06.13 | 171007 | Lâmpada vapor de merc. 125W | UN | 22.31 | 4.9082 | 27.2182 |  | 0 | 0 | 0
001.19.06.14 | 171005 | Lâmpada vapor de merc. 250W | UN | 38.1 | 8.382 | 46.482 |  | 0 | 0 | 0
001.19.06.15 | 171006 | Lâmpada vapor de merc. 400W | UN | 52.22 | 11.4884 | 63.7084 |  | 0 | 0 | 0
001.19.06.16 | 171010 | Lâmpada vapor de sódio 80W | UN | 41.91 | 9.2202 | 51.1302 |  | 0 | 0 | 0
001.19.06.17 | 171008 | Lâmpada vapor de sódio 250W | UN | 70.81 | 15.5782 | 86.3882 |  | 0 | 0 | 0
001.19.06.18 | 171009 | Lâmpada vapor de sódio 350W | UN | 66.5 | 14.63 | 81.13 |  | 0 | 0 | 0
001.19.06.19 | 171011 | Lâmpada vapor metálico 400W | UN | 56.91 | 12.5202 | 69.4302 |  | 0 | 0 | 0
001.19.06.20 | 171012 | Lâmpada vapor metálico 70W | UN | 48.81 | 10.7382 | 59.5482 |  | 0 | 0 | 0
001.19.06.21 | 170978 | Luminária c/ lâmp de emergência | UN | 53.03 | 11.6666 | 64.6966 |  | 0 | 0 | 0
001.19.06.22 | 170977 | Luminária c/ lâmp mista até 250W | UN | 89.11 | 19.6042 | 108.7142 |  | 0 | 0 | 0
001.19.06.23 | 170979 | Luminária de facho aberto p/ lâmp vapor de mercúrio | UN | 163.41 | 35.9502 | 199.3602 |  | 0 | 0 | 0
001.19.06.24 | 170981 | Luminária p/ lâmp PLL de embutir | UN | 113.14 | 24.8908 | 138.0308 |  | 0 | 0 | 0
001.19.06.25 | 170980 | Luminária p/ lâmp PLL de sobrepor | UN | 81.16 | 17.8552 | 99.0152 |  | 0 | 0 | 0
001.19.06.26 | 170982 | Luminária pública simples | UN | 209.53 | 46.0966 | 255.6266 |  | 0 | 0 | 0
001.19.06.27 | 170983 | Luminária tipo arandela- casco de tartaruga | UN | 130.57 | 28.7254 | 159.2954 |  | 0 | 0 | 0
001.19.06.28 | 170985 | Luminária tipo refletor p/ lâmp vapor de sódio até 250W | UN | 115.14 | 115.14 | 230.28 |  | 0 | 0 | 0
001.19.06.29 | 170992 | Luminária 2x16W c/ aleta branca reflet aluminio | UN | 168.54 | 37.0788 | 205.6188 |  | 0 | 0 | 0
001.19.06.30 | 170976 | Luminária 2x32W c/ aleta branca reflet aluminio | UN | 163.85 | 36.047 | 199.897 |  | 0 | 0 | 0
001.19.06.31 | 171013 | Luminária abalux - embutir(2x20W) - completa | UN | 124.76 | 27.4472 | 152.2072 |  | 0 | 0 | 0
001.19.06.32 | 171014 | Luminária abalux - embutir(2x40W) - completa | UN | 201.76 | 44.3872 | 246.1472 |  | 0 | 0 | 0
001.19.06.33 | 171015 | Luminária abalux - sobrepor (2x20W) - completa | UN | 139.26 | 30.6372 | 169.8972 |  | 0 | 0 | 0
001.19.06.34 | 171016 | Luminária abalux - sobrepor (2x40W) - completa | UN | 157.26 | 34.5972 | 191.8572 |  | 0 | 0 | 0
001.19.06.35 | 171529 | Luminária de embutir com aletas e 2 lâmpadas de Led de 10W | UN | 320.49 | 70.5078 | 390.9978 |  | 0 | 0 | 0
001.19.06.36 | 171530 | Luminária de embutir com aletas e 2 lâmpadas de Led de 18W | UN | 320.49 | 70.5078 | 390.9978 |  | 0 | 0 | 0
001.19.06.37 | 170778 | Luminaria de embutir completa c/lamp. fluorescente1x16W | UN | 201.43 | 44.3146 | 245.7446 |  | 0 | 0 | 0
001.19.06.38 | 170780 | Luminaria de embutir completa c/lamp. fluorescente1x32W | UN | 289.12 | 63.6064 | 352.7264 |  | 0 | 0 | 0
001.19.06.39 | 170779 | Luminaria de embutir completa c/lamp. fluorescente2x16W | UN | 223.29 | 49.1238 | 272.4138 |  | 0 | 0 | 0
001.19.06.40 | 170781 | Luminaria de embutir completa c/lamp. fluorescente2x32W | UN | 320.95 | 70.609 | 391.559 |  | 0 | 0 | 0
001.19.06.41 | 171531 | Luminária de sobrepor com aletas e 2 lâmpadas de Led de 10W | UN | 216.45 | 47.619 | 264.069 | 4 | 865.8 | 1056.276 | 1
001.19.06.42 | 171532 | Luminária de sobrepor com aletas e 2 lâmpadas de Led de 18W | UN | 321.79 | 70.7938 | 392.5838 |  | 0 | 0 | 0
001.19.06.43 | 170583 | Luminaria tipo globo c/ lamp. fluorescente | UN | 194.62 | 42.8164 | 237.4364 |  | 0 | 0 | 0
001.19.06.44 | 170345 | Luminaria tipo prato c/ lamp. Fluorescente (s/fiaçao) | UN | 168.56 | 37.0832 | 205.6432 |  | 0 | 0 | 0
001.19.06.45 | 171282 | Projetor c/ lâmpada vapor met. 1000W completo | UN | 973.66 | 214.2052 | 1187.8652 |  | 0 | 0 | 0
001.19.06.49 | 170989 | Projetor retangular 400W | UN | 117.83 | 25.9226 | 143.7526 |  | 0 | 0 | 0
001.19.06.50 | 170965 | Reator convecional de 40W | UN | 52.39 | 11.5258 | 63.9158 |  | 0 | 0 | 0
001.19.06.51 | 170966 | Reator lâmp fluoresc 1x20W convecional | UN | 52.19 | 11.4818 | 63.6718 |  | 0 | 0 | 0
001.19.06.52 | 170967 | Reator lâmp fluoresc 2x20W partida rápida | UN | 55.96 | 12.3112 | 68.2712 |  | 0 | 0 | 0
001.19.06.53 | 170968 | Reator lâmp fluoresc 2x40W partida rápida | UN | 68.15 | 14.993 | 83.143 |  | 0 | 0 | 0
001.19.06.54 | 170970 | Reator lâmp vapor de mercurio 125W | UN | 171.24 | 37.6728 | 208.9128 |  | 0 | 0 | 0
001.19.06.55 | 170973 | Reator lâmp vapor de mercurio 250W | UN | 205.7 | 45.254 | 250.954 |  | 0 | 0 | 0
001.19.06.56 | 170969 | Reator lâmp vapor de mercurio 400W | UN | 237.21 | 52.1862 | 289.3962 |  | 0 | 0 | 0
001.19.06.57 | 170971 | Reator lâmp vapor de sódio 250W | UN | 174.75 | 38.445 | 213.195 |  | 0 | 0 | 0
001.19.06.58 | 170972 | Reator lâmp vapor de sódio 400W | UN | 294.14 | 64.7108 | 358.8508 |  | 0 | 0 | 0
001.19.06.59 | 170974 | Reator lâmp vapor metálico 400W | UN | 222.84 | 49.0248 | 271.8648 |  | 0 | 0 | 0
001.19.06.60 | 170975 | Refletor aluminio c/ lâmp mista 250W E-27 | UN | 410.18 | 90.2396 | 500.4196 |  | 0 | 0 | 0
001.19.06.61 | 170987 | Refletor aluminio c/ lâmp mista 500W | UN | 673.68 | 148.2096 | 821.8896 |  | 0 | 0 | 0
001.19.07 |  | ALIMENTAÇÃO, MEDIÇÃO, PROTEÇÃO E MOTORES: |  |  | 0 | 0 |  | 0 | 0 | 0
001.19.07.01 | 170470 | Acessorios p/transformador em poste(incl.cabine de mediçao) | UN | 16932.38 | 3725.1236 | 20657.5036 |  | 0 | 0 | 0
001.19.07.02 | 171039 | Chave faca c/ fusível 3P - 30A -250V | UN | 295.53 | 65.0166 | 360.5466 |  | 0 | 0 | 0
001.19.07.03 | 171040 | Chave faca HA 400A | UN | 1284.68 | 282.6296 | 1567.3096 |  | 0 | 0 | 0
001.19.07.04 | 171041 | Chave fusível de distribuição 15KV L 100A | UN | 351.83 | 351.83 | 703.66 |  | 0 | 0 | 0
001.19.07.05 | 171042 | Chave magnética p/ motor de 5CV -3F-220V | UN | 301.25 | 66.275 | 367.525 |  | 0 | 0 | 0
001.19.07.06 | 171043 | Chave reversora 3P-30A-220V | UN | 347.33 | 76.4126 | 423.7426 |  | 0 | 0 | 0
001.19.07.07 | 170381 | Cordoalha de cobre nu - seçao 35 a 50mm2 - isoladores | M | 70.26 | 15.4572 | 85.7172 |  | 0 | 0 | 0
001.19.07.08 | 170382 | Cordoalha de cobre nu - seçao 70 a 90mm2 - isoladores | M | 128.29 | 28.2238 | 156.5138 |  | 0 | 0 | 0
001.19.07.09 | 171037 | Elo fusivel 10K | UN | 8.47 | 1.8634 | 10.3334 |  | 0 | 0 | 0
001.19.07.10 | 171038 | Elo fusivel 15K | UN | 8.96 | 1.9712 | 10.9312 |  | 0 | 0 | 0
001.19.07.11 | 171036 | Fusivel NH 300A a 630A | UN | 142.41 | 31.3302 | 173.7402 |  | 0 | 0 | 0
001.19.07.12 | 170512 | Gerador 111/101 KVA -60Hz -220/127V com acessórios | UN | 108461.52 | 23861.5344 | 132323.0544 |  | 0 | 0 | 0
001.19.07.13 | 170510 | Gerador 55/50KVA - 60hz - 220/127V com acessórios | UN | 96896.32 | 21317.1904 | 118213.5104 |  | 0 | 0 | 0
001.19.07.14 | 170511 | Gerador 83/75KVA - 60hz - 220/127V com acessórios | UN | 88603.7 | 19492.814 | 108096.514 |  | 0 | 0 | 0
001.19.07.15 | 171468 | Interruptor diferencial residual 20A/30mA-2P | UN | 120.55 | 26.521 | 147.071 |  | 0 | 0 | 0
001.19.07.16 | 171469 | Interruptor diferencial residual 40A/30mA-4P | UN | 180.7 | 39.754 | 220.454 |  | 0 | 0 | 0
001.19.07.17 | 170380 | Mastro simples de fo go p/ para-raio (c/ acessorios) | UN | 987.59 | 217.2698 | 1204.8598 |  | 0 | 0 | 0
001.19.07.18 | 170415 | Mureta de mediçao em alv.c/laje em conc.(c=2.20/l=0.50/h=2.0m) | UN | 3025.03 | 665.5066 | 3690.5366 |  | 0 | 0 | 0
001.19.07.19 | 171028 | Para raio de distribuição de tensão 15 KV | UN | 269.18 | 59.2196 | 328.3996 |  | 0 | 0 | 0
001.19.07.20 | 170378 | Pára-Raio latao cromado tipo Franklin (s/acess.) | UN | 161.96 | 35.6312 | 197.5912 |  | 0 | 0 | 0
001.19.07.21 | 170656 | Poste concr.300-DN, h=11m(incl.base concr.ciclópico) | UN | 1500.26 | 330.0572 | 1830.3172 |  | 0 | 0 | 0
001.19.07.22 | 170624 | Poste concr.600-DN, h=11m(incl.base concr.ciclópico) | UN | 1839.31 | 404.6482 | 2243.9582 |  | 0 | 0 | 0
001.19.07.23 | 171029 | Poste de concreto circular 300 Dan h = 9m (incl. base em concreto ciclópico) | UN | 1298.97 | 285.7734 | 1584.7434 |  | 0 | 0 | 0
001.19.07.24 | 171030 | Poste de concreto circular 600 Dan h = 9m (incl. base em concreto ciclópico) | UN | 1839.31 | 404.6482 | 2243.9582 |  | 0 | 0 | 0
001.19.07.25 | 171031 | Poste de concreto duplo T 300 Dan h = 9m (incl. base em concreto ciclópico) | UN | 1239.99 | 272.7978 | 1512.7878 |  | 0 | 0 | 0
001.19.07.26 | 171033 | Poste de concreto duplo T 300 Dan h = 11m (incl. base em concreto ciclópico) | UN | 1519.84 | 334.3648 | 1854.2048 |  | 0 | 0 | 0
001.19.07.27 | 171032 | Poste de concreto duplo T 600 Dan h = 9m (incl. base em concreto ciclópico) | UN | 1516.24 | 333.5728 | 1849.8128 |  | 0 | 0 | 0
001.19.07.28 | 170384 | Poste de concreto p/ AT-BT incl.rede de distribuiçao h=11m | UN | 3463.07 | 761.8754 | 4224.9454 |  | 0 | 0 | 0
001.19.07.29 | 171502 | Poste em concreto 100 - DaN, h=7,0m (incl. base em concreto ciclópico) | UN | 1087.5 | 239.25 | 1326.75 |  | 0 | 0 | 0
001.19.07.30 | 170625 | Poste em fo.go. h=11m (incl.base concr.ciclópico) | UN | 2795.59 | 615.0298 | 3410.6198 |  | 0 | 0 | 0
001.19.07.31 | 171034 | Proteção contra surto Classe II,1P,20KA,175V | UN | 79.55 | 17.501 | 97.051 |  | 0 | 0 | 0
001.19.07.32 | 170694 | Subestação aérea c/ transformador 112,5 KVA (incl.poste, acessorios e cabine de mediçao) | UN | 53369.03 | 11741.1866 | 65110.2166 |  | 0 | 0 | 0
001.19.07.33 | 170695 | Subestação aérea c/ transformador 150 KVA (incl.poste, acessorios e cabine de mediçao) | UN | 68521.97 | 15074.8334 | 83596.8034 |  | 0 | 0 | 0
001.19.07.34 | 171395 | Subestação aérea c/ transformador 225 KVA (incl.poste, acessorios e cabine de mediçao) | UN | 83305.03 | 18327.1066 | 101632.1366 |  | 0 | 0 | 0
001.19.07.35 | 170677 | Subestação aérea c/ transformador 45 KVA (incl.poste, acessorios e cabine de mediçao) | UN | 36305.75 | 7987.265 | 44293.015 |  | 0 | 0 | 0
001.19.07.36 | 170693 | Subestação aérea c/ transformador 75 KVA (incl.poste, acessorios e cabine de mediçao) | UN | 48525.13 | 10675.5286 | 59200.6586 |  | 0 | 0 | 0
001.19.07.37 | 170354 | Transformador de 45KVA-15KV-60HZ | UN | 13167.74 | 2896.9028 | 16064.6428 |  | 0 | 0 | 0
001.19.07.38 | 170356 | Transformador de 75KVA-15KV-60HZ | UN | 25186.62 | 5541.0564 | 30727.6764 |  | 0 | 0 | 0
001.19.07.39 | 170357 | Transformador de 112,5.5KVA-15KV-60HZ | UN | 26407.8 | 5809.716 | 32217.516 |  | 0 | 0 | 0
001.19.07.40 | 170684 | Transformador de 150KVA-15KV-60HZ | UN | 37237.46 | 8192.2412 | 45429.7012 |  | 0 | 0 | 0
001.19.07.41 | 171410 | Transformador de 225KVA - 15KV-60HZ | UN | 50405 | 11089.1 | 61494.1 |  | 0 | 0 | 0
001.19.07.42 | 170383 | Tubo PVC rigido diam. 50mm p/proteçao cordoalha | UN | 130.42 | 28.6924 | 159.1124 |  | 0 | 0 | 0
001.19.08 |  | ACESSÓRIOS E CONEXÕES (I) |  |  | 0 | 0 |  | 0 | 0 | 0
001.19.08.01 | 171127 | Bloco cook -50 pares | UN | 253.1 | 55.682 | 308.782 |  | 0 | 0 | 0
001.19.08.02 | 171128 | Bocal com rabicho | UN | 5.13 | 1.1286 | 6.2586 |  | 0 | 0 | 0
001.19.08.03 | 171129 | Bocal de louça E-27 | UN | 5.62 | 1.2364 | 6.8564 |  | 0 | 0 | 0
001.19.08.04 | 171130 | Bocal de louça E-40 | UN | 13.7 | 3.014 | 16.714 |  | 0 | 0 | 0
001.19.08.05 | 171132 | Braçadeira tipo "D' p/ elet de 1/2" | UN | 2.56 | 0.5632 | 3.1232 |  | 0 | 0 | 0
001.19.08.06 | 171135 | Braçadeira tipo "D' p/ elet de 3/4" | UN | 3.04 | 0.6688 | 3.7088 |  | 0 | 0 | 0
001.19.08.07 | 171131 | Braçadeira tipo "D' p/ elet de 1" | UN | 2.76 | 0.6072 | 3.3672 |  | 0 | 0 | 0
001.19.08.08 | 171133 | Braçadeira tipo "D' p/ elet de 2" | UN | 5.05 | 1.111 | 6.161 |  | 0 | 0 | 0
001.19.08.09 | 171134 | Braçadeira tipo "D' p/ elet de 2 1/2" | UN | 4.53 | 0.9966 | 5.5266 |  | 0 | 0 | 0
001.19.08.10 | 171136 | Braçadeira tipo chavite 1" | UN | 3.14 | 0.6908 | 3.8308 |  | 0 | 0 | 0
001.19.08.11 | 171118 | Conector convencional 1x20 110V | UN | 13.61 | 13.61 | 27.22 |  | 0 | 0 | 0
001.19.08.15 | 171120 | Conector de emenda para cabo 16 mm² | UN | 4.48 | 0.9856 | 5.4656 |  | 0 | 0 | 0
001.19.08.16 | 171122 | Conector de emenda para cabo 25 mm² | UN | 5.81 | 1.2782 | 7.0882 |  | 0 | 0 | 0
001.19.08.17 | 171123 | Conector de emenda para cabo 35 mm² | UN | 7.11 | 1.5642 | 8.6742 |  | 0 | 0 | 0
001.19.08.18 | 171125 | Conector de emenda para cabo 50 mm² | UN | 11.21 | 2.4662 | 13.6762 |  | 0 | 0 | 0
001.19.08.19 | 171107 | Conector de emenda para cabo 70 mm² | UN | 14.41 | 3.1702 | 17.5802 |  | 0 | 0 | 0
001.19.08.20 | 171108 | Conector de emenda para cabo 95 mm² | UN | 18.41 | 4.0502 | 22.4602 |  | 0 | 0 | 0
001.19.08.21 | 171116 | Conector grampo paralelo de aluminio Cb 4 mm² | UN | 16.68 | 3.6696 | 20.3496 |  | 0 | 0 | 0
001.19.08.22 | 171109 | Conector para haste de aterramento de 3/4" | UN | 10.98 | 2.4156 | 13.3956 |  | 0 | 0 | 0
001.19.08.23 | 171110 | Conector para haste de aterramento de 5/8" | UN | 11.79 | 2.5938 | 14.3838 |  | 0 | 0 | 0
001.19.08.24 | 171111 | Conector paralelo de aluminio 8 a 10 | UN | 10.34 | 2.2748 | 12.6148 |  | 0 | 0 | 0
001.19.08.25 | 171117 | Conector paralelo p/ cabo 4/0 AWG | UN | 18.39 | 4.0458 | 22.4358 |  | 0 | 0 | 0
001.19.08.26 | 171112 | Conector prensa fios 10 a 20 | UN | 14.87 | 3.2714 | 18.1414 |  | 0 | 0 | 0
001.19.08.27 | 171113 | Conector TPF de 50mm² | UN | 13.04 | 2.8688 | 15.9088 |  | 0 | 0 | 0
001.19.08.28 | 171114 | Conjunto estaiamento 3m 2" | UN | 286.45 | 63.019 | 349.469 |  | 0 | 0 | 0
001.19.08.29 | 171263 | Curva 90° p/ elet. F°G° 2 1/2" (IE) | UN | 152.56 | 152.56 | 305.12 |  | 0 | 0 | 0
001.19.08.30 | 171261 | Curva 90° p/ elet. F°G° 1/2" (IE) | UN | 22.12 | 4.8664 | 26.9864 |  | 0 | 0 | 0
001.19.08.31 | 171262 | Curva 90° p/ elet. F°G° 2" (IE) | UN | 32.06 | 7.0532 | 39.1132 |  | 0 | 0 | 0
001.19.08.32 | 171264 | Curva 90° p/ elet. F°G° 3" (IE) | UN | 70.31 | 15.4682 | 85.7782 |  | 0 | 0 | 0
001.19.08.33 | 171265 | Curva 90° p/ elet. F°G° 4" (IE) | UN | 269.38 | 59.2636 | 328.6436 |  | 0 | 0 | 0
001.19.08.34 | 171266 | Curva 90° p/ elet. PVC 1 1/2" (IE) | UN | 18.22 | 4.0084 | 22.2284 |  | 0 | 0 | 0
001.19.08.35 | 171267 | Curva 90° p/ elet. PVC 1 1/4" (IE) | UN | 18.8 | 4.136 | 22.936 |  | 0 | 0 | 0
001.19.08.36 | 171093 | Curva 90° p/ elet. PVC 2 1/2" (IE) | UN | 42.57 | 9.3654 | 51.9354 |  | 0 | 0 | 0
001.19.08.37 | 171268 | Curva 90° p/ elet. PVC 2" (IE) | UN | 24.59 | 5.4098 | 29.9998 |  | 0 | 0 | 0
001.19.08.38 | 171094 | Curva 90° p/ elet. PVC 3" (IE) | UN | 59.94 | 13.1868 | 73.1268 |  | 0 | 0 | 0
001.19.08.39 | 171024 | Curva 90º p/ elet PVC 3/4" (IE) | UN | 14.99 | 3.2978 | 18.2878 |  | 0 | 0 | 0
001.19.08.40 | 171025 | Curva 90º p/ elet. PVC 1" (IE) | UN | 16.49 | 3.6278 | 20.1178 |  | 0 | 0 | 0
001.19.08.41 | 171023 | Curva 90º p/ elet. PVC 1/2" (IE) | UN | 17.71 | 3.8962 | 21.6062 |  | 0 | 0 | 0
001.19.08.42 | 171097 | Curva 135° p/ elet. F°G° 1 1/4" (IE) | UN | 29.42 | 6.4724 | 35.8924 |  | 0 | 0 | 0
001.19.08.43 | 171103 | Curva 135° p/ elet. F°G° 1" (IE) | UN | 20.02 | 4.4044 | 24.4244 |  | 0 | 0 | 0
001.19.08.44 | 171098 | Curva 135° p/ elet. F°G° 1/2" (IE) | UN | 17.44 | 3.8368 | 21.2768 |  | 0 | 0 | 0
001.19.08.45 | 171096 | Curva 135° p/ elet. F°G° 4" (IE) | UN | 200.69 | 44.1518 | 244.8418 |  | 0 | 0 | 0
001.19.08.46 | 171100 | Curva 135° p/ elet. PVC 1 1/2" (IE) | UN | 20.56 | 4.5232 | 25.0832 |  | 0 | 0 | 0
001.19.08.47 | 171101 | Curva 135° p/ elet. PVC 1 1/4" (IE) | UN | 24.81 | 5.4582 | 30.2682 |  | 0 | 0 | 0
001.19.08.48 | 171099 | Curva 135° p/ elet. PVC 1" (IE) | UN | 15.84 | 3.4848 | 19.3248 |  | 0 | 0 | 0
001.19.08.49 | 171102 | Curva 135° p/ elet. PVC 1/2" (IE) | UN | 13.85 | 3.047 | 16.897 |  | 0 | 0 | 0
001.19.08.50 | 171104 | Curva 135° p/ elet. PVC 2 1/2" (IE) | UN | 34.4 | 7.568 | 41.968 |  | 0 | 0 | 0
001.19.08.51 | 171105 | Curva 135° p/ elet. PVC 3" (IE) | UN | 60.84 | 13.3848 | 74.2248 |  | 0 | 0 | 0
001.19.08.52 | 171106 | Curva 135° p/ elet. PVC 4" (IE) | UN | 74.13 | 16.3086 | 90.4386 |  | 0 | 0 | 0
001.19.08.53 | 171044 | Luva p/ elet. F°G° de 1 1/2" (IE) | UN | 13.39 | 2.9458 | 16.3358 |  | 0 | 0 | 0
001.19.08.54 | 171045 | Luva p/ elet. F°G° de 2 1/2" (IE) | UN | 39.12 | 8.6064 | 47.7264 |  | 0 | 0 | 0
001.19.08.55 | 171046 | Luva p/ elet. F°G° de 4" (IE) | UN | 53.25 | 11.715 | 64.965 |  | 0 | 0 | 0
001.19.08.56 | 171047 | Luva p/ elet. PVC de 1 1/2" (IE) | UN | 8.24 | 1.8128 | 10.0528 |  | 0 | 0 | 0
001.19.08.57 | 171048 | Luva p/ elet. PVC de 1 1/4" (IE) | UN | 6.33 | 1.3926 | 7.7226 |  | 0 | 0 | 0
001.19.08.58 | 171050 | Luva p/ elet. PVC de 2 1/2" (IE) | UN | 13.97 | 3.0734 | 17.0434 |  | 0 | 0 | 0
001.19.08.59 | 171049 | Luva p/ elet. PVC de 2" (IE) | UN | 10.12 | 2.2264 | 12.3464 |  | 0 | 0 | 0
001.19.08.60 | 171051 | Luva p/ elet. PVC de 4" (IE) | UN | 51.24 | 11.2728 | 62.5128 |  | 0 | 0 | 0
001.19.08.61 | 171052 | Manilha sapatilha galvanizada | UN | 28.01 | 6.1622 | 34.1722 |  | 0 | 0 | 0
001.19.08.62 | 171053 | Niple de F°G° de 1" | UN | 9.8 | 2.156 | 11.956 |  | 0 | 0 | 0
001.19.08.63 | 171054 | Niple de F°G° de 3/4" | UN | 7.61 | 1.6742 | 9.2842 |  | 0 | 0 | 0
001.19.08.64 | 171055 | Perfilado perfurado 38x38m (3m) | Pç | 87.18 | 19.1796 | 106.3596 |  | 0 | 0 | 0
001.19.08.65 | 171057 | Regua de 04 tomadas | UN | 57.3 | 12.606 | 69.906 |  | 0 | 0 | 0
001.19.08.66 | 171056 | Regua de 05 tomadas | UN | 66.28 | 14.5816 | 80.8616 |  | 0 | 0 | 0
001.19.08.67 | 171059 | Rele fotoeletrico | UN | 83.05 | 18.271 | 101.321 |  | 0 | 0 | 0
001.19.08.68 | 171058 | Relé para eletrodos (nível inferior/superior) | UN | 287.4 | 63.228 | 350.628 |  | 0 | 0 | 0
001.19.08.69 | 171060 | Saída lateral p/ eletroduto 1" | UN | 16.7 | 3.674 | 20.374 |  | 0 | 0 | 0
001.19.08.70 | 171061 | Sapata rápida de 4 furos p/ perfilado 38x38mm | UN | 39.78 | 8.7516 | 48.5316 |  | 0 | 0 | 0
001.19.08.71 | 171062 | Sensor p/ porta automática (Montada) | UN | 332.8 | 73.216 | 406.016 |  | 0 | 0 | 0
001.19.08.72 | 171063 | Sinaleira de portão de entrada de veículos | UN | 322.3 | 70.906 | 393.206 |  | 0 | 0 | 0
001.19.08.73 | 171064 | Sinaleira duplo com relé foeletrico p/ para-raio | UN | 309.51 | 68.0922 | 377.6022 |  | 0 | 0 | 0
001.19.08.74 | 171065 | Suporte isolado c/ braçadeira p/ para raio | UN | 44.37 | 9.7614 | 54.1314 |  | 0 | 0 | 0
001.19.08.75 | 171066 | Suporte isolador simples | UN | 37.7 | 8.294 | 45.994 |  | 0 | 0 | 0
001.19.08.76 | 171067 | Suporte p/ lâmpada fluorescente | PAR | 5.45 | 1.199 | 6.649 |  | 0 | 0 | 0
001.19.08.77 | 171068 | Suporte para eletrocalhas | UN | 40.13 | 8.8286 | 48.9586 |  | 0 | 0 | 0
001.19.08.78 | 171069 | Suporte para transformador em poste de concreto 195mm | UN | 287.15 | 63.173 | 350.323 |  | 0 | 0 | 0
001.19.08.79 | 171070 | Supressor contra surto CLAMPER 45KA | UN | 95.66 | 21.0452 | 116.7052 |  | 0 | 0 | 0
001.19.08.80 | 171073 | Terminal de compressão em latão 25mm² | UN | 5.59 | 1.2298 | 6.8198 |  | 0 | 0 | 0
001.19.08.81 | 171074 | Terminal de compressão em latão 35mm² | UN | 6.54 | 1.4388 | 7.9788 |  | 0 | 0 | 0
001.19.08.82 | 171075 | Terminal de compressão em latão 50mm² | UN | 10.07 | 2.2154 | 12.2854 |  | 0 | 0 | 0
001.19.08.89 | 171080 | Terminal sindal 6 mm² | UN | 11.7 | 2.574 | 14.274 |  | 0 | 0 | 0
001.19.08.90 | 171081 | Transformador de corrente 400/5A | UN | 290.66 | 63.9452 | 354.6052 |  | 0 | 0 | 0
001.19.08.91 | 171083 | Voltimetro 96x96mm -300V | UN | 174.92 | 38.4824 | 213.4024 |  | 0 | 0 | 0
001.19.09 |  | ACESSÓRIOS E CONEXÕES (II) |  |  | 0 | 0 |  | 0 | 0 | 0
001.19.09.01 | 171137 | Alça preformada para cabo de alumínio 2AWG | UN | 8.63 | 1.8986 | 10.5286 |  | 0 | 0 | 0
001.19.09.02 | 171138 | Armação secundária de 03 estribos c/ isolador | UN | 67.48 | 14.8456 | 82.3256 |  | 0 | 0 | 0
001.19.09.03 | 171139 | Armação secundária de 04 estribos c/ isolador | UN | 81.46 | 17.9212 | 99.3812 |  | 0 | 0 | 0
001.19.09.04 | 171140 | Armação secundária pesada 3/16" de 3x3 | UN | 53.89 | 11.8558 | 65.7458 |  | 0 | 0 | 0
001.19.09.05 | 171141 | Barra rosqueada (3m) 1/4" | UN | 23.3 | 5.126 | 28.426 |  | 0 | 0 | 0
001.19.09.06 | 171142 | Barra rosqueada (3m) 3/8" | UN | 47.62 | 10.4764 | 58.0964 |  | 0 | 0 | 0
001.19.09.07 | 171143 | Base para mastro 1 1/2" | UN | 110.11 | 110.11 | 220.22 |  | 0 | 0 | 0
001.19.09.08 | 171144 | Base para relé fotoelétrico | UN | 14.2 | 3.124 | 17.324 |  | 0 | 0 | 0
001.19.09.09 | 171411 | Braçadeira metálica tipo "D" c/ cunha Ø 3/4" | UN | 3.06 | 0.6732 | 3.7332 |  | 0 | 0 | 0
001.19.09.10 | 171145 | Braçadeira tipo chavite 1/2" | UN | 2.7 | 0.594 | 3.294 |  | 0 | 0 | 0
001.19.09.11 | 171146 | Braçadeira tipo chavite 3/4" | UN | 3.06 | 0.6732 | 3.7332 |  | 0 | 0 | 0
001.19.09.12 | 171147 | Braçadeira tipo cunha c/ parafuso | UN | 2.26 | 0.4972 | 2.7572 |  | 0 | 0 | 0
001.19.09.13 | 171300 | Bucha e arruela de alumínio de 1/2" | UN | 2.02 | 0.4444 | 2.4644 |  | 0 | 0 | 0
001.19.09.14 | 171301 | Bucha e arruela de alumínio de 3/4" | UN | 2.28 | 0.5016 | 2.7816 |  | 0 | 0 | 0
001.19.09.15 | 171303 | Bucha e arruela de alumínio de 1" | UN | 3.01 | 0.6622 | 3.6722 |  | 0 | 0 | 0
001.19.09.16 | 171305 | Bucha e arruela de alumínio de 1 1/4" | UN | 3.75 | 0.825 | 4.575 |  | 0 | 0 | 0
001.19.09.17 | 171306 | Bucha e arruela de alumínio de 1 1/2" | UN | 5.41 | 1.1902 | 6.6002 |  | 0 | 0 | 0
001.19.09.18 | 171304 | Bucha e arruela de alumínio de 2" | UN | 8.26 | 1.8172 | 10.0772 |  | 0 | 0 | 0
001.19.09.19 | 171455 | Bucha e arruela de alumínio de 2 1/2" | UN | 11.96 | 2.6312 | 14.5912 |  | 0 | 0 | 0
001.19.09.20 | 171456 | Bucha e arruela de alumínio de 3" | UN | 14.57 | 3.2054 | 17.7754 |  | 0 | 0 | 0
001.19.09.21 | 171148 | Bucha e arruela de aluminio de 4" | UN | 19.05 | 4.191 | 23.241 |  | 0 | 0 | 0
001.19.09.22 | 171149 | Bucha para redução de elet. 50 mm/32mm | UN | 10.5 | 2.31 | 12.81 |  | 0 | 0 | 0
001.19.09.23 | 171276 | Cantoneira ZZ | UN | 7.66 | 7.66 | 15.32 |  | 0 | 0 | 0
001.19.09.24 | 171152 | Cinta de poste circular 150 mm | UN | 65.73 | 14.4606 | 80.1906 |  | 0 | 0 | 0
001.19.09.25 | 171153 | Cinta de poste circular 160 mm | UN | 73.53 | 16.1766 | 89.7066 |  | 0 | 0 | 0
001.19.09.26 | 171154 | Cinta de poste circular 170 mm | UN | 75.26 | 16.5572 | 91.8172 |  | 0 | 0 | 0
001.19.09.27 | 171155 | Cinta de poste circular 180 mm | UN | 124.9 | 27.478 | 152.378 |  | 0 | 0 | 0
001.19.09.28 | 171156 | Cinta de poste circular 220 mm | UN | 132.85 | 29.227 | 162.077 |  | 0 | 0 | 0
001.19.09.29 | 171157 | Cinta de poste circular 240 mm | UN | 87.34 | 19.2148 | 106.5548 |  | 0 | 0 | 0
001.19.09.30 | 171158 | Cinta de poste circular 250 mm | UN | 82.01 | 18.0422 | 100.0522 |  | 0 | 0 | 0
001.19.09.31 | 171496 | Cruzeta em concreto (90x115x2400mm) | UN | 148.95 | 32.769 | 181.719 |  | 0 | 0 | 0
001.19.09.32 | 171346 | Curva 90º p/ elet. FºGº 1 1/2" (IE) | UN | 30.27 | 6.6594 | 36.9294 |  | 0 | 0 | 0
001.19.09.33 | 171347 | Curva 90º p/ elet. FºGº 1 1/4" (IE) | UN | 23.87 | 5.2514 | 29.1214 |  | 0 | 0 | 0
001.19.09.34 | 171345 | Curva 90º p/ elet. FºGº 1" (IE) | UN | 18.03 | 3.9666 | 21.9966 |  | 0 | 0 | 0
001.19.09.35 | 171344 | Curva 90º p/ elet. FºGº 3/4" (IE) | UN | 16.97 | 3.7334 | 20.7034 |  | 0 | 0 | 0
001.19.09.36 | 171343 | Curva 90º p/ elet. PVC 4" (IE) | UN | 142.59 | 31.3698 | 173.9598 |  | 0 | 0 | 0
001.19.09.37 | 171412 | Dailete múltiplo de alumínio tipo X - Ø 1" | UN | 20.51 | 4.5122 | 25.0222 |  | 0 | 0 | 0
001.19.09.38 | 171414 | Dailete múltiplo de alumínio tipo X - Ø 3/4" | UN | 11.31 | 2.4882 | 13.7982 |  | 0 | 0 | 0
001.19.09.39 | 171159 | Grampo fixador de cabo Z-01 | UN | 4.95 | 1.089 | 6.039 |  | 0 | 0 | 0
001.19.09.40 | 171160 | Grampo fixador de cabo Z-02 | UN | 5.95 | 1.309 | 7.259 |  | 0 | 0 | 0
001.19.09.41 | 171163 | Haste de Aço cobreada 3/4"x3m c/ conector | UN | 200.06 | 44.0132 | 244.0732 |  | 0 | 0 | 0
001.19.09.42 | 171164 | Haste de Aço cobreada 5/8"x2,40m c/ conector | UN | 105 | 23.1 | 128.1 |  | 0 | 0 | 0
001.19.09.43 | 171165 | Haste de Aço cobreada 5/8"x3,0m c/ conector | UN | 126.76 | 27.8872 | 154.6472 |  | 0 | 0 | 0
001.19.09.44 | 171161 | Haste de cobre p/ aterram. 3/4"x3m s/ conector | UN | 209.16 | 46.0152 | 255.1752 |  | 0 | 0 | 0
001.19.09.45 | 171166 | Isolador de pino - completo 15 KV | UN | 46.08 | 10.1376 | 56.2176 |  | 0 | 0 | 0
001.19.09.46 | 171167 | Isolador de pino - completo 34 KV | UN | 154.44 | 33.9768 | 188.4168 |  | 0 | 0 | 0
001.19.09.47 | 171168 | Isolador disc bastão polim - completo 15 KV | UN | 108.67 | 23.9074 | 132.5774 |  | 0 | 0 | 0
001.19.09.48 | 171173 | Isolador pilar porcelana 15KV | UN | 116.77 | 25.6894 | 142.4594 |  | 0 | 0 | 0
001.19.09.49 | 171174 | Isolador pilar porcelana 34KV | UN | 198.35 | 43.637 | 241.987 |  | 0 | 0 | 0
001.19.09.50 | 171175 | Isolador roldana 72x72 | UN | 22.37 | 4.9214 | 27.2914 |  | 0 | 0 | 0
001.19.09.51 | 171176 | Isolador tipo disco porcelana vitrificada 15KV | UN | 85.08 | 18.7176 | 103.7976 |  | 0 | 0 | 0
001.19.09.52 | 171177 | Laço pré-formada para CB 2 AWG | UN | 7.7 | 1.694 | 9.394 |  | 0 | 0 | 0
001.19.09.53 | 171340 | Luva p/ elet. FºGº de 1 1/4" (IE) | UN | 10.87 | 10.87 | 21.74 |  | 0 | 0 | 0
001.19.09.54 | 171339 | Luva p/ elet. FºGº de 1" (IE) | UN | 7.58 | 1.6676 | 9.2476 |  | 0 | 0 | 0
001.19.09.55 | 171341 | Luva p/ elet. FºGº de 2" (IE) | UN | 16.68 | 3.6696 | 20.3496 |  | 0 | 0 | 0
001.19.09.56 | 171342 | Luva p/ elet. FºGº de 3" (IE) | UN | 35.09 | 7.7198 | 42.8098 |  | 0 | 0 | 0
001.19.09.57 | 171409 | Luva p/ elet. FºGº de 3/4" (IE) | UN | 6.61 | 1.4542 | 8.0642 |  | 0 | 0 | 0
001.19.09.58 | 171406 | Luva p/ elet. PVC de 1" (IE) | UN | 4.92 | 1.0824 | 6.0024 |  | 0 | 0 | 0
001.19.09.59 | 171408 | Luva p/ elet. PVC de 3" (IE) | UN | 17.5 | 3.85 | 21.35 |  | 0 | 0 | 0
001.19.09.60 | 171405 | Luva p/ elet. PVC de 3/4" (IE) | UN | 4.62 | 1.0164 | 5.6364 |  | 0 | 0 | 0
001.19.09.61 | 171407 | Luva p/ eletr. PVC de 1/2" (IE) | UN | 4.02 | 0.8844 | 4.9044 |  | 0 | 0 | 0
001.20.01.01 | 211193 | Quadro telefonico (sobrepor) 20x20x15cm | UN | 157.62 | 34.6764 | 192.2964 |  | 0 | 0 | 0
001.20.01.02 | 211194 | Quadro telefonico (sobrepor) 40x40x15cm | UN | 329.27 | 72.4394 | 401.7094 |  | 0 | 0 | 0
001.20.01.03 | 211195 | Quadro telefonico (sobrepor) 60x60x15cm | UN | 545.14 | 119.9308 | 665.0708 |  | 0 | 0 | 0
001.20.01.04 | 211197 | Quadro telefonico inter de distr. 20x20x12cm | UN | 225.27 | 49.5594 | 274.8294 |  | 0 | 0 | 0
001.20.01.05 | 211198 | Quadro telefonico inter de distr. 40x40x12cm | UN | 351.15 | 77.253 | 428.403 |  | 0 | 0 | 0
001.20.01.06 | 211199 | Quadro telefonico inter de distr. 60x60x12cm | UN | 627.22 | 137.9884 | 765.2084 |  | 0 | 0 | 0
001.20.01.07 | 211200 | Quadro telefonico inter de distr. 80x80x12cm | UN | 833.91 | 183.4602 | 1017.3702 |  | 0 | 0 | 0
001.20.01.08 | 211196 | Quadro telefonico inter de distr. 120x120x12cm | UN | 2426.9 | 533.918 | 2960.818 |  | 0 | 0 | 0
001.20.02 |  | CABOS E FIOS: |  |  | 0 | 0 |  | 0 | 0 | 0
001.20.02.01 | 211205 | Cabo telefônico CCI 50x10P | M | 6.66 | 1.4652 | 8.1252 |  | 0 | 0 | 0
001.20.02.02 | 211206 | Cabo telefônico CCI 50x20P | M | 13.62 | 2.9964 | 16.6164 |  | 0 | 0 | 0
001.20.02.03 | 211207 | Cabo telefônico CCI 50x2P | M | 2.61 | 0.5742 | 3.1842 |  | 0 | 0 | 0
001.20.02.04 | 211208 | Cabo telefônico CCI 50x4P | M | 4.01 | 0.8822 | 4.8922 |  | 0 | 0 | 0
001.20.02.05 | 211209 | Cabo telefônico CTP APL -40 x 10 pares | M | 8.02 | 1.7644 | 9.7844 |  | 0 | 0 | 0
001.20.02.06 | 211210 | Cabo telefônico CTP APL -40 x 20 pares | M | 18.88 | 4.1536 | 23.0336 |  | 0 | 0 | 0
001.20.02.07 | 211211 | Cabo telefônico FE -100 | M | 3.03 | 3.03 | 6.06 |  | 0 | 0 | 0
001.20.02.08 | 211204 | Cabo telefônico trançado 2x22AWG | M | 2.89 | 0.6358 | 3.5258 |  | 0 | 0 | 0
001.20.02.09 | 171180 | Cabo UTP par trançado 04P 24 AWG Cat 6e | M | 6.01 | 1.3222 | 7.3322 |  | 0 | 0 | 0
001.20.02.10 | 211213 | Fio telefônico FE - 100 | M | 2.92 | 0.6424 | 3.5624 |  | 0 | 0 | 0
001.20.02.11 | 211214 | Fio telefônico FI - 50 | M | 2.83 | 0.6226 | 3.4526 |  | 0 | 0 | 0
001.20.03 |  | PONTOS: |  |  | 0 | 0 |  | 0 | 0 | 0
001.20.03.01 | 170690 | Ponto de logica - UTP (c/ instalaçao aparente) | PT | 515.74 | 113.4628 | 629.2028 |  | 0 | 0 | 0
001.20.03.02 | 170683 | Ponto de logica - UTP (incl. eletr.,cabo e conector) | PT | 495 | 108.9 | 603.9 |  | 0 | 0 | 0
001.20.03.03 | 170689 | Ponto eletrico estabilizado (c/ instalaçao aparente) | PT | 604.47 | 132.9834 | 737.4534 |  | 0 | 0 | 0
001.20.03.04 | 170682 | Ponto eletrico estabilizado (incl. eletr.,cx.,fiaçao e tomada) | PT | 541.12 | 119.0464 | 660.1664 |  | 0 | 0 | 0
001.20.03.05 | 210083 | Ponto p/ telefone(c/eletroduto,cx.,fiaçao e tomada) | PT | 122.57 | 26.9654 | 149.5354 |  | 0 | 0 | 0
001.20.04 |  | TOMADAS: |  |  | 0 | 0 |  | 0 | 0 | 0
001.20.04.01 | 171184 | Tampa espelho p/ RJ-45 de 02 saídas | UN | 35.24 | 7.7528 | 42.9928 |  | 0 | 0 | 0
001.20.04.02 | 171183 | Tomada RJ-45 de embutir em espelho | UN | 40.04 | 8.8088 | 48.8488 |  | 0 | 0 | 0
001.20.04.03 | 171181 | Tomada femea RJ-11 completa | UN | 38.24 | 8.4128 | 46.6528 |  | 0 | 0 | 0
001.20.04.04 | 171182 | Tomada femea RJ-45 completa | UN | 50.34 | 11.0748 | 61.4148 |  | 0 | 0 | 0
001.20.04.05 | 211201 | Tomada padrão telefone (4Pinos) | UN | 40.33 | 40.33 | 80.66 |  | 0 | 0 | 0
001.20.05 |  | ACESSÓRIOS: |  |  | 0 | 0 |  | 0 | 0 | 0
001.20.05.01 | 171186 | Adapt Cable M8V Cat 5e 2,5m | UN | 32.25 | 7.095 | 39.345 |  | 0 | 0 | 0
001.20.05.02 | 171187 | Adapt Cable M8V Cat 6e 2,5m | UN | 53.66 | 11.8052 | 65.4652 |  | 0 | 0 | 0
001.20.05.03 | 210079 | Interligaçao p/ telefone - conduite 3/4" | M | 26.33 | 5.7926 | 32.1226 |  | 0 | 0 | 0
001.20.05.04 | 171188 | Organizador horizontal de cabos fechado p/ CB 19" 1 U/A | UN | 84.85 | 18.667 | 103.517 |  | 0 | 0 | 0
001.20.05.05 | 171189 | Patch cable M8V cat 5e 1,5m | UN | 34.35 | 7.557 | 41.907 |  | 0 | 0 | 0
001.20.05.06 | 171190 | Patch cable M8V cat 6e 1,5m | UN | 55.05 | 12.111 | 67.161 |  | 0 | 0 | 0
001.20.05.07 | 171191 | Patch panel 24 portas cat 5e | UN | 526.33 | 115.7926 | 642.1226 |  | 0 | 0 | 0
001.20.05.08 | 171192 | Patch panel 24 portas cat 6e | UN | 1177.48 | 259.0456 | 1436.5256 |  | 0 | 0 | 0
001.20.05.09 | 211035 | Protetor de surto para linha telefônica | UN | 84.2 | 18.524 | 102.724 |  | 0 | 0 | 0
001.20.05.10 | 171178 | Rack 19" 05 U/A | UN | 583.54 | 128.3788 | 711.9188 |  | 0 | 0 | 0
001.20.05.11 | 171526 | Rack 19" 570mm 36U | UN | 2640.97 | 581.0134 | 3221.9834 |  | 0 | 0 | 0
001.20.05.12 | 171524 | Rack 19" 570mm 40U | UN | 3051.81 | 671.3982 | 3723.2082 |  | 0 | 0 | 0
001.20.05.13 | 171525 | Rack 19" 570mm 44U | UN | 3328.44 | 732.2568 | 4060.6968 |  | 0 | 0 | 0
001.20.05.14 | 171179 | Rack 24" 05 U/A | UN | 1376.5 | 302.83 | 1679.33 |  | 0 | 0 | 0
001.20.05.15 | 171185 | Switch 24 portas | UN | 1204.8 | 265.056 | 1469.856 |  | 0 | 0 | 0
001.21 |  | INSTALAÇÕES DE AR CONDICIONADO: | 0 |  |  | TOTAL COM BDI |  |  |  | 0
001.21.01 |  | PONTOS |  |  | 0 | 0 |  | 0 | 0 | 0
001.21.01.01 | 231335 | Dreno para caixa ar condicionado de parede h=3,0m | UN | 60.39 | 13.2858 | 73.6758 |  | 0 | 0 | 0
001.21.01.02 | 231084 | Ponto de dreno p/ split (10m) | PT | 198.87 | 43.7514 | 242.6214 |  | 0 | 0 | 0
001.21.01.03 | 231085 | Ponto de gás p/ split até 30.000 BTU's (10m) | PT | 1411.44 | 310.5168 | 1721.9568 |  | 0 | 0 | 0
001.21.01.04 | 231086 | Ponto de gás p/ split até 60.000 BTU's (10m) | PT | 2199.3 | 483.846 | 2683.146 |  | 0 | 0 | 0
001.21.01.05 | 230262 | Ponto p/ar condicionado(tubul.,cj.airstop e fiaçao) | PT | 490.69 | 107.9518 | 598.6418 |  | 0 | 0 | 0
001.21.01.06 | 230846 | Revisão de ponto de ar condicionado | PT | 155.56 | 34.2232 | 189.7832 |  | 0 | 0 | 0
001.21.02 |  | INTERRUPTORES |  |  | 0 | 0 |  | 0 | 0 | 0
001.21.02.01 | 231215 | Conjunto Airstop de embutir completo | UN | 94.64 | 20.8208 | 115.4608 |  | 0 | 0 | 0
001.21.03 |  | APARELHOS |  |  | 0 | 0 |  | 0 | 0 | 0
001.21.03.01 | 231308 | Aparelho Air-Split - 9.000 BTU's - Inverter | UN | 2253.37 | 495.7414 | 2749.1114 |  | 0 | 0 | 0
001.21.03.02 | 231309 | Aparelho Air-Split - 12.000 BTU's - Inverter | UN | 2551.08 | 561.2376 | 3112.3176 |  | 0 | 0 | 0
001.21.03.03 | 231310 | Aparelho Air-Split - 18.000 BTU's - Inverter | UN | 3581.29 | 787.8838 | 4369.1738 |  | 0 | 0 | 0
001.21.03.04 | 231311 | Aparelho Air-Split - 24.000 BTU's - Inverter | UN | 4837.75 | 1064.305 | 5902.055 |  | 0 | 0 | 0
001.21.03.05 | 231312 | Aparelho Air-Split - 30.000 BTU's - Inverter | UN | 5551.42 | 1221.3124 | 6772.7324 |  | 0 | 0 | 0
001.21.03.06 | 231313 | Aparelho Air-Split - 36.000 BTU's - Inverter | UN | 9381.24 | 2063.8728 | 11445.1128 |  | 0 | 0 | 0
001.22.01.02 | 180487 | Cisterna em concreto armado cap= 7.500 lts. | UN | 19354.66 | 4258.0252 | 23612.6852 |  | 0 | 0 | 0
001.21 |  | INSTALAÇÕES HIDRAULICAS: | 11730.4464 |  |  | TOTAL COM BDI |  |  |  | 1
001.22.01.03 | 180299 | Ponto de agua (incl. tubos e conexoes) | PT | 466.08 | 102.5376 | 568.6176 | 12 | 5592.96 | 6823.4112 | 1
001.22.01.04 | 180798 | Registro de gaveta 1" - Bruto | UN | 88.1 | 19.382 | 107.482 |  | 0 | 0 | 0
001.22.01.05 | 180802 | Registro de gaveta 1 1/4" - Bruto | UN | 129.77 | 28.5494 | 158.3194 |  | 0 | 0 | 0
001.22.01.06 | 180799 | Registro de gaveta 2" - Bruto | UN | 259.97 | 57.1934 | 317.1634 |  | 0 | 0 | 0
001.22.01.07 | 180803 | Registro de gaveta 2 1/2" - Bruto | UN | 341.3 | 75.086 | 416.386 |  | 0 | 0 | 0
001.22.01.08 | 180800 | Registro de gaveta 3" - Bruto | UN | 737.58 | 162.2676 | 899.8476 |  | 0 | 0 | 0
001.22.01.09 | 180801 | Registro de gaveta 4" - Bruto | UN | 1287.69 | 283.2918 | 1570.9818 |  | 0 | 0 | 0
001.22.01.10 | 180440 | Registro de gaveta c/ canopla - 1/2" | UN | 129.69 | 28.5318 | 158.2218 |  | 0 | 0 | 0
001.22.01.11 | 180444 | Registro de gaveta c/ canopla - 1" | UN | 152.2 | 33.484 | 185.684 |  | 0 | 0 | 0
001.22.01.12 | 180441 | Registro de gaveta c/ canopla - 3/4" | UN | 124.18 | 27.3196 | 151.4996 |  | 0 | 0 | 0
001.22.01.13 | 180443 | Registro de gaveta c/ canopla - 1 1/4" | UN | 220.39 | 48.4858 | 268.8758 |  | 0 | 0 | 0
001.22.01.14 | 180442 | Registro de gaveta c/ canopla - 1 1/2" | UN | 243.91 | 243.91 | 487.82 |  | 0 | 0 | 0
001.22.01.15 | 180804 | Registro de gaveta c/ canopla 2" | UN | 187.6 | 41.272 | 228.872 |  | 0 | 0 | 0
001.22.01.16 | 180503 | Registro de gaveta s/ canopla - 1" | UN | 93.3 | 20.526 | 113.826 |  | 0 | 0 | 0
001.22.01.17 | 180095 | Registro de gaveta s/ canopla - 1/2" | UN | 74.04 | 16.2888 | 90.3288 |  | 0 | 0 | 0
001.22.01.18 | 180211 | Registro de gaveta s/ canopla - 3/4" | UN | 69.28 | 15.2416 | 84.5216 | 2 | 138.56 | 169.0432 | 1
001.22.01.19 | 180504 | Registro de gaveta s/ canopla - 1 1/2" | UN | 153.66 | 33.8052 | 187.4652 |  | 0 | 0 | 0
001.22.01.20 | 180445 | Registro de pressao c/ canopla - 1/2" | UN | 116.24 | 25.5728 | 141.8128 |  | 0 | 0 | 0
001.22.01.21 | 180446 | Registro de pressao c/ canopla - 3/4" | UN | 126.28 | 27.7816 | 154.0616 |  | 0 | 0 | 0
001.22.01.22 | 180447 | Registro de pressao c/ canopla - 1" | UN | 145.3 | 31.966 | 177.266 |  | 0 | 0 | 0
001.22.01.23 | 180493 | Registro de pressao s/ canopla - 1/2" | UN | 73.84 | 16.2448 | 90.0848 |  | 0 | 0 | 0
001.22.01.24 | 180494 | Registro de pressao s/ canopla - 3/4" | UN | 71.03 | 15.6266 | 86.6566 |  | 0 | 0 | 0
001.22.01.25 | 180488 | Reservatório em conc.armado cap=5000 l c/ moto-bomba 1/2 HP | UN | 32258.69 | 7096.9118 | 39355.6018 |  | 0 | 0 | 0
001.22.01.26 | 180838 | Reservatório em fibra de vidro 10.000 L | UN | 7789.59 | 1713.7098 | 9503.2998 |  | 0 | 0 | 0
001.22.01.27 | 180839 | Reservatório em fibra de vidro 15.000 L | UN | 13149.86 | 2892.9692 | 16042.8292 |  | 0 | 0 | 0
001.22.01.28 | 180840 | Reservatório em fibra de vidro 20.000 L | UN | 14730.88 | 3240.7936 | 17971.6736 |  | 0 | 0 | 0
001.22.01.29 | 180461 | Reservatório em polietileno de 1.000 L | UN | 2429.54 | 534.4988 | 2964.0388 |  | 0 | 0 | 0
001.22.01.30 | 180836 | Reservatório em polietileno de 1.500 L | UN | 3083.65 | 678.403 | 3762.053 |  | 0 | 0 | 0
001.22.01.31 | 181504 | Reservatório em polietileno de 3.000 L | UN | 4138.59 | 910.4898 | 5049.0798 |  | 0 | 0 | 0
001.22.01.32 | 180837 | Reservatório em polietileno de 5.000 L | UN | 5768.82 | 1269.1404 | 7037.9604 |  | 0 | 0 | 0
001.22.01.33 | 180460 | Reservatório em polietileno de 500 L | UN | 2271.94 | 499.8268 | 2771.7668 |  | 0 | 0 | 0
001.22.01.34 | 180844 | Revisão de ponto de água | PT | 139.82 | 30.7604 | 170.5804 |  | 0 | 0 | 0
001.22.01.35 | 180108 | Tubo em PVC - JS - 20mm (c/ rasgo na alvenaria)-LH | M | 11.99 | 2.6378 | 14.6278 |  | 0 | 0 | 0
001.22.01.36 | 180107 | Tubo em PVC - JS - 25mm (c/ rasgo na alvenaria)-LH | M | 14.1 | 3.102 | 17.202 |  | 0 | 0 | 0
001.22.01.37 | 180106 | Tubo em PVC - JS - 32mm (c/ rasgo na alvenaria)-LH | M | 22.35 | 4.917 | 27.267 |  | 0 | 0 | 0
001.22.01.38 | 180422 | Tubo em PVC - JS - 40mm (c/ rasgo na alvenaria)-LH | M | 32.28 | 7.1016 | 39.3816 |  | 0 | 0 | 0
001.22.01.39 | 180423 | Tubo em PVC - JS - 50mm (c/ rasgo na alvenaria)-LH | M | 34.37 | 7.5614 | 41.9314 |  | 0 | 0 | 0
001.22.01.40 | 180424 | Tubo em PVC - JS - 60mm (c/ rasgo na alvenaria)-LH | M | 57.02 | 12.5444 | 69.5644 |  | 0 | 0 | 0
001.22.01.41 | 180425 | Tubo em PVC - JS - 75mm (c/ rasgo na alvenaria)-LH | M | 83.11 | 18.2842 | 101.3942 |  | 0 | 0 | 0
001.22.01.42 | 180699 | Tubo em PVC - JS - 85mm (c/ rasgo na alvenaria)-LH | M | 86.27 | 18.9794 | 105.2494 |  | 0 | 0 | 0
001.22.01.43 | 180700 | Tubo em PVC - JS -110mm (c/ rasgo na alvenaria)-LH | M | 126.41 | 27.8102 | 154.2202 |  | 0 | 0 | 0
001.22.01.44 | 180448 | Valvula de retençao horizontal 1/2" - recalque | UN | 78.04 | 17.1688 | 95.2088 |  | 0 | 0 | 0
001.22.01.45 | 180449 | Valvula de retençao horizontal 3/4" - recalque | UN | 90.28 | 19.8616 | 110.1416 |  | 0 | 0 | 0
001.22.01.46 | 180450 | Valvula de retençao horizontal 1" - recalque | UN | 122.45 | 26.939 | 149.389 |  | 0 | 0 | 0
001.22.01.47 | 180451 | Valvula de retençao horizontal 1 1/4" - recalque | UN | 171.89 | 37.8158 | 209.7058 |  | 0 | 0 | 0
001.22.01.48 | 180452 | Valvula de retençao horizontal 1 1/2" - recalque | UN | 183.61 | 40.3942 | 224.0042 |  | 0 | 0 | 0
001.22.01.49 | 180453 | Valvula de retençao horizontal 2" - recalque | UN | 292.75 | 64.405 | 357.155 |  | 0 | 0 | 0
001.22.01.50 | 180773 | Valvula de retençao vertical 3/4" - recalque | UN | 74.28 | 16.3416 | 90.6216 |  | 0 | 0 | 0
001.22.01.51 | 180774 | Valvula de retençao vertical 1" - recalque | UN | 87.7 | 19.294 | 106.994 |  | 0 | 0 | 0
001.22.01.52 | 180775 | Valvula de retençao vertical 1 1/4" - recalque | UN | 136.84 | 30.1048 | 166.9448 |  | 0 | 0 | 0
001.22.01.53 | 180776 | Valvula de retençao vertical 1 1/2" - recalque | UN | 152.86 | 33.6292 | 186.4892 |  | 0 | 0 | 0
001.22.01.54 | 180777 | Valvula de retençao vertical 2" - recalque | UN | 201.95 | 44.429 | 246.379 |  | 0 | 0 | 0
001.22.01.55 | 180454 | Valvula de sucção de pe c/crivo - 1/2" (p/ fdo. poço) | UN | 60.79 | 13.3738 | 74.1638 |  | 0 | 0 | 0
001.22.01.56 | 180455 | Valvula de sucção de pe c/crivo - 3/4" (p/ fdo. poço) | UN | 57.73 | 12.7006 | 70.4306 |  | 0 | 0 | 0
001.22.01.57 | 180456 | Valvula de sucção de pe c/crivo - 1" (p/ fdo. poço) | UN | 63.3 | 13.926 | 77.226 |  | 0 | 0 | 0
001.22.01.58 | 180457 | Valvula de sucção de pe c/crivo - 1 1/4" (p/ fdo. poço) | UN | 128.69 | 28.3118 | 157.0018 |  | 0 | 0 | 0
001.22.01.59 | 180458 | Valvula de sucção de pe c/crivo - 1 1/2" (p/ fdo. poço) | UN | 135.26 | 135.26 | 270.52 |  | 0 | 0 | 0
001.22.01.60 | 180459 | Valvula de sucção de pe c/crivo - 2" (p/ fdo. poço) | UN | 169.95 | 37.389 | 207.339 |  | 0 | 0 | 0
001.22.01.61 |  | CONEXÕES (LH) - ÁGUA FRIA |  |  | 0 | 0 |  | 0 | 0 | 0
001.22.01.61.01 | 180239 | Adaptador curto PVC SR - 20mm x 1/2" (LH) | UN | 5.06 | 1.1132 | 6.1732 |  | 0 | 0 | 0
001.22.01.61.02 | 180238 | Adaptador curto PVC SR - 25mm x 3/4" (LH) | UN | 5 | 1.1 | 6.1 |  | 0 | 0 | 0
001.22.01.61.03 | 180237 | Adaptador curto PVC SR - 32mm x 1" (LH) | UN | 7.23 | 1.5906 | 8.8206 |  | 0 | 0 | 0
001.22.01.61.04 | 181404 | Adaptador curto PVC SR - 40mm x 1 1/4" (LH) | UN | 8.29 | 1.8238 | 10.1138 |  | 0 | 0 | 0
001.22.01.61.05 | 181403 | Adaptador curto PVC SR - 25mm x 1/2" (LH) | UN | 4.63 | 1.0186 | 5.6486 |  | 0 | 0 | 0
001.22.01.61.06 | 180236 | Adaptador curto PVC SR - 50mm x 1 1/2" (LH) | UN | 12.8 | 2.816 | 15.616 |  | 0 | 0 | 0
001.22.01.61.07 | 180235 | Adaptador curto PVC SR - 110mm x 4" (LH) | UN | 61.03 | 13.4266 | 74.4566 |  | 0 | 0 | 0
001.22.01.61.08 | 181514 | Adaptador longo PVC SR - 25mmx3/4" | UN | 14 | 3.08 | 17.08 |  | 0 | 0 | 0
001.22.01.61.09 | 181515 | Adaptador longo PVC SR - 32mmx1" | UN | 20.89 | 4.5958 | 25.4858 |  | 0 | 0 | 0
001.22.01.61.10 | 181516 | Adaptador longo PVC SR - 40mmx1 1/4" | UN | 23.83 | 5.2426 | 29.0726 |  | 0 | 0 | 0
001.22.01.61.11 | 181517 | Adaptador longo PVC SR - 50mmx1 1/2" | UN | 34.3 | 7.546 | 41.846 |  | 0 | 0 | 0
001.22.01.61.12 | 181518 | Adaptador Soldável longo c/ flanges livres (cx.d'água) | UN | 37.23 | 8.1906 | 45.4206 |  | 0 | 0 | 0
001.22.01.61.13 | 180230 | Bucha de redução JS - 32mm x 25mm (LH) | UN | 6.05 | 1.331 | 7.381 |  | 0 | 0 | 0
001.22.01.61.14 | 180231 | Bucha de redução JS - 40mm x 32mm (LH) | UN | 9.69 | 2.1318 | 11.8218 |  | 0 | 0 | 0
001.22.01.61.15 | 180232 | Bucha de redução JS - 50mm x 40mm (LH) | UN | 11 | 2.42 | 13.42 |  | 0 | 0 | 0
001.22.01.61.16 | 180233 | Bucha de redução JS - 60mm x 50mm (LH) | UN | 12.22 | 2.6884 | 14.9084 |  | 0 | 0 | 0
001.22.01.61.17 | 180234 | Bucha de redução JS - 75mm x 60mm (LH) | UN | 38.69 | 8.5118 | 47.2018 |  | 0 | 0 | 0
001.22.01.61.18 | 181513 | Bucha de redução JS 25x20mm (LH) | UN | 5.15 | 1.133 | 6.283 |  | 0 | 0 | 0
001.22.01.61.19 | 181396 | Joelho/Cotovelo 45° PVC JS - 20mm (LH) | UN | 9.06 | 1.9932 | 11.0532 |  | 0 | 0 | 0
001.22.01.61.20 | 181397 | Joelho/Cotovelo 45° PVC JS - 40mm (LH) | UN | 14.46 | 3.1812 | 17.6412 |  | 0 | 0 | 0
001.22.01.61.21 | 181398 | Joelho/Cotovelo 45° PVC JS - 60mm (LH) | UN | 34.36 | 7.5592 | 41.9192 |  | 0 | 0 | 0
001.22.01.61.22 | 180225 | Joelho/Cotovelo 45º PVC JS - 25mm (LH) | UN | 10.45 | 2.299 | 12.749 |  | 0 | 0 | 0
001.22.01.61.23 | 180224 | Joelho/Cotovelo 45º PVC JS - 32mm (LH) | UN | 12.36 | 2.7192 | 15.0792 |  | 0 | 0 | 0
001.22.01.61.24 | 180223 | Joelho/Cotovelo 45º PVC JS - 50mm (LH) | UN | 20.46 | 4.5012 | 24.9612 |  | 0 | 0 | 0
001.22.01.61.25 | 180222 | Joelho/Cotovelo 45º PVC JS - 75mm (LH) | UN | 89.14 | 19.6108 | 108.7508 |  | 0 | 0 | 0
001.22.01.61.26 | 180426 | Joelho/Cotovelo 90º PVC - JS - 20mm-LH | UN | 8.14 | 1.7908 | 9.9308 |  | 0 | 0 | 0
001.22.01.61.27 | 180427 | Joelho/Cotovelo 90º PVC - JS - 25mm-LH | UN | 8.75 | 1.925 | 10.675 |  | 0 | 0 | 0
001.22.01.61.28 | 180428 | Joelho/Cotovelo 90º PVC - JS - 32mm-LH | UN | 10.36 | 2.2792 | 12.6392 |  | 0 | 0 | 0
001.22.01.61.29 | 180429 | Joelho/Cotovelo 90º PVC - JS - 40mm-LH | UN | 17.71 | 3.8962 | 21.6062 |  | 0 | 0 | 0
001.22.01.61.30 | 180430 | Joelho/Cotovelo 90º PVC - JS - 50mm-LH | UN | 19.16 | 4.2152 | 23.3752 |  | 0 | 0 | 0
001.22.01.61.31 | 180431 | Joelho/Cotovelo 90º PVC - JS - 60mm-LH | UN | 44.24 | 9.7328 | 53.9728 |  | 0 | 0 | 0
001.22.01.61.32 | 180432 | Joelho/Cotovelo 90º PVC - JS - 75mm-LH | UN | 138.94 | 30.5668 | 169.5068 |  | 0 | 0 | 0
001.22.01.61.33 | 180221 | Joelho/Cotovelo 90º PVC SRM - 20mm X 1/2" (LH) | UN | 13.41 | 2.9502 | 16.3602 |  | 0 | 0 | 0
001.22.01.61.34 | 180220 | Joelho/Cotovelo 90º PVC SRM - 25mm X 1/2" (LH) | UN | 13.46 | 2.9612 | 16.4212 |  | 0 | 0 | 0
001.22.01.61.35 | 181402 | Joelho/Cotovelo 90º PVC SRM - 25mm X 3/4" (LH) | UN | 15.71 | 3.4562 | 19.1662 |  | 0 | 0 | 0
001.22.01.61.36 | 180219 | Joelho/Cotovelo de redução 90° PVC JS - 25mm x 20mm (LH) | UN | 11.11 | 2.4442 | 13.5542 |  | 0 | 0 | 0
001.22.01.61.37 | 180218 | Joelho/Cotovelo de redução 90° PVC JS - 32mm x 25mm (LH) | UN | 12.7 | 2.794 | 15.494 |  | 0 | 0 | 0
001.22.01.61.38 | 180229 | Te de redução 90° JS - 25mm x 20mm (LH) | UN | 12.95 | 2.849 | 15.799 |  | 0 | 0 | 0
001.22.01.61.39 | 180228 | Te de redução 90° JS - 32mm x 25mm (LH) | UN | 17.61 | 3.8742 | 21.4842 |  | 0 | 0 | 0
001.22.01.61.40 | 181399 | Te de redução 90° JS - 40mm x 32mm (LH) | UN | 23.17 | 5.0974 | 28.2674 |  | 0 | 0 | 0
001.22.01.61.41 | 180227 | Te de redução 90° JS - 50mm x 25mm (LH) | UN | 28.01 | 6.1622 | 34.1722 |  | 0 | 0 | 0
001.22.01.61.42 | 180226 | Te de redução 90° JS - 50mm x 32mm (LH) | UN | 27.65 | 6.083 | 33.733 |  | 0 | 0 | 0
001.22.01.61.43 | 181400 | Te de redução 90° JS - 50mm x 40mm (LH) | UN | 29.82 | 6.5604 | 36.3804 |  | 0 | 0 | 0
001.22.01.61.44 | 180433 | Tê em PVC - JS - 20mm-LH | UN | 7.76 | 1.7072 | 9.4672 |  | 0 | 0 | 0
001.22.01.61.45 | 180434 | Tê em PVC - JS - 25mm-LH | UN | 8.51 | 1.8722 | 10.3822 |  | 0 | 0 | 0
001.22.01.61.46 | 180435 | Tê em PVC - JS - 32mm-LH | UN | 11.88 | 2.6136 | 14.4936 |  | 0 | 0 | 0
001.22.01.61.47 | 180436 | Tê em PVC - JS - 40mm-LH | UN | 22.27 | 4.8994 | 27.1694 |  | 0 | 0 | 0
001.22.01.61.48 | 180437 | Tê em PVC - JS - 50mm-LH | UN | 20.24 | 4.4528 | 24.6928 |  | 0 | 0 | 0
001.22.01.61.49 | 180438 | Tê em PVC - JS - 60mm-LH | UN | 63.86 | 14.0492 | 77.9092 |  | 0 | 0 | 0
001.22.01.61.50 | 180439 | Tê em PVC - JS - 75mm-LH - | UN | 105.77 | 23.2694 | 129.0394 |  | 0 | 0 | 0
001.22.01.61.51 | 181169 | Tê em PVC - SRM - 20mm x 1/2" (LH) | UN | 19.25 | 4.235 | 23.485 |  | 0 | 0 | 0
001.22.01.61.52 | 181401 | Tê em PVC - SRM - 25mm x 1/2" (LH) | UN | 20.25 | 4.455 | 24.705 |  | 0 | 0 | 0
001.22.01.61.53 | 181170 | Tê em PVC - SRM - 25mm x 3/4" (LH) | UN | 17.68 | 3.8896 | 21.5696 |  | 0 | 0 | 0
001.22.02 |  | ÁGUA QUENTE |  |  | 0 | 0 |  | 0 | 0 | 0
001.22.02.01 | 181610 | Cap CPVC 15mm | UN | 3.6 | 0.792 | 4.392 |  | 0 | 0 | 0
001.22.02.02 | 181611 | Cap CPVC 22mm | UN | 4.8 | 1.056 | 5.856 |  | 0 | 0 | 0
001.22.02.03 | 181612 | Cap CPVC 28mm | UN | 6 | 1.32 | 7.32 |  | 0 | 0 | 0
001.22.02.04 | 181613 | Cap CPVC 35mm | UN | 7.35 | 1.617 | 8.967 |  | 0 | 0 | 0
001.22.02.05 | 181614 | Conector CPVC S.R.M 15mm X 1/2" | UN | 16.72 | 3.6784 | 20.3984 |  | 0 | 0 | 0
001.22.02.06 | 181615 | Conector CPVC S.R.M 22mm X 3/4" | UN | 24.52 | 5.3944 | 29.9144 |  | 0 | 0 | 0
001.22.02.07 | 181616 | Conector CPVC S.R.M 28mm X 1" | UN | 28.52 | 6.2744 | 34.7944 |  | 0 | 0 | 0
001.22.02.08 | 181617 | Conector CPVC S.R.M 35mm X 1.1/4" | UN | 58.47 | 12.8634 | 71.3334 |  | 0 | 0 | 0
001.22.02.09 | 181618 | Curva CPVC 90° X 15mm | UN | 12.1 | 2.662 | 14.762 |  | 0 | 0 | 0
001.22.02.10 | 181619 | Curva CPVC 90° X 22mm | UN | 13.2 | 2.904 | 16.104 |  | 0 | 0 | 0
001.22.02.11 | 181620 | Curva CPVC 90° X 28mm | UN | 20.2 | 4.444 | 24.644 |  | 0 | 0 | 0
001.22.02.12 | 181621 | Joelho CPVC 45° X 15mm | UN | 10.3 | 2.266 | 12.566 |  | 0 | 0 | 0
001.22.02.13 | 181622 | Joelho CPVC 45° X 22mm | UN | 13.5 | 2.97 | 16.47 |  | 0 | 0 | 0
001.22.02.14 | 181623 | Joelho CPVC 45° X 28mm | UN | 14 | 3.08 | 17.08 |  | 0 | 0 | 0
001.22.02.15 | 181624 | Joelho CPVC 45° X 35mm | UN | 19.15 | 4.213 | 23.363 |  | 0 | 0 | 0
001.22.02.16 | 181625 | Joelho CPVC 90° X 15mm | UN | 9.85 | 2.167 | 12.017 |  | 0 | 0 | 0
001.22.02.17 | 181626 | Joelho CPVC 90° X 22mm | UN | 11.2 | 2.464 | 13.664 |  | 0 | 0 | 0
001.22.02.18 | 181627 | Joelho CPVC 90° X 28mm | UN | 14.4 | 3.168 | 17.568 |  | 0 | 0 | 0
001.22.02.19 | 181628 | Joelho CPVC 90° X 35mm | UN | 22.1 | 4.862 | 26.962 |  | 0 | 0 | 0
001.22.02.20 | 181630 | Joelho CPVC TRASICAO S.R.M 22mm X 1/2 | UN | 19.88 | 4.3736 | 24.2536 |  | 0 | 0 | 0
001.22.02.21 | 181629 | Joelho CPVC TRASICAO S.R.M 22mm X 3/4 | UN | 24.5 | 5.39 | 29.89 |  | 0 | 0 | 0
001.22.02.22 | 181631 | Luva CPVC 15mm | UN | 8.85 | 1.947 | 10.797 |  | 0 | 0 | 0
001.22.02.23 | 181632 | Luva CPVC 22mm | UN | 9.93 | 2.1846 | 12.1146 |  | 0 | 0 | 0
001.22.02.24 | 181633 | Luva CPVC 28mm | UN | 12.9 | 2.838 | 15.738 |  | 0 | 0 | 0
001.22.02.25 | 181634 | Luva CPVC 35mm | UN | 25.65 | 5.643 | 31.293 |  | 0 | 0 | 0
001.22.02.26 | 181636 | Luva DE Transição CPVC SRM.22mm X 1/2 | UN | 16.8 | 3.696 | 20.496 |  | 0 | 0 | 0
001.22.02.27 | 181637 | Luva DE Transição CPVC SRM.22mm X 3/4 | UN | 23.85 | 5.247 | 29.097 |  | 0 | 0 | 0
001.22.02.28 | 181638 | Luva DE Transição CPVC SRM.28mm X 1 | UN | 30.95 | 6.809 | 37.759 |  | 0 | 0 | 0
001.22.02.29 | 181639 | Luva DE Transição CPVC SRM.35mm X 1.1/4 | UN | 120.85 | 26.587 | 147.437 |  | 0 | 0 | 0
001.22.02.30 | 181635 | Luva DE Transição X PVC 22mm X 25mm | UN | 9.65 | 2.123 | 11.773 |  | 0 | 0 | 0
001.22.02.31 | 181640 | Te CPVC 15mm | UN | 14.97 | 3.2934 | 18.2634 |  | 0 | 0 | 0
001.22.02.32 | 181641 | Te CPVC 22mm | UN | 17.1 | 3.762 | 20.862 |  | 0 | 0 | 0
001.22.02.33 | 181642 | Te CPVC 28mm | UN | 19.32 | 4.2504 | 23.5704 |  | 0 | 0 | 0
001.22.02.34 | 181643 | Te CPVC 35mm | UN | 54.67 | 12.0274 | 66.6974 |  | 0 | 0 | 0
001.22.02.35 | 181644 | Te CPVC Transição S.R.M 22mm X 1/2" | UN | 22.57 | 4.9654 | 27.5354 |  | 0 | 0 | 0
001.22.02.36 | 181645 | Te CPVC Transição S.R.M 22mm X 3/4" | UN | 21.97 | 4.8334 | 26.8034 |  | 0 | 0 | 0
001.22.02.37 | 181646 | Tubo CPVC 15mm | M | 19.74 | 4.3428 | 24.0828 |  | 0 | 0 | 0
001.22.02.38 | 181647 | Tubo CPVC 22mm | M | 29.51 | 6.4922 | 36.0022 |  | 0 | 0 | 0
001.22.02.39 | 181648 | Tubo CPVC 28mm | M | 43.18 | 9.4996 | 52.6796 |  | 0 | 0 | 0
001.22.02.40 | 181649 | Tubo CPVC 35mm | M | 50.8 | 11.176 | 61.976 |  | 0 | 0 | 0
001.22.02.41 | 181650 | União CPVC 15mm | UN | 16.4 | 3.608 | 20.008 |  | 0 | 0 | 0
001.22.02.42 | 181651 | União CPVC 22mm | UN | 22.6 | 4.972 | 27.572 |  | 0 | 0 | 0
001.22.02.43 | 181652 | União CPVC 28mm | UN | 26.6 | 5.852 | 32.452 |  | 0 | 0 | 0
001.22.02.44 | 181653 | União CPVC 35mm | UN | 47.25 | 10.395 | 57.645 |  | 0 | 0 | 0
001.22.03 |  | ESGOTO: TUBOS,FOSSAS,SUMIDOUROS E CAIXAS |  |  | 0 | 0 |  | 0 | 0 | 0
001.22.03.01 | 181296 | Caixa de inspeção em PVC d=300mm | UN | 320.41 | 70.4902 | 390.9002 |  | 0 | 0 | 0
001.22.03.02 | 181295 | Caixa de passagem em PVC d=300mm | UN | 380.86 | 83.7892 | 464.6492 |  | 0 | 0 | 0
001.22.03.03 | 180414 | Caixa em alvenaria de 30x30x30cm c/ tpo. concreto | UN | 187.1 | 41.162 | 228.262 |  | 0 | 0 | 0
001.22.03.04 | 180680 | Caixa em alvenaria de 40x40x40cm c/ tpo. concreto | UN | 283.79 | 62.4338 | 346.2238 |  | 0 | 0 | 0
001.22.03.05 | 180413 | Caixa em alvenaria de 40x40x50cm c/ tpo. concreto | UN | 315.05 | 69.311 | 384.361 |  | 0 | 0 | 0
001.22.03.06 | 180679 | Caixa em alvenaria de 50x50x50cm c/ tpo. concreto | UN | 397.99 | 87.5578 | 485.5478 |  | 0 | 0 | 0
001.22.03.07 | 180678 | Caixa em alvenaria de 60x60x60cm c/ tpo. concreto | UN | 531.67 | 116.9674 | 648.6374 |  | 0 | 0 | 0
001.22.03.08 | 180352 | Caixa em alvenaria de 60x60x80cm c/ tpo. concreto | UN | 622.46 | 136.9412 | 759.4012 |  | 0 | 0 | 0
001.22.03.09 | 180094 | Caixa em alvenaria de 80x80x80cm c/ tpo. concreto | UN | 860.53 | 189.3166 | 1049.8466 |  | 0 | 0 | 0
001.22.03.10 | 180687 | Caixa em alvenaria de 100x100x100cm c/ tpo. concreto | UN | 980.56 | 215.7232 | 1196.2832 |  | 0 | 0 | 0
001.22.03.11 | 180093 | Caixa sifonada de PVC c/ grelha - 100x100x50mm | UN | 30.39 | 6.6858 | 37.0758 |  | 0 | 0 | 0
001.22.03.12 | 180417 | Filtro anaerobico conc.arm. d=1.4m p=1.8m | UN | 3531.43 | 776.9146 | 4308.3446 |  | 0 | 0 | 0
001.22.03.13 | 180485 | Fossa septica conc.arm.d=1,60m p=2,75m cap=40 pessoas | UN | 4794.06 | 1054.6932 | 5848.7532 |  | 0 | 0 | 0
001.22.03.14 | 180416 | Fossa septica em conc.arm.d=2m,p=3m cap=75 pessoas | UN | 8000.22 | 1760.0484 | 9760.2684 |  | 0 | 0 | 0
001.22.03.15 | 180551 | Fossa septica em concreto armado - cap= 30 pessoas | UN | 5830.77 | 1282.7694 | 7113.5394 |  | 0 | 0 | 0
001.22.03.16 | 180550 | Fossa septica em concreto armado - cap= 50 pessoas | UN | 7496.56 | 1649.2432 | 9145.8032 |  | 0 | 0 | 0
001.22.03.17 | 180549 | Fossa septica em concreto armado - cap=100 pessoas | UN | 11654.36 | 2563.9592 | 14218.3192 |  | 0 | 0 | 0
001.22.03.18 | 180548 | Fossa septica em concreto armado - cap=150 pessoas | UN | 14954.31 | 3289.9482 | 18244.2582 |  | 0 | 0 | 0
001.22.03.19 | 180349 | Fossa septica pre-moldada cap= 10 pessoas | UN | 1421.41 | 312.7102 | 1734.1202 |  | 0 | 0 | 0
001.22.03.20 | 180263 | Poço visita em conc. armado 1.2x1.2m h=2.10m-tpo.fofo | UN | 5032.82 | 1107.2204 | 6140.0404 |  | 0 | 0 | 0
001.22.03.21 | 180214 | Ponto de esgoto (incl. tubos, conexoes,cx. e ralos) | PT | 388.36 | 85.4392 | 473.7992 | 10 | 3883.6 | 4737.992 | 1
001.22.03.22 | 180845 | Revisão de ponto de esgoto | PT | 155.34 | 34.1748 | 189.5148 |  | 0 | 0 | 0
001.22.03.23 | 180544 | Sumidouro em alvenaria c/ tpo.em concreto - cap= 30 pessoas | UN | 2620.31 | 576.4682 | 3196.7782 |  | 0 | 0 | 0
001.22.03.24 | 180543 | Sumidouro em alvenaria c/ tpo.em concreto - cap= 50 pessoas | UN | 2987.13 | 657.1686 | 3644.2986 |  | 0 | 0 | 0
001.22.03.25 | 180542 | Sumidouro em alvenaria c/ tpo.em concreto - cap= 75 pessoas | UN | 4338.21 | 954.4062 | 5292.6162 |  | 0 | 0 | 0
001.22.03.26 | 180541 | Sumidouro em alvenaria c/ tpo.em concreto - cap=100 pessoas | UN | 4983.65 | 1096.403 | 6080.053 |  | 0 | 0 | 0
001.22.03.27 | 180540 | Sumidouro em alvenaria c/ tpo.em concreto - cap=150 pessoas | UN | 6871.23 | 1511.6706 | 8382.9006 |  | 0 | 0 | 0
001.22.03.28 | 180486 | Sumidouro em concreto armado d=0,80m p=1,40m cap=40 pessoas | UN | 1569.86 | 345.3692 | 1915.2292 |  | 0 | 0 | 0
001.22.03.29 | 180350 | Sumidouro pre-moldado cap= 10 pessoas | UN | 1310.74 | 288.3628 | 1599.1028 |  | 0 | 0 | 0
001.22.03.30 | 180105 | Tubo em PVC - 40mm (LS) | M | 16.16 | 3.5552 | 19.7152 |  | 0 | 0 | 0
001.22.03.31 | 180104 | Tubo em PVC - 50mm (LS) | M | 21.52 | 4.7344 | 26.2544 |  | 0 | 0 | 0
001.22.03.32 | 180103 | Tubo em PVC - 75mm (LS) | M | 30.32 | 6.6704 | 36.9904 |  | 0 | 0 | 0
001.22.03.33 | 180102 | Tubo em PVC - 100mm (LS) | M | 36.9 | 8.118 | 45.018 |  | 0 | 0 | 0
001.22.03.34 | 180508 | Tubo em PVC - 150mm (LS) | M | 77.57 | 17.0654 | 94.6354 |  | 0 | 0 | 0
001.22.03.35 | 180650 | Tubo em PVC - 200mm (LS) | M | 140.52 | 30.9144 | 171.4344 |  | 0 | 0 | 0
001.22.03.36 | 180753 | Tubo em PVC - 250mm (LS) | M | 182.12 | 40.0664 | 222.1864 |  | 0 | 0 | 0
001.22.03.37 | 180754 | Tubo em PVC - 300mm (LS) | M | 247.19 | 54.3818 | 301.5718 |  | 0 | 0 | 0
001.22.03.38 |  | CONEXÕES (LS) - ESGOTO |  |  | 0 | 0 |  | 0 | 0 | 0
001.22.03.38.01 | 180244 | Joelho/Cotovelo 45° PVC JS - 40mm - LS | UN | 15.44 | 3.3968 | 18.8368 |  | 0 | 0 | 0
001.22.03.38.02 | 180243 | Joelho/Cotovelo 45° PVC JS - 50mm - LS | UN | 17.69 | 3.8918 | 21.5818 |  | 0 | 0 | 0
001.22.03.38.03 | 180242 | Joelho/Cotovelo 45° PVC JS - 75mm - LS | UN | 25.2 | 5.544 | 30.744 |  | 0 | 0 | 0
001.22.03.38.04 | 180241 | Joelho/Cotovelo 45° PVC JS - 100mm - LS | UN | 33.88 | 7.4536 | 41.3336 |  | 0 | 0 | 0
001.22.03.38.05 | 180240 | Joelho/Cotovelo 45° PVC JS - 150mm - LS | UN | 72.58 | 15.9676 | 88.5476 |  | 0 | 0 | 0
001.22.03.38.06 | 180471 | Joelho/Cotovelo 90º RC em PVC - JS - 40mm-LS | UN | 14.13 | 3.1086 | 17.2386 |  | 0 | 0 | 0
001.22.03.38.07 | 180472 | Joelho/Cotovelo 90º RC em PVC - JS - 50mm-LS | UN | 16.19 | 3.5618 | 19.7518 |  | 0 | 0 | 0
001.22.03.38.08 | 180473 | Joelho/Cotovelo 90º RC em PVC - JS - 75mm-LS | UN | 18.48 | 4.0656 | 22.5456 |  | 0 | 0 | 0
001.22.03.38.09 | 180474 | Joelho/Cotovelo 90º RC em PVC - JS - 100mm-LS | UN | 24.95 | 5.489 | 30.439 |  | 0 | 0 | 0
001.22.03.38.10 | 180248 | Junção simples PVC JS - 40 x 40mm - LS | UN | 16.04 | 3.5288 | 19.5688 |  | 0 | 0 | 0
001.22.03.38.11 | 180247 | Junção simples PVC JS - 50 x 50mm - LS | UN | 24.09 | 5.2998 | 29.3898 |  | 0 | 0 | 0
001.22.03.38.12 | 180250 | Junção simples PVC JS - 75 x 50mm - LS | UN | 31.55 | 6.941 | 38.491 |  | 0 | 0 | 0
001.22.03.38.13 | 180246 | Junção simples PVC JS - 75 x 75mm - LS | UN | 33.28 | 7.3216 | 40.6016 |  | 0 | 0 | 0
001.22.03.38.14 | 180249 | Junção simples PVC JS - 100 x 50mm - LS | UN | 48.03 | 10.5666 | 58.5966 |  | 0 | 0 | 0
001.22.03.38.15 | 180245 | Junção simples PVC JS - 100 x 100mm - LS | UN | 51.68 | 11.3696 | 63.0496 |  | 0 | 0 | 0
001.22.03.38.16 | 181527 | Junção simples PVC JS - 100x75mm - LS | UN | 42.07 | 9.2554 | 51.3254 |  | 0 | 0 | 0
001.22.03.38.17 | 180260 | Luva simples PVC 40mm - LS | UN | 9.12 | 2.0064 | 11.1264 |  | 0 | 0 | 0
001.22.03.38.18 | 180259 | Luva simples PVC 50mm - LS | UN | 11.47 | 2.5234 | 13.9934 |  | 0 | 0 | 0
001.22.03.38.19 | 180258 | Luva simples PVC 75mm - LS | UN | 18.95 | 4.169 | 23.119 |  | 0 | 0 | 0
001.22.03.38.20 | 180257 | Luva simples PVC 100mm - LS | UN | 20.47 | 4.5034 | 24.9734 |  | 0 | 0 | 0
001.22.03.38.21 | 180255 | Redução excêntrica PVC 75mm x 50mm - LS | UN | 25.76 | 5.6672 | 31.4272 |  | 0 | 0 | 0
001.22.03.38.22 | 180256 | Redução excêntrica PVC 100mm x 50mm - LS | UN | 28.45 | 6.259 | 34.709 |  | 0 | 0 | 0
001.22.03.38.23 | 180254 | Redução excêntrica PVC 100mm x 75mm - LS | UN | 34.87 | 7.6714 | 42.5414 |  | 0 | 0 | 0
001.22.03.38.24 | 180475 | Tê curto em PVC - JS - 40x40mm-LS | UN | 16.61 | 3.6542 | 20.2642 |  | 0 | 0 | 0
001.22.03.38.25 | 180476 | Tê curto em PVC - JS - 50x50mm-LS | UN | 21.74 | 4.7828 | 26.5228 |  | 0 | 0 | 0
001.22.03.38.26 | 180477 | Tê curto em PVC - JS - 75x75mm-LS | UN | 37.61 | 8.2742 | 45.8842 |  | 0 | 0 | 0
001.22.03.38.27 | 180478 | Tê curto em PVC - JS - 100x100mm-LS | UN | 38.71 | 8.5162 | 47.2262 |  | 0 | 0 | 0
001.22.03.38.28 | 180253 | Te PVC c/ redução 75mm x 50mm - LS | UN | 31.33 | 6.8926 | 38.2226 |  | 0 | 0 | 0
001.22.03.38.29 | 180252 | Te PVC c/ redução 100mm x 50mm - LS | UN | 39.03 | 8.5866 | 47.6166 |  | 0 | 0 | 0
001.22.03.38.30 | 180251 | Te PVC c/ redução 100mm x 75mm - LS | UN | 39.43 | 8.6746 | 48.1046 |  | 0 | 0 | 0
001.22.04 |  | AGUAS PLUVIAIS: |  |  | 0 | 0 |  | 0 | 0 | 0
001.22.04.01 | 180513 | Canaleta em alvenaria (0.30x0.30m) rebocada internamente | M | 115.46 | 25.4012 | 140.8612 |  | 0 | 0 | 0
001.22.04.02 | 180520 | Canaleta em concreto simples (0,40x0,30m) | M | 264.3 | 58.146 | 322.446 |  | 0 | 0 | 0
001.22.04.03 | 180709 | Canaleta em concreto simples (0,40x0,40m) | M | 290.08 | 63.8176 | 353.8976 |  | 0 | 0 | 0
001.22.04.04 | 180592 | Condutor em PVC rigido soldavel - 100mm | M | 58.93 | 12.9646 | 71.8946 |  | 0 | 0 | 0
001.22.04.05 | 180315 | Condutor em PVC rigido soldavel 150mm | M | 92.37 | 20.3214 | 112.6914 |  | 0 | 0 | 0
001.22.04.06 | 180722 | Tubo em concreto armado d= 600mm | UN | 241.74 | 53.1828 | 294.9228 |  | 0 | 0 | 0
001.22.04.07 | 180723 | Tubo em concreto armado d= 800mm | UN | 371.93 | 81.8246 | 453.7546 |  | 0 | 0 | 0
001.22.04.08 | 180724 | Tubo em concreto armado d=1000mm | UN | 502.77 | 110.6094 | 613.3794 |  | 0 | 0 | 0
001.22.04.09 | 180719 | Tubo em concreto simples d=300mm | UN | 115.51 | 25.4122 | 140.9222 |  | 0 | 0 | 0
001.22.04.10 | 180720 | Tubo em concreto simples d= 400mm | UN | 145.63 | 32.0386 | 177.6686 |  | 0 | 0 | 0
001.22.04.11 | 180721 | Tubo em concreto simples d= 500mm | UN | 173.1 | 38.082 | 211.182 |  | 0 | 0 | 0
001.22.05 |  | BOMBAS |  |  | 0 | 0 |  | 0 | 0 | 0
001.22.05.01 | 181487 | Bomba Centrífuga 1/2 CV | UN | 1044.08 | 229.6976 | 1273.7776 |  | 0 | 0 | 0
001.22.05.02 | 181479 | Bomba Centrifuga 3/4 CV (sem tubulação) | UN | 1159.58 | 255.1076 | 1414.6876 |  | 0 | 0 | 0
001.22.05.03 | 181480 | Bomba Centrifuga 1 CV (sem tubulação) | UN | 1413.68 | 311.0096 | 1724.6896 |  | 0 | 0 | 0
001.22.05.04 | 180502 | Bomba Centrífuga 1 CV (suc.,rec.,barrilete.,col.distribuiçao) | UN | 3383.66 | 744.4052 | 4128.0652 |  | 0 | 0 | 0
001.22.05.05 | 181481 | Bomba Centrifuga 2 CV (sem tubulação) | UN | 2320.08 | 510.4176 | 2830.4976 |  | 0 | 0 | 0
001.22.05.06 | 180385 | Bomba centrifuga 7.5 CV (sem tubulação) | UN | 8009.61 | 1762.1142 | 9771.7242 |  | 0 | 0 | 0
001.22.05.07 | 181484 | Bomba Injetora 1 CV (sem tubulação) | UN | 1685.08 | 370.7176 | 2055.7976 |  | 0 | 0 | 0
001.22.05.08 | 181483 | Bomba Injetora 3/4 CV (sem tubulação) | UN | 1441.08 | 317.0376 | 1758.1176 |  | 0 | 0 | 0
001.22.05.09 | 181485 | Bomba Injetora 2 CV (sem tubulação) | UN | 1962.58 | 431.7676 | 2394.3476 |  | 0 | 0 | 0
001.22.05.10 | 181486 | Bomba Injetora 3 CV (sem tubulação) | UN | 3885.08 | 854.7176 | 4739.7976 |  | 0 | 0 | 0
001.22.05.11 | 181475 | Bomba Submersa 3/4 CV (sem tubulação) | UN | 1980.08 | 435.6176 | 2415.6976 |  | 0 | 0 | 0
001.22.05.12 | 181476 | Bomba Submersa 1 CV (sem tubulação) | UN | 1543.58 | 339.5876 | 1883.1676 |  | 0 | 0 | 0
001.22.05.13 | 181477 | Bomba Submersa 2 CV (sem tubulação) | UN | 2685.3 | 590.766 | 3276.066 |  | 0 | 0 | 0
001.22.05.14 | 181478 | Bomba Submersa 3 CV (sem tubulação) | UN | 2535.08 | 557.7176 | 3092.7976 |  | 0 | 0 | 0
001.23 |  | INSTALAÇÕES DE PROTEÇÃO/COMBATE A INCÊNDIO: | 0 |  |  | TOTAL COM BDI |  |  |  | 0
001.23.01 | 200635 | Caixa de incendio c/ mangueira e acessorios | UN | 1568.06 | 344.9732 | 1913.0332 |  | 0 | 0 | 0
001.23.02 | 201281 | Curva Fº Gº 45º 2 1/2" | UN | 216.41 | 47.6102 | 264.0202 |  | 0 | 0 | 0
001.23.03 | 201326 | Extintor de incêndio (pó químico) - 4kg | UN | 174.22 | 38.3284 | 212.5484 |  | 0 | 0 | 0
001.23.04 | 201328 | Extintor de incêndio (pó químico) - 12 kg | UN | 244.22 | 53.7284 | 297.9484 |  | 0 | 0 | 0
001.23.05 | 201507 | Extintor de incêndio ABC - 6Kg | UN | 224.22 | 49.3284 | 273.5484 |  | 0 | 0 | 0
001.23.06 | 201509 | Extintor de incêndio ABC - 12Kg | UN | 344.22 | 75.7284 | 419.9484 |  | 0 | 0 | 0
001.23.07 | 201325 | Extintor de incendio CO2-6kg | UN | 594.22 | 130.7284 | 724.9484 |  | 0 | 0 | 0
001.23.08 | 201327 | Extintor de incendio de agua pressurizada - 10 l | UN | 194.22 | 42.7284 | 236.9484 |  | 0 | 0 | 0
001.23.09 | 200661 | Hidrante de passeio - completo | UN | 1550.4 | 341.088 | 1891.488 |  | 0 | 0 | 0
001.23.10 | 201279 | Joelho/Cotovelo Fº Gº 90º 2 1/2" | UN | 156.31 | 34.3882 | 190.6982 |  | 0 | 0 | 0
001.23.11 | 201280 | Joelho/Cotovelo Fº Gº 90º 3" | UN | 210.24 | 46.2528 | 256.4928 |  | 0 | 0 | 0
001.23.12 | 200832 | Porta corta fogo (0.80x2.10m) | UN | 1416.2 | 311.564 | 1727.764 |  | 0 | 0 | 0
001.23.13 | 201277 | Tê Fº Gº 2 1/2" | UN | 145.66 | 32.0452 | 177.7052 |  | 0 | 0 | 0
001.23.14 | 201278 | Tê Fº Gº 3" | UN | 163.6 | 35.992 | 199.592 |  | 0 | 0 | 0
001.23.15 | 201275 | Tubo Fº Gº 2 1/2" | M | 134 | 29.48 | 163.48 |  | 0 | 0 | 0
001.23.16 | 201276 | Tubo Fº Gº 3" | M | 149.23 | 32.8306 | 182.0606 |  | 0 | 0 | 0
001.23.17 | 201454 | Tubo FºGº 4" | M | 200.99 | 44.2178 | 245.2078 |  | 0 | 0 | 0
001.23.18 | 201460 | Barra antipânico simples | UN | 470.94 | 103.6068 | 574.5468 |  | 0 | 0 | 0
001.24 |  | INSTAÇAÕES ESPECIAIS | 0 |  |  | TOTAL COM BDI |  |  |  | 0
001.24.01 | 220496 | Poço Tubular d= 6" - prof.= 30m | UN | 19472.73 | 4284.0006 | 23756.7306 |  | 0 | 0 | 0
001.24.02 | 220497 | Poço Tubular d= 6" - prof.= 50m | UN | 27656.62 | 6084.4564 | 33741.0764 |  | 0 | 0 | 0
001.24.03 | 220634 | Sinalizador de obstáculos c/ relé fotoelétrico | UN | 1043.68 | 229.6096 | 1273.2896 |  | 0 | 0 | 0
001.25 |  | APARELHOS, LOUÇAS, METAIS E ACESSÓRIOS SANITÁRIOS: | 13754.28 |  |  | TOTAL COM BDI |  |  |  | 1
001.25.01 | 191522 | Acabamento p/ registro de gaveta | UN | 73.23 | 16.1106 | 89.3406 | 6 | 439.38 | 536.0436 | 1
001.25.02 | 191523 | Acabamento p/ registro de pressão | UN | 45.36 | 9.9792 | 55.3392 |  | 0 | 0 | 0
001.25.03 | 190793 | Aspersor (esguicho) giratório 1/2" (incl. mangueira -30m) | CJ | 88.39 | 19.4458 | 107.8358 |  | 0 | 0 | 0
001.25.04 | 191514 | Assento de poliester | UN | 314.21 | 69.1262 | 383.3362 |  | 0 | 0 | 0
001.25.05 | 190806 | Assento plastico | UN | 38.51 | 8.4722 | 46.9822 | 4 | 154.04 | 187.9288 | 1
001.25.06 | 190807 | Assento plástico almofadado | UN | 82.21 | 18.0862 | 100.2962 |  | 0 | 0 | 0
001.25.07 | 190303 | Bacia sifonada - PCD | UN | 1825.06 | 401.5132 | 2226.5732 | 2 | 3650.12 | 4453.1464 | 1
001.25.08 | 190610 | Bacia sifonada c/ cx. descarga acoplada ecológica com assento | UN | 904.96 | 199.0912 | 1104.0512 |  | 0 | 0 | 0
001.25.09 | 190609 | Bacia sifonada c/cx. descarga acoplada c/ assento | UN | 580.23 | 127.6506 | 707.8806 | 2 | 1160.46 | 1415.7612 | 1
001.25.10 | 190090 | Bacia sifonada de louça c/ assento | UN | 419.23 | 92.2306 | 511.4606 |  | 0 | 0 | 0
001.25.11 | 191498 | Banco retrátil (p/ banheiro PCD) | UN | 763.43 | 167.9546 | 931.3846 |  | 0 | 0 | 0
001.25.12 | 190716 | Barra em aço inox (PCD) | M | 281.81 | 61.9982 | 343.8082 | 4 | 1127.24 | 1375.2328 | 1
001.25.13 | 190529 | Bebedouro aço inox c/4 torneiras e filtro (det.5) | UN | 3782.68 | 832.1896 | 4614.8696 |  | 0 | 0 | 0
001.25.14 | 190789 | Cabide cromado | UN | 55.78 | 12.2716 | 68.0516 | 4 | 223.12 | 272.2064 | 1
001.25.15 | 190089 | Cabide de louça | UN | 80.06 | 17.6132 | 97.6732 |  | 0 | 0 | 0
001.25.16 | 190096 | Caixa de descarga de embutir em cimento amianto | UN | 734.31 | 161.5482 | 895.8582 |  | 0 | 0 | 0
001.25.17 | 190224 | Caixa de descarga plastica - externa | UN | 145.5 | 32.01 | 177.51 |  | 0 | 0 | 0
001.25.18 | 190231 | Chuveiro cromado | UN | 73.88 | 16.2536 | 90.1336 | 4 | 295.52 | 360.5344 | 1
001.25.19 | 190099 | Chuveiro eletrico | UN | 163.73 | 36.0206 | 199.7506 |  | 0 | 0 | 0
001.25.20 | 190218 | Chuveiro em PVC | UN | 29.4 | 6.468 | 35.868 |  | 0 | 0 | 0
001.25.21 | 190647 | Cuba de lavagem em aço inox e tanque em concreto c/ torn.,sifao e valv. | CJ | 3728.65 | 820.303 | 4548.953 |  | 0 | 0 | 0
001.25.22 | 190787 | Cuba de louça de embutir | UN | 105.07 | 23.1154 | 128.1854 |  | 0 | 0 | 0
001.25.23 | 190788 | Cuba de louça de sobrepor | UN | 181.27 | 39.8794 | 221.1494 |  | 0 | 0 | 0
001.25.24 | 191513 | Cuba em aço inox 40 x30 x15cm | UN | 221.17 | 48.6574 | 269.8274 |  | 0 | 0 | 0
001.25.25 | 190691 | Ducha higienica cromada | UN | 150.18 | 33.0396 | 183.2196 | 2 | 300.36 | 366.4392 | 1
001.25.26 | 190791 | Engate flexível cromado 40cm | UN | 29.15 | 6.413 | 35.563 |  | 0 | 0 | 0
001.25.27 | 190790 | Engate plástico | UN | 10.6 | 2.332 | 12.932 | 4 | 42.4 | 51.728 | 1
001.25.28 | 190792 | Filtro de parede | UN | 186.21 | 40.9662 | 227.1762 |  | 0 | 0 | 0
001.25.29 | 191521 | Grelha metálica p/ caixa sifonada - 10x10cm | UN | 27.86 | 6.1292 | 33.9892 | 4 | 111.44 | 135.9568 | 1
001.25.30 | 191520 | Grelha metálica p/caixa sifonada - 15x15cm | UN | 40.36 | 8.8792 | 49.2392 |  | 0 | 0 | 0
001.25.31 | 190531 | Lavabo em aço inox c/4 torn.,sifoes e valv.(det.3-A) | UN | 3535.49 | 777.8078 | 4313.2978 |  | 0 | 0 | 0
001.25.32 | 190092 | Lavatorio de louça c/col.,torn.,mistur.,sifao e valv. | UN | 769.93 | 169.3846 | 939.3146 | 4 | 3079.72 | 3757.2584 | 1
001.25.33 | 190375 | Lavatorio de louça c/col.,torneira,sifao e valv. | UN | 598.34 | 131.6348 | 729.9748 |  | 0 | 0 | 0
001.25.34 | 190304 | Lavatório de louça s/ coluna (incl. torn.sifão e válvula )-PCD | UN | 893.19 | 196.5018 | 1089.6918 |  | 0 | 0 | 0
001.25.35 | 190232 | Lavatorio de louça s/col.c/torn.,sifao e valv. | UN | 514.21 | 113.1262 | 627.3362 |  | 0 | 0 | 0
001.25.36 | 191089 | Mictório coletivo em aço c/ registro de pressão - 1,5m | UN | 1817.39 | 399.8258 | 2217.2158 |  | 0 | 0 | 0
001.25.37 | 190539 | Mictorio coletivo em aço inox c/ reg.pressao | UN | 1200.39 | 264.0858 | 1464.4758 |  | 0 | 0 | 0
001.25.38 | 190401 | Mictorio individual em louça c/ acessorios | UN | 641.73 | 141.1806 | 782.9106 |  | 0 | 0 | 0
001.25.39 | 190636 | Pia 01 cuba aço inox c/torneira,sifao e valv.-2.0m | UN | 1093.32 | 240.5304 | 1333.8504 |  | 0 | 0 | 0
001.25.40 | 190238 | Pia 01 cuba em aço inox c/torn.,sifao e valv.(1,50m) | UN | 701.38 | 154.3036 | 855.6836 |  | 0 | 0 | 0
001.25.41 | 190101 | Pia 02 cubas em aço inox.c/torn.,sifoes e valv.(2.0m) | UN | 1667.16 | 366.7752 | 2033.9352 |  | 0 | 0 | 0
001.25.42 | 190088 | Porta papel de louça | UN | 74.13 | 16.3086 | 90.4386 |  | 0 | 0 | 0
001.25.43 | 190797 | Porta papel higiênico - Polipropileno | UN | 74.38 | 16.3636 | 90.7436 | 4 | 297.52 | 362.9744 | 1
001.25.44 | 190796 | Porta toalha argola- cromado | UN | 75.69 | 16.6518 | 92.3418 |  | 0 | 0 | 0
001.25.45 | 190795 | Porta toalha de papel - Polipropileno | UN | 98.13 | 21.5886 | 119.7186 |  | 0 | 0 | 0
001.25.46 | 190084 | Porta-toalha em louça - tubular | UN | 58.76 | 12.9272 | 71.6872 |  | 0 | 0 | 0
001.25.47 | 190835 | Reassentamento de bacia sifonada com caixa acoplada | UN | 160.22 | 35.2484 | 195.4684 |  | 0 | 0 | 0
001.25.48 | 190794 | Saboneteira c/ reservatório - Polipropileno | UN | 65.69 | 14.4518 | 80.1418 |  | 0 | 0 | 0
001.25.49 | 190848 | Saboneteira para sabão líquido (vidro+inox) - móvel | UN | 62.69 | 13.7918 | 76.4818 |  | 0 | 0 | 0
001.25.50 | 190849 | Saboneteira para sabão líquido (vidro+inox) -FIXA | UN | 52.69 | 11.5918 | 64.2818 |  | 0 | 0 | 0
001.25.51 | 190851 | Sifão metálico para pia inox 2" | UN | 158.12 | 34.7864 | 192.9064 |  | 0 | 0 | 0
001.25.52 | 191374 | Sifão plástico flexível | UN | 19.4 | 4.268 | 23.668 |  | 0 | 0 | 0
001.25.53 | 190852 | Sifão PVC pia / lavatório - plástico | UN | 16.46 | 3.6212 | 20.0812 |  | 0 | 0 | 0
001.25.54 | 190085 | Tanque de louça c/ torneira, sifao e valvula | UN | 824.33 | 181.3526 | 1005.6826 |  | 0 | 0 | 0
001.25.55 | 190376 | Tanque inox c/ torneira, sifao e valvula | UN | 606.48 | 133.4256 | 739.9056 |  | 0 | 0 | 0
001.25.56 | 191515 | Torneira com alavanca | UN | 231.27 | 50.8794 | 282.1494 |  | 0 | 0 | 0
001.25.57 | 190097 | Torneira cromada de 1/2" p/ jardim | UN | 77.11 | 16.9642 | 94.0742 |  | 0 | 0 | 0
001.25.58 | 191274 | Torneira de bóia 3/4" | UN | 51.97 | 11.4334 | 63.4034 |  | 0 | 0 | 0
001.25.59 | 191519 | Torneira de metal cromada bica móvel p/ pia/tanque | UN | 107.02 | 23.5444 | 130.5644 |  | 0 | 0 | 0
001.25.60 | 191517 | Torneira de metal cromada de 1/2" ou 3/4" p/ lavatório | UN | 98.17 | 21.5974 | 119.7674 | 4 | 392.68 | 479.0696 | 1
001.25.61 | 191518 | Torneira de metal cromada de 1/2" ou 3/4" p/ Pia | UN | 105.47 | 23.2034 | 128.6734 |  | 0 | 0 | 0
001.25.62 | 190098 | Torneira de metal de 3/4" p/ tanque | UN | 78.77 | 17.3294 | 96.0994 |  | 0 | 0 | 0
001.25.63 | 191516 | Torneira para lavatório de mesa com fechamento automático | UN | 291.8 | 64.196 | 355.996 |  | 0 | 0 | 0
001.25.64 | 190230 | Torneira plastica de 1/2" | UN | 44.42 | 9.7724 | 54.1924 |  | 0 | 0 | 0
001.25.65 | 190616 | Valvula de descarga HYDRA cromada 1 1/2" | UN | 367.13 | 80.7686 | 447.8986 |  | 0 | 0 | 0
001.26 |  | SERRALHERIA: | 0 |  |  | TOTAL COM BDI |  |  |  | 0
001.26.01 | 240244 | Alambrado p/ quadra (tubo fo e tela de arame galv.-12 # 2") | M2 | 411.86 | 90.6092 | 502.4692 |  | 0 | 0 | 0
001.26.02 | 240814 | Escada caracol D=1,20M H=3M | UN | 2334.75 | 513.645 | 2848.395 |  | 0 | 0 | 0
001.26.03 | 240815 | Escada caracol D=2,00M H=3M | UN | 4465.47 | 982.4034 | 5447.8734 |  | 0 | 0 | 0
001.26.04 | 240618 | Escada de marinheiro c/ proteçao | M | 614.14 | 135.1108 | 749.2508 |  | 0 | 0 | 0
001.26.05 | 240617 | Escada de marinheiro s/ proteçao | M | 414.57 | 91.2054 | 505.7754 |  | 0 | 0 | 0
001.26.06 | 241320 | Grade em ferro p/ canaleta l = 0,40m com articulação | M | 192.98 | 42.4556 | 235.4356 |  | 0 | 0 | 0
001.26.07 | 241470 | Guarda-corpo em tubo de aço galvanizado 1 1/2" | M2 | 378.37 | 83.2414 | 461.6114 | 0 | 0 | 0 | 0
001.26.08 | 241318 | Placa de inauguração em aço inox/letras bx. relevo- (40 x 30cm) | UN | 791.72 | 174.1784 | 965.8984 |  | 0 | 0 | 0
001.26.09 | 241468 | Placa de sinalização fotoluminoscente | UN | 34.04 | 7.4888 | 41.5288 |  | 0 | 0 | 0
001.26.10 | 240843 | Placa de sinalização metálica | UN | 42.69 | 9.3918 | 52.0818 |  | 0 | 0 | 0
001.26.11 | 241467 | Tela tipo moeda | M2 | 137.25 | 30.195 | 167.445 |  | 0 | 0 | 0
001.27 |  | ELEMENTOS DE ESCOLA: | 0 |  |  | TOTAL COM BDI |  |  |  | 0
001.27.01 | 250669 | Alavanca p/ cx. de descarga ( chapa 3/16" ) | UN | 338.22 | 74.4084 | 412.6284 |  | 0 | 0 | 0
001.27.02 | 250500 | Arquibancada mad. lei lateral ao bl. de sala aula | M | 396.66 | 87.2652 | 483.9252 |  | 0 | 0 | 0
001.27.03 | 250530 | Balcao de atendimento c/armario sem p.de enrolar-1,5x0,9m(det.7) | UN | 535.73 | 117.8606 | 653.5906 |  | 0 | 0 | 0
001.27.04 | 250553 | Balcao de atendimento s/armario s/p.de enrolar-1,5x0,9m(det.7) | UN | 129.95 | 28.589 | 158.539 |  | 0 | 0 | 0
001.27.05 | 250535 | Bancada c/ pia inox 2 cubas incl.armario (3,0x0,6m) | UN | 3764.08 | 828.0976 | 4592.1776 |  | 0 | 0 | 0
001.27.06 | 250545 | Bancada de coz. em granitina c/arm.(3,0x1,40x0,9m)-det.9A | UN | 2882.8 | 634.216 | 3517.016 |  | 0 | 0 | 0
001.27.07 | 250637 | Bancada em alv.,azul. e portas formica (sob pia inox 1 cuba-1,50m) | UN | 972.58 | 213.9676 | 1186.5476 |  | 0 | 0 | 0
001.27.08 | 250638 | Bancada em alv.,azul. e portas formica (sob pia inox 2 cubas-2m) | UN | 1373.52 | 302.1744 | 1675.6944 |  | 0 | 0 | 0
001.27.09 | 250532 | Banco em concreto c/2 mod.2,75x0,4m (det.12) | UN | 361.99 | 79.6378 | 441.6278 |  | 0 | 0 | 0
001.27.10 | 250312 | Banco em madeira de lei c=1,8m, l=0,4m e h=0,4m | M | 329.86 | 72.5692 | 402.4292 |  | 0 | 0 | 0
001.27.11 | 250534 | Estrado em madeira p/ despensa 1,20x0,65m (det.3-B) | UN | 244.94 | 53.8868 | 298.8268 |  | 0 | 0 | 0
001.27.12 | 250533 | Estrado mad. p/ apoio panelao 0,6x0,41m (det.8-A) | UN | 254.01 | 55.8822 | 309.8922 |  | 0 | 0 | 0
001.27.13 | 250523 | Prateleiras em mad. de lei (l= 0,3m; e= 3cm) | M | 142.73 | 31.4006 | 174.1306 |  | 0 | 0 | 0
001.27.14 | 251520 | Quadro magnético branco c/ apoio para apagador e pincéis e moldura em alumínio | M2 | 538.54 | 118.4788 | 657.0188 |  | 0 | 0 | 0
001.27.15 | 250582 | Tela de arame galv.fio 12#2" fix.c/cant.de ferro(s/muro) | M2 | 391.73 | 86.1806 | 477.9106 |  | 0 | 0 | 0
001.28 |  | ELEMENTOS DE UNIDADES DE SAÚDE: | 0 |  |  | TOTAL COM BDI |  |  |  | 0
001.28.01 | 250640 | Bate maca em mogno encerado - L=30cm | M | 135.37 | 29.7814 | 165.1514 |  | 0 | 0 | 0
001.28.02 | 250547 | Pedra mortuaria em concr. c/azulejos (0,80x2,2m) | UN | 1688.44 | 371.4568 | 2059.8968 |  | 0 | 0 | 0
001.28.03 | 252010 | Bate maca em PVC tipo corrimão (incluindo capa, estrutura de suporte e fixação e acabament | M | 402.67 | 88.5874 | 491.2574 |  | 0 | 0 | 0
001.28.04 | 252011 | Bate maca em PVC tipo chapado (incluindo capa, estrutura de suporte e fixação e acabamento | M | 297.96 | 65.5512 | 363.5112 |  | 0 | 0 | 0
001.28.05 | 252012 | Piso em manta vinílica homogênea com espessura de 2,00 mm (incluindo rodapé e regularizaçã | M2 | 204.59 | 45.0098 | 249.5998 |  | 0 | 0 | 0
001.28.06 | 252013 | Piso condutivo em manta vinílica homogênea com espessura de 2,20 mm (incluindo rodapé e re | M2 | 322.9 | 71.038 | 393.938 |  | 0 | 0 | 0
001.29 |  | ELEMENTOS DELEGACIAS/PENITENCIÁRIAS: | 0 |  |  | TOTAL COM BDI |  |  |  | 0
001.29.01 | 250648 | Abrigo em alvenaria p/cx. desc.externa (DP e Penitenciária) | UN | 327.82 | 72.1204 | 399.9404 |  | 0 | 0 | 0
001.29.02 | 250462 | Bacia turca p/ cela em concreto | UN | 242.85 | 53.427 | 296.277 |  | 0 | 0 | 0
001.29.03 | 250595 | Beliche em concreto | UN | 938.33 | 206.4326 | 1144.7626 |  | 0 | 0 | 0
001.29.04 | 250463 | Cama em concreto | UN | 444.47 | 97.7834 | 542.2534 |  | 0 | 0 | 0
001.29.05 | 250643 | Concertina galvanizada / inox 304 | M | 88.59 | 19.4898 | 108.0798 |  | 0 | 0 | 0
001.29.06 | 250769 | Envelopamento de bacia sanitária | UN | 101.83 | 22.4026 | 124.2326 |  | 0 | 0 | 0
001.29.07 | 250173 | Escapula | UN | 47.54 | 10.4588 | 57.9988 |  | 0 | 0 | 0
001.29.08 | 250265 | Fios de arame farpado parte superior da cerca (penit.) | M2 | 34.65 | 7.623 | 42.273 |  | 0 | 0 | 0
001.29.09 | 250264 | Malha de 10 x 10cm de arame farpado | M2 | 598.9 | 131.758 | 730.658 |  | 0 | 0 | 0
001.30 |  | ELEMENTOS ESPORTIVOS: | 0 |  |  | TOTAL COM BDI |  |  |  | 0
001.30.01 | 250610 | Equipamento completo p/ quadra de esportes | CJ | 13669.46 | 3007.2812 | 16676.7412 |  | 0 | 0 | 0
001.30.02 | 250120 | Quadra esportes polivalente 17x30m (incl. equipamentos esportivos) | UN | 108124.14 | 23787.3108 | 131911.4508 |  | 0 | 0 | 0
001.30.03 | 250602 | Quadra esportes polivalente 18x31m (incl. equipamentos esportivos) | UN | 116260.1 | 25577.222 | 141837.322 |  | 0 | 0 | 0
001.30.04 | 250671 | Quadra esportes polivalente 20x40m (incl. equipamentos esportivos) | UN | 177837.67 | 39124.2874 | 216961.9574 |  | 0 | 0 | 0
001.30.05 | 250594 | Tabela em mad. lei p/ aro de basquete | UN | 1151.24 | 253.2728 | 1404.5128 |  | 0 | 0 | 0
001.31 |  | PEQUENAS OBRAS: | 0 |  |  | TOTAL COM BDI |  |  |  | 0
001.31.01 | 250646 | Abrigo p/ grupo gerador (2,50 x 2,00m) | UN | 12089.08 | 2659.5976 | 14748.6776 |  | 0 | 0 | 0
001.31.02 | 250685 | Arquibancada em concreto armado (mod. 20m) | M | 3728.42 | 820.2524 | 4548.6724 |  | 0 | 0 | 0
001.31.03 | 250512 | Casa de bomba - 1,20x0,80m; h = 0,80m | UN | 1683.42 | 370.3524 | 2053.7724 |  | 0 | 0 | 0
001.31.04 | 250686 | Cobertura metalica p/ quadra 20x40m c/escape de 1.50m | UN | 423758.25 | 93226.815 | 516985.065 |  | 0 | 0 | 0
001.31.05 | 250717 | Passarela coberta c/telhas de barro (com pilar 6"x3") | M | 1367.59 | 300.8698 | 1668.4598 |  | 0 | 0 | 0
001.31.06 | 250546 | Passarela coberta c/telhas de barro-pilar sanduiche(det.23) | M | 1737.52 | 382.2544 | 2119.7744 |  | 0 | 0 | 0
001.31.07 | 250670 | Reservatorio elevado em concreto armado cap.=10.000lts-h=8.83m | UN | 48203.57 | 10604.7854 | 58808.3554 |  | 0 | 0 | 0
001.31.08 | 250658 | Torre em conc.armado p/ cx.d'agua h=6,0m-base 2.0x2.0m | UN | 15355.24 | 3378.1528 | 18733.3928 |  | 0 | 0 | 0
001.31.09 | 250603 | Torre em conc.armado p/ cx.d'agua h=6,0m-base 3.0x3.0m | UN | 18178.95 | 3999.369 | 22178.319 |  | 0 | 0 | 0
001.31.10 | 250672 | Torre p/ caixa d'agua h=4.0m (alvenaria) | UN | 3349.18 | 736.8196 | 4085.9996 |  | 0 | 0 | 0
001.32 |  | OUTROS ELEMENTOS | 0 |  |  | TOTAL COM BDI |  |  |  | 0
001.32.01 | 250611 | Alizar em argamassa | M | 53.88 | 11.8536 | 65.7336 |  | 0 | 0 | 0
001.32.02 | 250086 | Armario de embutir c/ espelho p/ lavatorio | UN | 229.75 | 50.545 | 280.295 |  | 0 | 0 | 0
001.32.03 | 251463 | Armário em MDF (c/ gavetas/prateleiras e portas) | M2 | 807.81 | 177.7182 | 985.5282 |  | 0 | 0 | 0
001.32.04 | 250537 | Armario externo plast. c/ espelho p/ lavatorio | UN | 237.03 | 52.1466 | 289.1766 |  | 0 | 0 | 0
001.32.05 | 251216 | Cabo de aço 1/4" | M | 7.48 | 1.6456 | 9.1256 |  | 0 | 0 | 0
001.32.06 | 250410 | Caixa p/ ar condicionado | UN | 109.63 | 24.1186 | 133.7486 |  | 0 | 0 | 0
001.32.07 | 250109 | Espelho de cristal (0,40x0,60m) com moldura em alumínio | UN | 178.3 | 39.226 | 217.526 |  | 0 | 0 | 0
001.32.08 | 251027 | Exaustor d=40cm | UN | 260.74 | 57.3628 | 318.1028 |  | 0 | 0 | 0
001.32.09 | 251508 | Exaustor eólico 24" | UN | 488.8 | 107.536 | 596.336 |  | 0 | 0 | 0
001.32.10 | 250585 | Guarda-corpo em mad. lei envernizado h=1,0m | M2 | 166.18 | 36.5596 | 202.7396 |  | 0 | 0 | 0
001.32.11 | 251511 | Lixeira em madeira c/ estrutura tubular em aço | UN | 358.43 | 78.8546 | 437.2846 |  | 0 | 0 | 0
001.32.12 | 251510 | Lixeira em tela moeda | UN | 757.3 | 166.606 | 923.906 |  | 0 | 0 | 0
001.32.13 | 251499 | Moldura em madeira de lei p/ caixa de ar condicionado | UN | 36.38 | 8.0036 | 44.3836 |  | 0 | 0 | 0
001.32.14 | 251321 | Película G5 - Aplicada | M2 | 95.12 | 20.9264 | 116.0464 |  | 0 | 0 | 0
001.32.15 | 250612 | Perfil em aluminio - U (1,0x3,50x1,0cm) | M | 47.78 | 10.5116 | 58.2916 |  | 0 | 0 | 0
001.32.16 | 251293 | Tampo em granito verde Ubatuba | M2 | 551.66 | 121.3652 | 673.0252 |  | 0 | 0 | 0
001.32.17 | 250239 | Tampo em marmore branco e=2cm | M2 | 356.06 | 78.3332 | 434.3932 |  | 0 | 0 | 0
001.32.18 | 251530 | Tela de nylon | M2 | 19.98 | 4.3956 | 24.3756 |  | 0 | 0 | 0
001.32.19 | 250732 | Ventilador de teto | UN | 320.79 | 70.5738 | 391.3638 |  | 0 | 0 | 0
001.33 |  | URBANIZAÇÃO: | 0 |  |  | TOTAL COM BDI |  |  |  | 0
001.33.01 | 260765 | Argamassa p/rejuntamento de blokret (1:7) | M3 | 420.95 | 92.609 | 513.559 |  | 0 | 0 | 0
001.33.02 | 260728 | Bloco de concreto intertravado e=8cm (incl. colchao de areia e rejuntamento) | M2 | 115.39 | 25.3858 | 140.7758 |  | 0 | 0 | 0
001.33.03 | 261471 | Bloco de concreto intertravado pigmentado (incl. colchão de areia e rejuntamento) | M2 | 130.5 | 28.71 | 159.21 |  | 0 | 0 | 0
001.33.04 | 260664 | Blokret sextavado e= 6cm (incl. colchao de areia e rejuntamento) | M2 | 102.39 | 22.5258 | 124.9158 |  | 0 | 0 | 0
001.33.05 | 260663 | Blokret sextavado e= 8cm (incl. colchao de areia e rejuntamento) | M2 | 108.39 | 23.8458 | 132.2358 |  | 0 | 0 | 0
001.33.06 | 260662 | Blokret sextavado e=10cm (incl. colchao de areia e rejuntamento) | M2 | 118.99 | 26.1778 | 145.1678 |  | 0 | 0 | 0
001.33.07 | 261526 | Cerca c/ mourão em concreto e tela de arame galvanizado h=2,0m | M | 159.49 | 35.0878 | 194.5778 |  | 0 | 0 | 0
001.33.08 | 260311 | Cerca em mouroes conc./arame farpado(10 fiadas, esp=2,5m, h=2,0m) | M | 95.98 | 21.1156 | 117.0956 |  | 0 | 0 | 0
001.33.09 | 260278 | Colchão de areia e=20 cm | M2 | 35.43 | 7.7946 | 43.2246 |  | 0 | 0 | 0
001.33.10 | 260188 | Mastro em fo.go. sobre base de concreto-3 un(det.22) | CJ | 2348.06 | 516.5732 | 2864.6332 |  | 0 | 0 | 0
001.33.11 | 260522 | Meio-fio em concreto nas dimensões 0,15m x 0,12m com lâmina d'água | M | 39.31 | 8.6482 | 47.9582 |  | 0 | 0 | 0
001.33.12 | 260519 | Meio-fio em concreto nas dimensões 0,15m x 0,12m sem lâmina d'água | M | 31.39 | 6.9058 | 38.2958 |  | 0 | 0 | 0
001.33.13 | 260523 | Meio-fio em concreto nas dimensões 0,30m x 0,12m com lâmina d'água | M | 53.97 | 11.8734 | 65.8434 |  | 0 | 0 | 0
001.33.14 | 260520 | Meio-fio em concreto nas dimensões 0,30m x 0,12m sem lâmina d'água | M | 44.48 | 9.7856 | 54.2656 |  | 0 | 0 | 0
001.33.15 | 260651 | Mureta em alvenaria,rebocada e pintada 2 faces(h=1.0m) | M | 353.87 | 77.8514 | 431.7214 |  | 0 | 0 | 0
001.33.16 | 260213 | Muro em alvenaria,rebocado e pintado 2 faces(h=2.0m) | M | 592.34 | 130.3148 | 722.6548 |  | 0 | 0 | 0
001.33.17 | 260652 | Muro em alvenaria,rebocado e pintado 2 faces(h=2.50m) | M | 709.84 | 156.1648 | 866.0048 |  | 0 | 0 | 0
001.33.18 | 260666 | Pedra portuguesa (incl.colchao de areia e rejuntamento) | M2 | 121.2 | 26.664 | 147.864 |  | 0 | 0 | 0
001.33.19 | 260168 | Plantio de grama (incl. terra preta) | M2 | 22.35 | 4.917 | 27.267 |  | 0 | 0 | 0
001.33.20 | 260698 | Reassentamento de blokret (incl. areia e rejuntamento) | M2 | 46.23 | 10.1706 | 56.4006 |  | 0 | 0 | 0
001.33.21 | 260203 | Sarjeta em concreto simples | M3 | 955.17 | 210.1374 | 1165.3074 |  | 0 | 0 | 0
001.33.22 | 260850 | Seixo com espalhamento | M3 | 240.25 | 52.855 | 293.105 |  | 0 | 0 | 0
001.33.23 | 260761 | Totem em concreto armado | UN | 1188.9 | 261.558 | 1450.458 |  | 0 | 0 | 0
001.34 |  | LIMPEZA FINAL: | 0 |  |  | TOTAL COM BDI |  |  |  | 0
001.34.01 | 270629 | Calafetação de vidros | M2 | 15.71 | 3.4562 | 19.1662 |  | 0 | 0 | 0
001.34.02 | 271323 | Limpeza (c/ maq.) + enceramento de piso de alta resistência | M2 | 18.9 | 4.158 | 23.058 |  | 0 | 0 | 0
001.34.03 | 270590 | Limpeza de calhas (0,4x0,3m) | M | 9.22 | 2.0284 | 11.2484 |  | 0 | 0 | 0
001.34.04 | 270591 | Limpeza de canaletas (0.30x0.30m) | M | 8.07 | 1.7754 | 9.8454 |  | 0 | 0 | 0
001.34.05 | 270166 | Limpeza de pisos ceramicos ou pastilha | M2 | 7.44 | 1.6368 | 9.0768 |  | 0 | 0 | 0
001.34.06 | 270220 | Limpeza geral e entrega da obra | M2 | 6.83 | 1.5026 | 8.3326 |  | 0 | 0 | 0
001.34.07 | 270167 | Raspagem, calafet. e enceramento de pisos em madeira | M2 | 24.65 | 5.423 | 30.073 |  | 0 | 0 | 0
001.34.08 | 270633 | Rejuntamento de revestimento/piso ceramico c/ cimento branco | M2 | 6.82 | 1.5004 | 8.3204 |  | 0 | 0 | 0
001.34.09 | 270768 | Resina p/ piso em korodur | M2 | 25.94 | 5.7068 | 31.6468 |  | 0 | 0 | 0
ARQUIBANCADAS |  |  | 70555.4365 | [6 empty] | 1
001.01 |  | SERVIÇOS PRELIMINARES: | 0 |  |  | TOTAL COM BDI |  |  |  | 0
001.01.01 | 11450 | Aluguel de andaime metálico tipo fachadeiro (incluindo montagem e desmontagem) | M²/Mês | 17.88 | 3.9336 | 21.8136 |  | 0 | 0 | 0
001.01.02 | 10786 | Aluguel e montagem de andaime metálico | M²/Mês | 11.66 | 2.5652 | 14.2252 |  | 0 | 0 | 0
001.01.03 | 10006 | Andaime de madeira | M2 | 20.71 | 4.5562 | 25.2662 |  | 0 | 0 | 0
001.01.04 | 10767 | Barracão de madeira (incl. instalações) | M2 | 562.56 | 123.7632 | 686.3232 |  | 0 | 0 | 0
001.01.05 | 10005 | Barracão de madeira/Almoxarifado | M2 | 287.22 | 63.1884 | 350.4084 |  | 0 | 0 | 0
001.01.06 | 10173 | Desmatamento mecanico c/trator D-6 | M2 | 2.41 | 0.5302 | 2.9402 |  | 0 | 0 | 0
001.01.07 | 10032 | Destocamento manual de arvores d=30cm | UN | 170.7 | 37.554 | 208.254 |  | 0 | 0 | 0
001.01.08 | 11329 | Furo de sondagem - até 15m | UN | 1475 | 324.5 | 1799.5 |  | 0 | 0 | 0
001.01.09 | 11330 | Furo de sondagem - mais de 15m | UN | 2621.4 | 576.708 | 3198.108 |  | 0 | 0 | 0
001.01.10 | 10001 | Levantamento planimetrico a trena | M2 | 0.74 | 0.1628 | 0.9028 |  | 0 | 0 | 0
001.01.11 | 10002 | Levantamento planimetrico c/ aparelho | M2 | 0.94 | 0.2068 | 1.1468 |  | 0 | 0 | 0
001.01.12 | 10000 | Licenças e taxas da obra (acima de 500m2) | CJ | 12622.32 | 2776.9104 | 15399.2304 |  | 0 | 0 | 0
001.01.13 | 11170 | Licenças e taxas da obra (até 100m2) | CJ | 2866.38 | 630.6036 | 3496.9836 |  | 0 | 0 | 0
001.01.14 | 11171 | Licenças e taxas da obra (até 500m2) | CJ | 6158.29 | 1354.8238 | 7513.1138 |  | 0 | 0 | 0
001.01.15 | 10008 | Limpeza do terreno | M2 | 2.05 | 0.451 | 2.501 |  | 0 | 0 | 0
001.01.16 | 10175 | Locação da obra a aparelho | M2 | 7.99 | 1.7578 | 9.7478 |  | 0 | 0 | 0
001.01.17 | 10009 | Locação da obra a trena | M2 | 4.87 | 1.0714 | 5.9414 |  | 0 | 0 | 0
001.01.18 | 10269 | Locação planimetrica de linha | M | 1.84 | 0.4048 | 2.2448 |  | 0 | 0 | 0
001.01.19 | 6 | Mobilização e Desmobilização de pessoal e equipamentos | UN | 1 | 0.22 | 1.22 |  | 0 | 0 | 0
001.01.20 | 10004 | Placa da obra em chapa galvanizada | M2 | 499.97 | 109.9934 | 609.9634 |  | 0 | 0 | 0
001.01.21 | 11340 | Placa de obra em lona com plotagem de gráfica | M2 | 176.27 | 38.7794 | 215.0494 |  | 0 | 0 | 0
001.01.22 | 10003 | Tapume c/ chapa de madeirit e=10mm (h=2.20m) | M2 | 107.65 | 23.683 | 131.333 |  | 0 | 0 | 0
001.01.23 | 11350 | Tapume metálico | M2 | 143.96 | 31.6712 | 175.6312 |  | 0 | 0 | 0
001.02 |  | ADMINISTRAÇÃO LOCAL DA OBRA | 0 |  |  | TOTAL COM BDI |  |  |  | 0
001.02.01 | 200006 | ALMOXARIFE COM ENCARGOS COMPLEMENTARES | Mês | 3125.44 | 687.5968 | 3813.0368 |  | 0 | 0 | 0
001.02.02 | 200005 | APONTADOR OU APROPRIADOR COM ENCARGOS COMPLEMENTARES | MêS | 2875.47 | 632.6034 | 3508.0734 |  | 0 | 0 | 0
001.02.03 | 200004 | ENCARREGADO GERAL DE OBRAS COM ENCARGOS COMPLEMENTARES | Mês | 3235.45 | 711.799 | 3947.249 |  | 0 | 0 | 0
001.02.04 | 200001 | ENGENHEIRO CIVIL/ ELETRICISTA/SANITARISTA/MECANICO E ARQUITETO DE OBRA JUNIOR | Mês | 15734 | 3461.48 | 19195.48 |  | 0 | 0 | 0
001.02.05 | 200000 | ENGENHEIRO CIVIL/ ELETRICISTA/SANITARISTA/MECANICO E ARQUITETO DE OBRA SENIOR | MêS | 22852.39 | 5027.5258 | 27879.9158 |  | 0 | 0 | 0
001.02.06 | 200002 | MESTRE DE OBRAS COM ENCARGOS COMPLEMENTARES | MêS | 4602.43 | 1012.5346 | 5614.9646 |  | 0 | 0 | 0
001.02.07 | 200009 | TECNICO DE EDIFICACOES COM ENCARGOS COMPLEMENTARES | MêS | 2805.12 | 617.1264 | 3422.2464 |  | 0 | 0 | 0
001.02.08 | 200003 | TÉCNICO EM SEGURANÇA DO TRABALHO COM ENCARGOS COMPLEMENTARES | MêS | 3562.4 | 783.728 | 4346.128 |  | 0 | 0 | 0
001.02.09 | 200008 | VIGIA DIURNO COM ENCARGOS COMPLEMENTARES | H | 17.41 | 3.8302 | 21.2402 |  | 0 | 0 | 0
001.02.10 | 200007 | VIGIA NOTURNO COM ENCARGOS COMPLEMENTARES | H | 21.49 | 4.7278 | 26.2178 |  | 0 | 0 | 0
001.03 |  | MÃO DE OBRA OPERACIONAL | 0 |  |  | TOTAL COM BDI |  |  |  | 0
001.03.01 | 280001 | AJUDANTE DE ARMADOR COM ENCARGOS COMPLEMENTARES | H | 17.11 | 3.7642 | 20.8742 |  | 0 | 0 | 0
001.03.02 | 280002 | AJUDANTE DE CARPINTEIRO COM ENCARGOS COMPLEMENTARES | H | 17.02 | 3.7444 | 20.7644 |  | 0 | 0 | 0
001.03.03 | 280003 | AJUDANTE DE MONTADOR COM ENCARGOS COMPLEMENTARES | H | 16.05 | 3.531 | 19.581 |  | 0 | 0 | 0
001.03.04 | 280004 | AJUDANTE DE PEDREIRO COM ENCARGOS COMPLEMENTARES | H | 17.14 | 3.7708 | 20.9108 |  | 0 | 0 | 0
001.03.05 | 280005 | AJUDANTE ESPECIALIZADO COM ENCARGOS COMPLEMENTARES | H | 17.39 | 3.8258 | 21.2158 |  | 0 | 0 | 0
001.03.06 | 280006 | ARMADOR COM ENCARGOS COMPLEMENTARES | H | 21.18 | 4.6596 | 25.8396 |  | 0 | 0 | 0
001.03.07 | 280007 | AUXILIAR DE ELETRICISTA COM ENCARGOS COMPLEMENTARES | H | 17.35 | 3.817 | 21.167 |  | 0 | 0 | 0
001.03.08 | 280008 | AUXILIAR DE ENCANADOR OU BOMBEIRO HIDRÁULICO COM ENCARGOS COMPLEMENTARES | H | 16.59 | 3.6498 | 20.2398 |  | 0 | 0 | 0
001.03.09 | 280009 | AUXILIAR DE SERRALHEIRO COM ENCARGOS COMPLEMENTARES | H | 17.11 | 3.7642 | 20.8742 |  | 0 | 0 | 0
001.03.10 | 280010 | AUXILIAR DE SERVIÇOS GERAIS COM ENCARGOS COMPLEMENTARES | H | 16.99 | 3.7378 | 20.7278 |  | 0 | 0 | 0
001.03.11 | 280011 | CALAFETADOR/CALAFATE COM ENCARGOS COMPLEMENTARES | H | 21.19 | 4.6618 | 25.8518 |  | 0 | 0 | 0
001.03.12 | 280012 | CALCETEIRO COM ENCARGOS COMPLEMENTARES | H | 21.18 | 4.6596 | 25.8396 |  | 0 | 0 | 0
001.03.13 | 280013 | CARPINTEIRO COM ENCARGOS COMPLEMENTARES | H | 21.1 | 4.642 | 25.742 |  | 0 | 0 | 0
001.03.14 | 280014 | ELETRICISTA COM ENCARGOS COMPLEMENTARES | H | 21.5 | 4.73 | 26.23 |  | 0 | 0 | 0
001.03.15 | 280015 | ELETROTÉCNICO COM ENCARGOS COMPLEMENTARES | H | 23.73 | 5.2206 | 28.9506 |  | 0 | 0 | 0
001.03.16 | 280016 | ENCANADOR OU BOMBEIRO HIDRÁULICO COM ENCARGOS COMPLEMENTARES | H | 20.68 | 4.5496 | 25.2296 |  | 0 | 0 | 0
001.03.17 | 280017 | GESSEIRO COM ENCARGOS COMPLEMENTARES | H | 21.18 | 4.6596 | 25.8396 |  | 0 | 0 | 0
001.03.18 | 280018 | JARDINEIRO COM ENCARGOS COMPLEMENTARES | H | 17.45 | 3.839 | 21.289 |  | 0 | 0 | 0
001.03.19 | 280019 | MARMORISTA/GRANITEIRO COM ENCARGOS COMPLEMENTARES | H | 21.22 | 4.6684 | 25.8884 |  | 0 | 0 | 0
001.03.20 | 280020 | MONTADOR COM ENCARGOS COMPLEMENTARES | H | 20.12 | 4.4264 | 24.5464 |  | 0 | 0 | 0
001.03.21 | 280021 | MONTADOR ELETROMECÃNICO COM ENCARGOS COMPLEMENTARES | H | 45.52 | 10.0144 | 55.5344 |  | 0 | 0 | 0
001.03.22 | 280022 | OPERADOR DE BETONEIRA/MISTURADOR COM ENCARGOS COMPLEMENTARES | H | 20.08 | 4.4176 | 24.4976 |  | 0 | 0 | 0
001.03.23 | 280023 | PEDREIRO COM ENCARGOS COMPLEMENTARES | H | 21.29 | 4.6838 | 25.9738 |  | 0 | 0 | 0
001.03.24 | 280024 | PINTOR COM ENCARGOS COMPLEMENTARES | H | 22.37 | 4.9214 | 27.2914 |  | 0 | 0 | 0
001.03.25 | 280025 | SERRALHEIRO COM ENCARGOS COMPLEMENTARES | H | 21.18 | 4.6596 | 25.8396 |  | 0 | 0 | 0
001.03.26 | 280026 | SERVENTE COM ENCARGOS COMPLEMENTARES | H | 17.07 | 3.7554 | 20.8254 |  | 0 | 0 | 0
001.03.27 | 280027 | SOLDADOR COM ENCARGOS COMPLEMENTARES | H | 22 | 4.84 | 26.84 |  | 0 | 0 | 0
001.03.28 | 280028 | TELHADISTA COM ENCARGOS COMPLEMENTARES | H | 21.06 | 4.6332 | 25.6932 |  | 0 | 0 | 0
001.03.29 | 280029 | TOPOGRAFO COM ENCARGOS COMPLEMENTARES | H | 20 | 4.4 | 24.4 |  | 0 | 0 | 0
001.03.30 | 280030 | VIDRACEIRO COM ENCARGOS COMPLEMENTARES | H | 21.22 | 4.6684 | 25.8884 |  | 0 | 0 | 0
001.04 |  | DEMOLIÇÕES E RETIRADAS: | 0 |  |  | TOTAL COM BDI |  |  |  | 0
001.04.01 | 20738 | Apicoamento de concreto | M2 | 25.61 | 5.6342 | 31.2442 |  | 0 | 0 | 0
001.04.02 | 20737 | Apicoamento de reboco ou cimentado | M2 | 3.41 | 0.7502 | 4.1602 |  | 0 | 0 | 0
001.04.03 | 20177 | Bota fora manual c/ DMT=200m | M3 | 69.99 | 15.3978 | 85.3878 |  | 0 | 0 | 0
001.04.04 | 20020 | Demolição da estrutura em madeira da cobertura | M2 | 6.78 | 1.4916 | 8.2716 |  | 0 | 0 | 0
001.04.05 | 20007 | Demolição de andaimes | M2 | 5.12 | 1.1264 | 6.2464 |  | 0 | 0 | 0
001.04.06 | 21525 | Demolição de asfalto c/ martelete | M2 | 8.06 | 1.7732 | 9.8332 |  | 0 | 0 | 0
001.04.07 | 21524 | Demolição de concreto armado c/ martelete | M3 | 349.44 | 76.8768 | 426.3168 |  | 0 | 0 | 0
001.04.08 | 20016 | Demolição manual de alvenaria de tijolo | M3 | 57.6 | 12.672 | 70.272 |  | 0 | 0 | 0
001.04.09 | 20756 | Demolição manual de concreto armado | M3 | 511.72 | 112.5784 | 624.2984 |  | 0 | 0 | 0
001.04.10 | 20018 | Demolição manual de concreto simples | M3 | 249.59 | 54.9098 | 304.4998 |  | 0 | 0 | 0
001.04.11 | 20017 | Demolição manual de piso em madeira e retirada de vigamento incluindo granzepe | M2 | 23.01 | 5.0622 | 28.0722 |  | 0 | 0 | 0
001.04.12 | 21531 | Desmontagem de estr. metálica c/ retirada de solda e corte de peças por meio de lixadeira | M2 | 39.39 | 8.6658 | 48.0558 |  | 0 | 0 | 0
001.04.13 | 20841 | Retirada de blokret com aproveitamento | M2 | 11.47 | 2.5234 | 13.9934 |  | 0 | 0 | 0
001.04.14 | 20847 | Retirada de caixa de ar condicionado | UN | 23.63 | 5.1986 | 28.8286 |  | 0 | 0 | 0
001.04.15 | 20842 | Retirada de calha em chapa galvanizada | M | 9.36 | 2.0592 | 11.4192 |  | 0 | 0 | 0
001.04.16 | 20409 | Retirada de carpete | M2 | 2.22 | 0.4884 | 2.7084 |  | 0 | 0 | 0
001.04.17 | 20305 | Retirada de cobogo | M2 | 9.6 | 2.112 | 11.712 |  | 0 | 0 | 0
001.04.18 | 21532 | Retirada de divisória (painel cego) | M2 | 8.31 | 1.8282 | 10.1382 |  | 0 | 0 | 0
001.04.19 | 21533 | Retirada de divisória (painel/vidro/painel) | M2 | 11.09 | 2.4398 | 13.5298 |  | 0 | 0 | 0
001.04.20 | 20174 | Retirada de entulho - manualmente (incluindo caixa coletora) | M3 | 92.07 | 20.2554 | 112.3254 |  | 0 | 0 | 0
001.04.21 | 20171 | Retirada de entulho c/ equipamento distancia ate 5k | M3 | 22.5 | 4.95 | 27.45 |  | 0 | 0 | 0
001.04.22 | 20013 | Retirada de esquadria com aproveitamento | M2 | 11.05 | 2.431 | 13.481 |  | 0 | 0 | 0
001.04.23 | 21528 | Retirada de esquadria metálica | M2 | 10.67 | 2.3474 | 13.0174 |  | 0 | 0 | 0
001.04.24 | 20014 | Retirada de esquadria sem aproveitamento | M2 | 5.52 | 1.2144 | 6.7344 |  | 0 | 0 | 0
001.04.25 | 20861 | Retirada de forro de gesso (incl. barroteamento) | M2 | 5.97 | 1.3134 | 7.2834 |  | 0 | 0 | 0
001.04.26 | 20015 | Retirada de forro em mad., incl. barroteamento | M2 | 7.63 | 1.6786 | 9.3086 |  | 0 | 0 | 0
001.04.27 | 21534 | Retirada de forro em PVC, incl. barroteamento | M2 | 5.73 | 1.2606 | 6.9906 |  | 0 | 0 | 0
001.04.28 | 21527 | Retirada de grade de ferro | M2 | 22.18 | 4.8796 | 27.0596 |  | 0 | 0 | 0
001.04.29 | 20853 | Retirada de lambrequim | M | 1.91 | 0.4202 | 2.3302 |  | 0 | 0 | 0
001.04.30 | 20854 | Retirada de lambri de madeira | M2 | 18.32 | 4.0304 | 22.3504 |  | 0 | 0 | 0
001.04.31 | 21526 | Retirada de louça sanitária | UN | 37.75 | 8.305 | 46.055 |  | 0 | 0 | 0
001.04.32 | 20855 | Retirada de luminárias | UN | 15.43 | 3.3946 | 18.8246 |  | 0 | 0 | 0
001.04.33 | 20856 | Retirada de mictório aço inox | UN | 47.19 | 10.3818 | 57.5718 |  | 0 | 0 | 0
001.04.34 | 20862 | Retirada de pilar de madeira | UN | 43.48 | 9.5656 | 53.0456 |  | 0 | 0 | 0
001.04.35 | 20677 | Retirada de pintura (c/ escova de aço) | M2 | 5.79 | 1.2738 | 7.0638 |  | 0 | 0 | 0
001.04.36 | 20235 | Retirada de piso ceramico, inclusive camada regularizadora | M2 | 7.68 | 1.6896 | 9.3696 |  | 0 | 0 | 0
001.04.37 | 20628 | Retirada de piso cimentado | M2 | 8.32 | 1.8304 | 10.1504 |  | 0 | 0 | 0
001.04.38 | 20221 | Retirada de piso em taco de madeira | M2 | 8.54 | 1.8788 | 10.4188 |  | 0 | 0 | 0
001.04.39 | 20023 | Retirada de piso incl. camada impermeabilizadora | M2 | 12.8 | 2.816 | 15.616 |  | 0 | 0 | 0
001.04.40 | 20408 | Retirada de piso vinilico | M2 | 4.69 | 1.0318 | 5.7218 |  | 0 | 0 | 0
001.04.41 | 21529 | Retirada de ponto de água/esgoto | PT | 19.24 | 4.2328 | 23.4728 |  | 0 | 0 | 0
001.04.42 | 20857 | Retirada de ponto elétrico | PT | 15.43 | 3.3946 | 18.8246 |  | 0 | 0 | 0
001.04.43 | 20019 | Retirada de reboco ou emboço | M2 | 5.76 | 1.2672 | 7.0272 |  | 0 | 0 | 0
001.04.44 | 20021 | Retirada de revestimento cerâmico | M2 | 5.76 | 1.2672 | 7.0272 |  | 0 | 0 | 0
001.04.45 | 21530 | Retirada de rodapé cerâmico | M | 3.41 | 0.7502 | 4.1602 |  | 0 | 0 | 0
001.04.46 | 21535 | Retirada de Rodapé em Granito | M2 | 3.41 | 0.7502 | 4.1602 |  | 0 | 0 | 0
001.04.47 | 20863 | Retirada de rodapé em madeira | M | 1.71 | 0.3762 | 2.0862 |  | 0 | 0 | 0
001.04.48 | 21536 | Retirada de rodapé em piso de alta resistência | M2 | 4.27 | 0.9394 | 5.2094 |  | 0 | 0 | 0
001.04.49 | 20864 | Retirada de soleira e peitoril | M2 | 17.05 | 3.751 | 20.801 |  | 0 | 0 | 0
001.04.50 | 20858 | Retirada de telha de fibrocimento com aproveitamento | M2 | 12.08 | 2.6576 | 14.7376 |  | 0 | 0 | 0
001.04.51 | 20307 | Retirada de telhas de barro | M2 | 9.59 | 2.1098 | 11.6998 |  | 0 | 0 | 0
001.04.52 | 20024 | Retirada de telhas fibrocimento sem aproveitamento | M2 | 4 | 0.88 | 4.88 |  | 0 | 0 | 0
001.04.53 | 20859 | Retirada de válvula Hydra | UN | 22.65 | 4.983 | 27.633 |  | 0 | 0 | 0
001.04.54 | 20860 | Retirada de ventilador de teto | UN | 27 | 5.94 | 32.94 |  | 0 | 0 | 0
001.04.55 | 20022 | Retirada Divisórias em paineis div. em mad.compens.incl.entarugamento | M2 | 11.05 | 2.431 | 13.481 |  | 0 | 0 | 0
001.05 |  | MOVIMENTO DE TERRA: | 3159.4218 |  |  | TOTAL COM BDI |  |  |  | 1
001.05.01 | 30011 | Aterro incluindo carga, descarga, transporte e apiloamento | M3 | 105.78 | 23.2716 | 129.0516 | 18 | 1904.04 | 2322.9288 | 1
001.05.02 | 30010 | Escavação manual ate 1.50m de profundidade | M3 | 51.21 | 11.2662 | 62.4762 | 7 | 358.47 | 437.3334 | 1
001.05.03 | 30673 | Escavação manual p/ tubulao a ceu aberto | M3 | 273.12 | 60.0864 | 333.2064 |  | 0 | 0 | 0
001.05.04 | 30675 | Escavação mecanizada | M3 | 8.79 | 1.9338 | 10.7238 |  | 0 | 0 | 0
001.05.05 | 30254 | Reaterro compactado | M3 | 54.53 | 11.9966 | 66.5266 | 6 | 327.18 | 399.1596 | 1
001.06 |  | FUNDAÇÕES: | 28096.5024 |  |  | TOTAL COM BDI |  |  |  | 1
001.06.01 | 41500 | Arrasamento de estaca | UN | 51.21 | 11.2662 | 62.4762 |  | 0 | 0 | 0
001.06.02 | 40285 | Baldrame em conc.simples c/seixo incl.forma mad.br. | M3 | 1454.58 | 320.0076 | 1774.5876 | 1 | 1454.58 | 1774.5876 | 1
001.06.03 | 40284 | Baldrame em concreto armado c/ cinta de amarração | M3 | 2751.96 | 605.4312 | 3357.3912 | 4 | 11007.84 | 13429.5648 | 1
001.06.04 | 40283 | Bloco em concreto armado p/ fundaçao (incl. forma) | M3 | 2976.66 | 654.8652 | 3631.5252 |  | 0 | 0 | 0
001.06.05 | 41332 | Estaca de concreto 20x20cm (incl. cravaçao) | M | 158.45 | 34.859 | 193.309 |  | 0 | 0 | 0
001.06.06 | 41331 | Estaca de concreto 25x25cm (incl. cravaçao) | M | 208.48 | 45.8656 | 254.3456 |  | 0 | 0 | 0
001.06.07 | 41333 | Estaca de concreto 30x30cm (incl. cravaçao) | M | 296.32 | 65.1904 | 361.5104 |  | 0 | 0 | 0
001.06.08 | 41491 | Estaca helice de diametro 30cm | M | 249.48 | 54.8856 | 304.3656 |  | 0 | 0 | 0
001.06.09 | 41492 | Estaca helice de diametro 40cm | M | 317.32 | 69.8104 | 387.1304 |  | 0 | 0 | 0
001.06.10 | 41493 | Estaca helice de diametro 50 cm | M | 422.27 | 92.8994 | 515.1694 |  | 0 | 0 | 0
001.06.11 | 41494 | Estaca helice de diametro 60 cm | M | 582.24 | 128.0928 | 710.3328 |  | 0 | 0 | 0
001.06.12 | 41495 | Estaca helice de diametro 80 cm | M | 914.1 | 201.102 | 1115.202 |  | 0 | 0 | 0
001.06.13 | 41472 | Estaca raiz - 20cm | M | 186.24 | 40.9728 | 227.2128 |  | 0 | 0 | 0
001.06.14 | 41473 | Estaca raiz - 25cm | M | 283.54 | 62.3788 | 345.9188 |  | 0 | 0 | 0
001.06.15 | 41490 | Estaca raiz - 30cm | M | 305.78 | 67.2716 | 373.0516 |  | 0 | 0 | 0
001.06.16 | 40025 | Fundação corrida com seixo | M3 | 673.37 | 148.1414 | 821.5114 |  | 0 | 0 | 0
001.06.17 | 40257 | Lastro de concreto magro c/ seixo | M3 | 704.5 | 154.99 | 859.49 | 15 | 10567.5 | 12892.35 | 1
001.06.18 | 41496 | Mobilização e desmobilização de equipamentos para estaca hélice contínua | UN | 12300 | 2706 | 15006 |  | 0 | 0 | 0
001.06.19 | 40222 | Tubulão a céu aberto-concreto Fck=20MPA - cintado | M3 | 1185.89 | 260.8958 | 1446.7858 |  | 0 | 0 | 0
001.07 |  | ESTRUTURA: | 10443.6331 |  |  | TOTAL COM BDI |  |  |  | 1
001.07.01 |  | --> CONCRETO: |  |  | 0 | 0 |  | 0 | 0 | 0
001.07.01.01 | 51461 | Chumbamento de barras c/ resina epoxi | KG | 65.83 | 14.4826 | 80.3126 |  | 0 | 0 | 0
001.07.01.02 | 50681 | Concreto armado Fck=15 MPA c/forma mad. branca (incl. lançamento e adensamento) | M3 | 3232.37 | 711.1214 | 3943.4914 | 1.5 | 4848.555 | 5915.2371 | 1
001.07.01.03 | 50267 | Concreto armado Fck=18 MPA c/ forma mad. branca (incl. lançamento e adensamento) | M3 | 3252.54 | 715.5588 | 3968.0988 |  | 0 | 0 | 0
001.07.01.04 | 50282 | Concreto armado Fck=18 MPA com forma aparente - 1 reaproveitamento (incl. lançamento e ade | M3 | 3275.82 | 720.6804 | 3996.5004 |  | 0 | 0 | 0
001.07.01.05 | 50729 | Concreto armado fck=20MPA c/ forma mad. branca (incl. lançamento e adensamento) | M3 | 3276.26 | 720.7772 | 3997.0372 |  | 0 | 0 | 0
001.07.01.06 | 51171 | Concreto armado FCK=20MPA com forma aparente - 1 reaproveitamento (incl. lançamento e aden | M3 | 3299.54 | 725.8988 | 4025.4388 |  | 0 | 0 | 0
001.07.01.07 | 50766 | Concreto armado fck=25MPA c/ forma mad. branca (incl. lançamento e adensamento) | M3 | 3298.29 | 725.6238 | 4023.9138 |  | 0 | 0 | 0
001.07.01.08 | 51172 | Concreto armado FCK=25MPA com forma aparente - 1 reaproveitamento (incl. lançamento e aden | M3 | 3321.57 | 730.7454 | 4052.3154 |  | 0 | 0 | 0
001.07.01.09 | 51287 | Concreto armado FCK=30MPA c/ forma aparente - 1 reaproveitamento (incl. lançamento e adens | M3 | 3349.72 | 736.9384 | 4086.6584 |  | 0 | 0 | 0
001.07.01.10 | 51286 | Concreto armado FCK=30MPA c/ forma madeira branca (incl. lançamento e adensamento) | M3 | 3326.44 | 731.8168 | 4058.2568 |  | 0 | 0 | 0
001.07.01.11 | 51300 | Concreto armado FCK=35MPA c/ forma aparente - 1 Reaproveitamento (incl. lançamento e adens | M3 | 3282 | 722.04 | 4004.04 |  | 0 | 0 | 0
001.07.01.12 | 50757 | Concreto armado p/ calhas e percintas (incl. lançamento e adensamento) | M3 | 3508.1 | 771.782 | 4279.882 |  | 0 | 0 | 0
001.07.01.13 | 50353 | Concreto armado p/ rufos (incl. lançamento e adensamento) | M3 | 2469.3 | 543.246 | 3012.546 |  | 0 | 0 | 0
001.07.01.14 | 50258 | Concreto c/ seixo Fck= 15 MPA (incl. lançamento e adensamento) | M3 | 787.41 | 173.2302 | 960.6402 |  | 0 | 0 | 0
001.07.01.15 | 50260 | Concreto c/ seixo Fck= 18.0 MPA (incl. lançamento e adensamento) | M3 | 807.58 | 177.6676 | 985.2476 |  | 0 | 0 | 0
001.07.01.16 | 50259 | Concreto c/ seixo Fck= 20 MPA (incl. lançamento e adensamento) | M3 | 831.3 | 182.886 | 1014.186 |  | 0 | 0 | 0
001.07.01.17 | 50740 | Concreto c/ seixo Fck= 25MPA (incl. lançamento e adensamento) | M3 | 853.33 | 187.7326 | 1041.0626 |  | 0 | 0 | 0
001.07.01.18 | 50736 | Concreto c/ seixo FCK=30 MPA (incl. lançamento e adensamento) | M3 | 881.48 | 193.9256 | 1075.4056 |  | 0 | 0 | 0
001.07.01.19 | 51450 | Concreto usinado bombeado de 25MPA (incl. lançamento e adensamento) | M3 | 737.26 | 162.1972 | 899.4572 |  | 0 | 0 | 0
001.07.01.20 | 51451 | Concreto usinado bombeado de 30MPA (incl. lançamento e adensamento) | M3 | 767.86 | 168.9292 | 936.7892 |  | 0 | 0 | 0
001.07.01.21 | 51452 | Concreto usinado bombeado de 35MPA (incl. lançamento e adensamento) | M3 | 813.76 | 179.0272 | 992.7872 |  | 0 | 0 | 0
001.07.01.22 | 51453 | Concreto usinado bombeado de 40MPA (incl. lançamento e adensamento) | M3 | 829.88 | 182.5736 | 1012.4536 |  | 0 | 0 | 0
001.07.01.23 | 50713 | Laje pré-moldada (incl. capeamento) | M2 | 105.76 | 23.2672 | 129.0272 |  | 0 | 0 | 0
001.07.01.24 | 50771 | Laje pré-moldada treliçada (Incl. capiamento) | M2 | 141.76 | 31.1872 | 172.9472 |  | 0 | 0 | 0
001.07.01.25 | 51455 | Protensão de cordoalha de 12,7mm | KG | 37.78 | 8.3116 | 46.0916 |  | 0 | 0 | 0
001.07.01.26 | 51460 | Protensão de cordoalha de 15,2mm | KG | 40.7 | 8.954 | 49.654 |  | 0 | 0 | 0
001.07.02 |  | --> FORMA / ARMAÇÃO / CIMBRAMENTO: |  |  | 0 | 0 |  | 0 | 0 | 0
001.07.02.01 | 50038 | Armação p/ concreto | KG | 14.98 | 3.2956 | 18.2756 | 50 | 749 | 913.78 | 1
001.07.02.02 | 51294 | Cimbramento de madeira p/ h até 3,00 m | M2 | 50.87 | 11.1914 | 62.0614 |  | 0 | 0 | 0
001.07.02.03 | 51217 | Cimbramento metálico com altura até 3,50m | M2 | 53.82 | 11.8404 | 65.6604 |  | 0 | 0 | 0
001.07.02.04 | 50037 | Desforma | M2 | 5.12 | 1.1264 | 6.2464 |  | 0 | 0 | 0
001.07.02.05 | 50036 | Forma c/ madeira branca | M2 | 98.76 | 21.7272 | 120.4872 | 30 | 2962.8 | 3614.616 | 1
001.07.02.06 | 50281 | Forma para concreto em chapa mad. compensada-Estruturas especiais | M2 | 151.21 | 33.2662 | 184.4762 |  | 0 | 0 | 0
001.07.02.07 | 50043 | Formas para concreto em chapa de madeira compensada plastificada e=15mm (REAP 2x) | M2 | 83.42 | 18.3524 | 101.7724 |  | 0 | 0 | 0
001.07.02.08 | 50041 | Formas para concreto em chapa de madeira compensada resinada e=15mm (REAP 1x) | M2 | 100.7 | 22.154 | 122.854 |  | 0 | 0 | 0
001.07.02.09 | 50035 | Formas para concreto em chapa de madeira compensada resinada e=15mm (REAP 2x) | M2 | 64.71 | 14.2362 | 78.9462 |  | 0 | 0 | 0
001.07.03 |  | --> PILARES: |  |  | 0 | 0 |  | 0 | 0 | 0
001.07.03.01 | 50225 | Pilar em mad. de lei 20x20cm(incl.bl.conc.ciclópico) | UN | 734.11 | 161.5042 | 895.6142 |  | 0 | 0 | 0
001.07.03.02 | 50217 | Pilar em mad. de lei 4"x4"(incl.bl.conc.ciclópico) | UN | 312.31 | 68.7082 | 381.0182 |  | 0 | 0 | 0
001.07.03.03 | 50216 | Pilar em mad. de lei 6"x6"(incl.bl.conc.ciclópico) | UN | 474.19 | 104.3218 | 578.5118 |  | 0 | 0 | 0
001.07.03.04 | 50219 | Pilar em mad. de lei 8"x4"(incl.bl.conc.ciclópico) | UN | 453.97 | 99.8734 | 553.8434 |  | 0 | 0 | 0
001.07.03.05 | 50055 | Pilar em mad.de lei tipo sanduíche(incl.chumb/bl.concr.ciclópico) | UN | 539.29 | 118.6438 | 657.9338 |  | 0 | 0 | 0
001.08 |  | PAREDES E PAINEIS: | 5643.72 |  |  | TOTAL COM BDI |  |  |  | 1
001.08.01 | 60187 | Alvenaria bloco de cimento maciço | M2 | 94.84 | 20.8648 | 115.7048 |  | 0 | 0 | 0
001.08.02 | 60660 | Alvenaria de elevação c/bloco de vidro 20x20x10cm | M2 | 566.82 | 124.7004 | 691.5204 |  | 0 | 0 | 0
001.08.03 | 60498 | Alvenaria de tijolo refratário (11,4 x 2,5 x 22,9cm) | M2 | 669.43 | 147.2746 | 816.7046 |  | 0 | 0 | 0
001.08.04 | 60247 | Alvenaria estrutural articulada armada | M2 | 279.3 | 61.446 | 340.746 |  | 0 | 0 | 0
001.08.05 | 60046 | Alvenaria tijolo de barro a cutelo | M2 | 68.23 | 15.0106 | 83.2406 | 0 | 0 | 0 | 0
001.08.06 | 60045 | Alvenaria tijolo de barro a singelo | M2 | 92.52 | 20.3544 | 112.8744 | 50 | 4626 | 5643.72 | 1
001.08.07 | 60043 | Cobogó de cimento 20x20x10cm | M2 | 152.78 | 33.6116 | 186.3916 |  | 0 | 0 | 0
001.08.08 | 60661 | Cobogó de vidro 10x10x20cm | M2 | 1308.29 | 287.8238 | 1596.1138 |  | 0 | 0 | 0
001.08.09 | 61356 | Divisória de MDF c/ laminado | M2 | 172.02 | 37.8444 | 209.8644 |  | 0 | 0 | 0
001.08.10 | 61355 | Divisória de PVC | M2 | 198.46 | 43.6612 | 242.1212 |  | 0 | 0 | 0
001.08.11 | 61359 | Divisória Divilux pefil alumínio / miolo celular -P/V/P | M2 | 192.43 | 42.3346 | 234.7646 |  | 0 | 0 | 0
001.08.12 | 61352 | Divisória Divilux perfil em aluminio/miolo celular (painel cego) | M2 | 129.63 | 28.5186 | 158.1486 |  | 0 | 0 | 0
001.08.13 | 61459 | Divisória em gesso acartonado acústica e=9cm | M2 | 170.29 | 37.4638 | 207.7538 |  | 0 | 0 | 0
001.08.14 | 61460 | Divisória em gesso acartonado acústico e=11cm | M2 | 184.4 | 40.568 | 224.968 |  | 0 | 0 | 0
001.08.15 | 61354 | Divisória em gesso acartonado e= 7cm | M2 | 118.11 | 25.9842 | 144.0942 |  | 0 | 0 | 0
001.08.16 | 61357 | Divisória em gesso acartonado e= 9cm | M2 | 125.41 | 27.5902 | 153.0002 |  | 0 | 0 | 0
001.08.17 | 61358 | Divisória em gesso acartonado e=11cm | M2 | 141.34 | 31.0948 | 172.4348 |  | 0 | 0 | 0
001.08.18 | 61502 | Divisória em gesso acartonado Painéis duplos W112 | M2 | 163.37 | 35.9414 | 199.3114 |  | 0 | 0 | 0
001.08.19 | 60813 | Divisória em granito cinza - incl. ferrag. de fixação | M2 | 574.58 | 126.4076 | 700.9876 |  | 0 | 0 | 0
001.08.20 | 60812 | Divisória em granito preto - Incl. ferragens de fixação | M2 | 904.58 | 199.0076 | 1103.5876 |  | 0 | 0 | 0
001.08.21 | 61461 | Divisória em MDF sem laminado | M2 | 131.74 | 28.9828 | 160.7228 |  | 0 | 0 | 0
001.08.22 | 61353 | Divisória naval perfil em aço/miolo celular | M2 | 120.57 | 26.5254 | 147.0954 |  | 0 | 0 | 0
001.08.23 | 60659 | Elemento vazado 1/2 tijolo 13x10x8cm | M2 | 161.21 | 35.4662 | 196.6762 |  | 0 | 0 | 0
001.08.24 | 60212 | Elemento vazado 1/2 tijolo 15x15x10cm | M2 | 120.94 | 26.6068 | 147.5468 |  | 0 | 0 | 0
001.08.25 | 61088 | Elemento vazado pré-moldado 40x40x7cm | M2 | 151.18 | 33.2596 | 184.4396 |  | 0 | 0 | 0
001.08.26 | 70739 | Fechamento de empena com veneziana em mad.de lei | M2 | 359.64 | 79.1208 | 438.7608 |  | 0 | 0 | 0
001.08.27 | 60597 | Fechamento de vão c/ tela fo go fio 10 # 2" | M2 | 511.87 | 112.6114 | 624.4814 |  | 0 | 0 | 0
001.08.28 | 60702 | Painel - tipo Reynobond (Incl. estrutura em metalon) | M2 | 900.1 | 198.022 | 1098.122 |  | 0 | 0 | 0
001.08.29 | 61458 | Painel em ACM - Estruturado (fachadas) | M2 | 471 | 103.62 | 574.62 |  | 0 | 0 | 0
001.08.30 | 60183 | Painel em ch.compens. c/ laminado melaminico (c/ estrut. mad.) | M2 | 300.54 | 66.1188 | 366.6588 |  | 0 | 0 | 0
001.08.31 | 60184 | Painel em ch.compens. c/ laminado melaminico 2 lados (c/estru mad.) | M2 | 405.46 | 89.2012 | 494.6612 |  | 0 | 0 | 0
001.08.32 | 60185 | Painel em ch.compens. Duraplac (c/estrut. mad.) | M2 | 209.6 | 46.112 | 255.712 |  | 0 | 0 | 0
001.08.33 | 60186 | Painel em ch.compens. e=10mm (c/ estrut. mad.) | M2 | 188.71 | 41.5162 | 230.2262 |  | 0 | 0 | 0
001.08.34 | 60351 | Painel em tabuas macheadas - 1 face | M2 | 92.78 | 20.4116 | 113.1916 |  | 0 | 0 | 0
001.08.35 | 60215 | Parede em madeira de lei revestida 2 faces | M2 | 172.61 | 37.9742 | 210.5842 |  | 0 | 0 | 0
001.08.36 | 61501 | Placa cimentícia c/ verniz de acabamento (incl. acessórios de fixação) | M2 | 162.59 | 35.7698 | 198.3598 |  | 0 | 0 | 0
001.08.37 | 61087 | Recomposição de alvenaria - Instalação de pontos | M2 | 53.07 | 11.6754 | 64.7454 |  | 0 | 0 | 0
001.09 |  | COBERTURA: | 0 |  |  | TOTAL COM BDI |  |  |  | 0
001.09.01 |  | --> ESTRUTURA: |  |  | 0 | 0 |  | 0 | 0 | 0
001.09.01.01 | 70308 | Encaibramento e ripamento | M2 | 52.59 | 11.5698 | 64.1598 |  | 0 | 0 | 0
001.09.01.02 | 70052 | Estrutura em mad. lei p/ telha de barro - pç. serrada | M2 | 94.05 | 20.691 | 114.741 |  | 0 | 0 | 0
001.09.01.03 | 70051 | Estrutura em mad. lei p/ telha de barro - pç.aparelhada | M2 | 101.46 | 22.3212 | 123.7812 |  | 0 | 0 | 0
001.09.01.04 | 70053 | Estrutura em mad.p/ chapa fibrocimento - pc. aparelhada | M2 | 62.38 | 13.7236 | 76.1036 |  | 0 | 0 | 0
001.09.01.05 | 70054 | Estrutura em mad.p/ chapa fibrocimento - pc. serrada | M2 | 58.54 | 12.8788 | 71.4188 |  | 0 | 0 | 0
001.09.01.06 | 70736 | Estrutura em madeira de lei p/telha asfaltica - pc. aparelhada | M2 | 98.66 | 21.7052 | 120.3652 |  | 0 | 0 | 0
001.09.01.07 | 70735 | Estrutura em madeira de lei p/telha asfaltica - pc. serrada | M2 | 96.37 | 21.2014 | 117.5714 |  | 0 | 0 | 0
001.09.01.08 | 71360 | Estrutura metálica p/ cobertura - (Incl. pintura anti-corrosiva) | KG | 25.07 | 5.5154 | 30.5854 |  | 0 | 0 | 0
001.09.01.09 | 71361 | Estrutura metálica p/ cobertura - 2 águas-vão 20m | M2 | 280.41 | 61.6902 | 342.1002 |  | 0 | 0 | 0
001.09.01.10 | 71362 | Estrutura metálica p/ cobertura - 2 águas-vão 30m | M2 | 294.44 | 64.7768 | 359.2168 |  | 0 | 0 | 0
001.09.01.11 | 71495 | Estrutura metálica p/ cobertura - 2 águas-vão 40m | M2 | 307.22 | 67.5884 | 374.8084 |  | 0 | 0 | 0
001.09.01.12 | 71492 | Estrutura metálica p/ cobertura em arco-vão 20m | M2 | 256.51 | 56.4322 | 312.9422 |  | 0 | 0 | 0
001.09.01.13 | 71493 | Estrutura metálica p/ cobertura em arco-vão 30m | M2 | 272.19 | 59.8818 | 332.0718 |  | 0 | 0 | 0
001.09.01.14 | 71494 | Estrutura metálica p/ cobertura em arco-vão 40m | M2 | 286.03 | 62.9266 | 348.9566 |  | 0 | 0 | 0
001.09.01.15 | 70827 | Lambrequim de madeira de lei aparelhada | M | 54.15 | 11.913 | 66.063 |  | 0 | 0 | 0
001.09.01.16 | 70614 | Mão francesa em mad. de lei (padrao SEDUC) | UN | 303.88 | 66.8536 | 370.7336 |  | 0 | 0 | 0
001.09.01.17 | 70510 | Ripamento | M2 | 24.29 | 5.3438 | 29.6338 |  | 0 | 0 | 0
001.09.01.18 | 70785 | Ripamento para sub cobertura (manta) | M2 | 33.41 | 7.3502 | 40.7602 |  | 0 | 0 | 0
001.09.01.19 | 70195 | Tesoura em mad. de lei p/ vao de 6.0m | UN | 1420.67 | 312.5474 | 1733.2174 |  | 0 | 0 | 0
001.09.01.20 | 70194 | Tesoura em mad. de lei p/ vao de 8.0m | UN | 2036.3 | 447.986 | 2484.286 |  | 0 | 0 | 0
001.09.01.21 | 70193 | Tesoura em mad. de lei p/ vao de 12.0m | UN | 3613.96 | 795.0712 | 4409.0312 |  | 0 | 0 | 0
001.09.02 |  | --> TELHAMENTO: |  |  | 0 | 0 |  | 0 | 0 | 0
001.09.02.01 | 70030 | Cobertura - telha aluminio trapezoidal e= 0,5mm | M2 | 50.28 | 11.0616 | 61.3416 |  | 0 | 0 | 0
001.09.02.02 | 70711 | Cobertura - telha asfáltica | M2 | 76.33 | 16.7926 | 93.1226 |  | 0 | 0 | 0
001.09.02.03 | 70708 | Cobertura - telha de aluminio ondulada e=0,5mm | M2 | 58.53 | 12.8766 | 71.4066 |  | 0 | 0 | 0
001.09.02.04 | 70049 | Cobertura - telha de barro paulista ou planatex | M2 | 67.15 | 14.773 | 81.923 |  | 0 | 0 | 0
001.09.02.05 | 71498 | Cobertura - Telha de fibrocimento e=4mm | M2 | 52.34 | 11.5148 | 63.8548 |  | 0 | 0 | 0
001.09.02.06 | 70047 | Cobertura - telha de fibrocimento e=6mm | M2 | 77.71 | 17.0962 | 94.8062 |  | 0 | 0 | 0
001.09.02.07 | 71465 | Cobertura - telha em aço galvanizado e=0,5mm | M2 | 48.33 | 10.6326 | 58.9626 |  | 0 | 0 | 0
001.09.02.08 | 70057 | Cobertura - telha fibrotex e=4mm | M2 | 36.74 | 8.0828 | 44.8228 |  | 0 | 0 | 0
001.09.02.09 | 70056 | Cobertura - telha maxiplac e= 6mm | M2 | 89.35 | 19.657 | 109.007 |  | 0 | 0 | 0
001.09.02.10 | 70058 | Cobertura - telha plan | M2 | 81.91 | 18.0202 | 99.9302 |  | 0 | 0 | 0
001.09.02.11 | 70675 | Cobertura - telha translucida fibra de vidro | M2 | 79.61 | 17.5142 | 97.1242 |  | 0 | 0 | 0
001.09.02.12 | 71363 | Cobertura em policarbonato fumê - Incl. estr. metálica | M2 | 553 | 121.66 | 674.66 |  | 0 | 0 | 0
001.09.02.13 | 71364 | Cobertura em policarbonato Incolor- Incl. estr. metálica | M2 | 485 | 106.7 | 591.7 |  | 0 | 0 | 0
001.09.02.14 | 71497 | Cobertura -Telha termoacústica | M2 | 121.55 | 26.741 | 148.291 |  | 0 | 0 | 0
001.09.02.15 | 71510 | Cobertura -Telha termoacústica e=30mm chapa chapa com isolamento em poliuretano | M2 | 152.55 | 33.561 | 186.111 |  | 0 | 0 | 0
001.09.03 |  | --> CALHAS / CUMEEIRAS: |  |  | 0 | 0 |  | 0 | 0 | 0
001.09.03.01 | 70277 | Calha em chapa galvanizada | M | 83.66 | 18.4052 | 102.0652 |  | 0 | 0 | 0
001.09.03.02 | 70316 | Calha em PVC (1/2 cana d= 100mm) | M | 204.02 | 44.8844 | 248.9044 |  | 0 | 0 | 0
001.09.03.03 | 70031 | Cumeeira aluminio e = 0,8 mm | M | 81.42 | 17.9124 | 99.3324 |  | 0 | 0 | 0
001.09.03.04 | 70712 | Cumeeira asfaltica | M | 35.04 | 7.7088 | 42.7488 |  | 0 | 0 | 0
001.09.03.05 | 70287 | Cumeeira de barro | M | 18.55 | 4.081 | 22.631 |  | 0 | 0 | 0
001.09.03.06 | 71466 | Cumeeira em aço galvanizado | M | 37.04 | 8.1488 | 45.1888 |  | 0 | 0 | 0
001.09.03.07 | 70029 | Cumeeira em fibrocimento e=6mm | M | 66.8 | 14.696 | 81.496 |  | 0 | 0 | 0
001.09.03.08 | 70059 | Cumeeira plana fibrotex e=4mm | M | 18.56 | 4.0832 | 22.6432 |  | 0 | 0 | 0
001.09.03.09 | 70241 | Encaliçamento de telha ceramica (beiral e cumieira) | M | 12.56 | 2.7632 | 15.3232 |  | 0 | 0 | 0
001.09.03.10 | 70294 | Rincão em chapa galvanizada - l=1,0m | M | 59.41 | 13.0702 | 72.4802 |  | 0 | 0 | 0
001.10 |  | IMPERMEABILIZAÇÕES /TRATAMENTOS: | 0 |  |  | TOTAL COM BDI |  |  |  | 0
001.10.01 | 80676 | Impermeabilização com massa asfáltica para concreto (2 demãos) | M2 | 27.74 | 6.1028 | 33.8428 |  | 0 | 0 | 0
001.10.02 | 80314 | Impermeabilização asfáltica para concreto e alvenaria (3 demãos) | M2 | 31.23 | 6.8706 | 38.1006 |  | 0 | 0 | 0
001.10.03 | 80678 | Impermeabilização com bicomponente semiflexível | M2 | 58.54 | 12.8788 | 71.4188 |  | 0 | 0 | 0
001.10.04 | 80028 | Descupinização | M2 | 7.82 | 1.7204 | 9.5404 |  | 0 | 0 | 0
001.10.05 | 80152 | Impermeabilização de jardineiras | M2 | 77.15 | 16.973 | 94.123 |  | 0 | 0 | 0
001.10.06 | 80151 | Impermeabilização de lajes e calhas | M2 | 121 | 26.62 | 147.62 |  | 0 | 0 | 0
001.10.07 | 80272 | Impermeabilização de reservatórios | M2 | 92.4 | 20.328 | 112.728 |  | 0 | 0 | 0
001.10.08 | 80293 | Impermeabilização para baldrame | M2 | 68.11 | 14.9842 | 83.0942 |  | 0 | 0 | 0
001.10.09 | 80153 | Impermeabilização rebaixos banho./coz.(tinta asfaltica) | M2 | 23.31 | 5.1282 | 28.4382 |  | 0 | 0 | 0
001.10.10 | 80300 | Imunização para madeira | M2 | 6.06 | 1.3332 | 7.3932 |  | 0 | 0 | 0
001.10.11 | 81365 | Junta de dilatação Fungenband - 12mm | M | 48.03 | 10.5666 | 58.5966 |  | 0 | 0 | 0
001.10.12 | 81366 | Junta de dilatação Fungenband - 20mm | M | 53.33 | 11.7326 | 65.0626 |  | 0 | 0 | 0
001.10.13 | 80702 | Manta asfáltica c/ filme de aluminio | M2 | 81.05 | 17.831 | 98.881 |  | 0 | 0 | 0
001.10.14 | 80704 | Manta asfáltica SBS-3mm c/ filme de polietileno | M2 | 70.67 | 15.5474 | 86.2174 |  | 0 | 0 | 0
001.10.15 | 80703 | Manta asfáltica SBS-4mm c/ filme de polietileno | M2 | 78.17 | 17.1974 | 95.3674 |  | 0 | 0 | 0
001.10.16 | 80783 | Manta para sub cobertura e= 1.1mm | M2 | 24.46 | 5.3812 | 29.8412 |  | 0 | 0 | 0
001.10.17 | 80273 | Reboco impermeabilizante | M2 | 45.86 | 10.0892 | 55.9492 |  | 0 | 0 | 0
001.11 |  | ESQUADRIAS: | 0 |  |  | TOTAL COM BDI |  |  |  | 0
001.11.01 |  | --> MADEIRA: |  |  | 0 | 0 |  | 0 | 0 | 0
001.11.01.01 | 90805 | Alizar em madeira de lei | M | 12.21 | 2.6862 | 14.8962 |  | 0 | 0 | 0
001.11.01.02 | 90809 | Caixilho em madeira de lei | M2 | 212.84 | 46.8248 | 259.6648 |  | 0 | 0 | 0
001.11.01.03 | 90065 | Esquadria mad. e=3cm c/ caix. aduela e alizar | M2 | 451.81 | 99.3982 | 551.2082 |  | 0 | 0 | 0
001.11.01.04 | 90064 | Esquadria mad. e=3cm c/ caixilho | M2 | 329.82 | 72.5604 | 402.3804 |  | 0 | 0 | 0
001.11.01.05 | 90524 | Esquadria mad. venez. fixa c/ caix. simples | M2 | 460.17 | 101.2374 | 561.4074 |  | 0 | 0 | 0
001.11.01.06 | 90526 | Esquadria mad. venez. fixa c/ caix. simples e alizar | M2 | 538.5 | 118.47 | 656.97 |  | 0 | 0 | 0
001.11.01.07 | 90525 | Esquadria mad. venez. fixa c/caix. aduela e alizar | M2 | 590.6 | 129.932 | 720.532 |  | 0 | 0 | 0
001.11.01.08 | 90066 | Esquadria mad. venez. moveis c/ caix. aduela e alizar | M2 | 613.53 | 134.9766 | 748.5066 |  | 0 | 0 | 0
001.11.01.09 | 90303 | Esquadria mad. venez. moveis c/caix. simples | M2 | 472.55 | 103.961 | 576.511 |  | 0 | 0 | 0
001.11.01.10 | 90067 | Esquadria. mad. venez. moveis c/ caix. simples e alizar | M2 | 555.1 | 122.122 | 677.222 |  | 0 | 0 | 0
001.11.01.11 | 90642 | Janela em madeira lambrizada | M2 | 480.12 | 105.6264 | 585.7464 |  | 0 | 0 | 0
001.11.01.12 | 90201 | Janela mad. tipo basculante c/ caix. simples | M2 | 267.21 | 58.7862 | 325.9962 |  | 0 | 0 | 0
001.11.01.13 | 90527 | Janela mad. tipo de correr c/ caix. simples | M2 | 383.15 | 84.293 | 467.443 |  | 0 | 0 | 0
001.11.01.14 | 90641 | Porta em madeira lambrizada | M2 | 358.37 | 78.8414 | 437.2114 |  | 0 | 0 | 0
001.11.01.15 | 90062 | Porta mad. compens. c/ caix. aduela e alizar | M2 | 415.82 | 91.4804 | 507.3004 |  | 0 | 0 | 0
001.11.01.16 | 90304 | Porta mad. compens. c/ caix. simples | M2 | 274.78 | 60.4516 | 335.2316 |  | 0 | 0 | 0
001.11.01.17 | 90061 | Porta mad. compens. c/caix. simples e alizar | M2 | 357.39 | 78.6258 | 436.0158 |  | 0 | 0 | 0
001.11.01.18 | 90482 | Porta mad. compens. revest. formica c/ caix. simples | M2 | 375.72 | 82.6584 | 458.3784 |  | 0 | 0 | 0
001.11.01.19 | 90242 | Porta mad. de lei miolo lençol de chumbo | M2 | 1084.44 | 238.5768 | 1323.0168 |  | 0 | 0 | 0
001.11.01.20 | 90063 | Porta mad. trabalhada c/ caix. aduela e alizar | M2 | 633.08 | 139.2776 | 772.3576 |  | 0 | 0 | 0
001.11.01.21 | 91505 | Porta miolo madeira, acabamento em MDF c/ ferragens de abrir | M2 | 337.59 | 74.2698 | 411.8598 |  | 0 | 0 | 0
001.11.01.22 | 91506 | Porta miolo madeira, acabamento em MDF c/ ferragens de correr | M2 | 287.84 | 63.3248 | 351.1648 |  | 0 | 0 | 0
001.11.02 |  | --> FERRO: |  |  | 0 | 0 |  | 0 | 0 | 0
001.11.02.01 | 90069 | Esquadria de ferro tipo basculante (incl. pint. anti-corrosiva) | M2 | 349.66 | 76.9252 | 426.5852 |  | 0 | 0 | 0
001.11.02.02 | 90071 | Grade de ferro 1/2" (incl. pint. anti-corrosiva) | M2 | 262.73 | 57.8006 | 320.5306 |  | 0 | 0 | 0
001.11.02.03 | 90621 | Grade de ferro 3/4" (incl. pint. anti-corrosiva) | M2 | 510.55 | 112.321 | 622.871 |  | 0 | 0 | 0
001.11.02.04 | 90400 | Grade de ferro 5/8" (incl. pint. anti-corrosiva) | M2 | 317.73 | 69.9006 | 387.6306 |  | 0 | 0 | 0
001.11.02.05 | 90619 | Grade de ferro 7/8" (incl. pint. anti-corrosiva) | M2 | 525.6 | 115.632 | 641.232 |  | 0 | 0 | 0
001.11.02.06 | 90613 | Grade de ferro 7/8" sec. quadrada espaçamento=10cm(incl. pint. anti-corrosiva) | M2 | 527.62 | 116.0764 | 643.6964 |  | 0 | 0 | 0
001.11.02.07 | 90825 | Grade de ferro em metalom (incl. pint.anti-corrosiva) | M2 | 335.38 | 73.7836 | 409.1636 |  | 0 | 0 | 0
001.11.02.08 | 90402 | Grade sanfonada (incl. pint. anti-corrosiva) | M2 | 497.73 | 109.5006 | 607.2306 |  | 0 | 0 | 0
001.11.02.09 | 90070 | Porta de aço-esteira de enrolar c/ferr.(incl.pint.anti-corrosiva) | M2 | 466.19 | 102.5618 | 568.7518 |  | 0 | 0 | 0
001.11.02.10 | 90068 | Portão de ferro 1/2" c/ ferragens (incl. pint. anti-corrosiva) | M2 | 277.59 | 61.0698 | 338.6598 |  | 0 | 0 | 0
001.11.02.11 | 90622 | Portão de ferro 3/4" c/ ferragens (incl. pint. anti-corrosiva) | M2 | 550.09 | 121.0198 | 671.1098 |  | 0 | 0 | 0
001.11.02.12 | 90399 | Portão de ferro 5/8" c/ ferragens (incl. pint. anti-corrosiva) | M2 | 371.97 | 81.8334 | 453.8034 |  | 0 | 0 | 0
001.11.02.13 | 90620 | Portão de ferro 7/8" c/ ferragens (incl. pint. anti-corrosiva) | M2 | 646 | 142.12 | 788.12 |  | 0 | 0 | 0
001.11.02.14 | 90822 | Portão de ferro em metalom (incl. pintura anti corrosiva) | M2 | 401.12 | 88.2464 | 489.3664 |  | 0 | 0 | 0
001.11.02.15 | 91500 | Portão em grade c/ chapa de ferro 3/16" - incl. ferragens e pintura antiferruginosa | M2 | 980.2 | 215.644 | 1195.844 |  | 0 | 0 | 0
001.11.02.16 | 90623 | Portão tubo/tela arame galv.c/ferragens(incl.pint.anti-corrosiva) | M2 | 439.9 | 96.778 | 536.678 |  | 0 | 0 | 0
001.11.03 |  | --> OUTROS MATERIAIS: |  |  | 0 | 0 |  | 0 | 0 | 0
001.11.03.01 | 91515 | Esquadria basculante em vidro temperado de 10mm | M2 | 921.06 | 202.6332 | 1123.6932 |  | 0 | 0 | 0
001.11.03.02 | 91517 | Esquadria basculante em vidro temperado de 6mm | M2 | 645.96 | 142.1112 | 788.0712 |  | 0 | 0 | 0
001.11.03.03 | 91516 | Esquadria basculante em vidro temperado de 8mm | M2 | 883.33 | 194.3326 | 1077.6626 |  | 0 | 0 | 0
001.11.03.04 | 91381 | Esquadria c/ venezianas de aluminio anodizado preto c/ ferragens | M2 | 1021.28 | 224.6816 | 1245.9616 |  | 0 | 0 | 0
001.11.03.05 | 91380 | Esquadria c/ venezianas de aluminio natural c/ ferragens | M2 | 971.28 | 213.6816 | 1184.9616 |  | 0 | 0 | 0
001.11.03.06 | 91376 | Esquadria de alum.de correr c/ vidro e ferragens | M2 | 802.48 | 176.5456 | 979.0256 |  | 0 | 0 | 0
001.11.03.07 | 91383 | Esquadria de alumínio anodizado preto basculante c/ vidro e ferragens | M2 | 897.48 | 197.4456 | 1094.9256 |  | 0 | 0 | 0
001.11.03.08 | 91382 | Esquadria de alumínio anodizado preto de correr c/ vidro e ferragens | M2 | 882.48 | 194.1456 | 1076.6256 |  | 0 | 0 | 0
001.11.03.09 | 91375 | Esquadria de alumínio basculante c/vidro e ferragens | M2 | 757.48 | 166.6456 | 924.1256 |  | 0 | 0 | 0
001.11.03.10 | 91514 | Esquadria de correr em vidro temperado de 10mm | M2 | 890.26 | 195.8572 | 1086.1172 |  | 0 | 0 | 0
001.11.03.11 | 91511 | Esquadria de correr em vidro temperado de 6mm | M2 | 674.28 | 148.3416 | 822.6216 |  | 0 | 0 | 0
001.11.03.12 | 91512 | Esquadria de correr em vidro temperado de 8mm | M2 | 727.33 | 160.0126 | 887.3426 |  | 0 | 0 | 0
001.11.03.13 | 91513 | Painel fixo em vidro temperado de 10mm | M2 | 878.26 | 193.2172 | 1071.4772 |  | 0 | 0 | 0
001.11.03.14 | 91509 | Painel fixo em vidro temperado de 6mm | M2 | 662.28 | 145.7016 | 807.9816 |  | 0 | 0 | 0
001.11.03.15 | 91510 | Painel fixo em vidro temperado de 8mm | M2 | 715.33 | 157.3726 | 872.7026 |  | 0 | 0 | 0
001.11.03.16 | 91518 | Pele de vidro ( Painel fixo) | M2 | 1034.98 | 227.6956 | 1262.6756 |  | 0 | 0 | 0
001.11.03.17 | 91519 | Pele de vidro (painel móvel) | M2 | 1172.48 | 257.9456 | 1430.4256 |  | 0 | 0 | 0
001.11.03.18 | 91377 | Porta divilux 0.80x2.10m c/ferragens - c/ perfil de aluminio | UN | 434.47 | 95.5834 | 530.0534 |  | 0 | 0 | 0
001.11.03.19 | 91378 | Porta divisória Naval c/ ferragens - c/ perfil de aço | M2 | 353.26 | 77.7172 | 430.9772 |  | 0 | 0 | 0
001.11.03.20 | 91508 | Porta em MDF revestida com laminado, com caixilho,alizar e ferragens de 0,8x2,10m | UN | 859.06 | 188.9932 | 1048.0532 |  | 0 | 0 | 0
001.11.03.21 | 90833 | Porta em PVC 0.60 X 2.10 M | UN | 160.52 | 35.3144 | 195.8344 |  | 0 | 0 | 0
001.11.03.22 | 90834 | Porta em PVC 0.70 X 2.10 M | UN | 170.12 | 37.4264 | 207.5464 |  | 0 | 0 | 0
001.11.03.23 | 91379 | Porta em vidro temperado c/ ferragens -(sem mola) | M2 | 564.47 | 124.1834 | 688.6534 |  | 0 | 0 | 0
001.11.03.24 | 91464 | Portas em MDF (sob bancadas) | M2 | 231.56 | 50.9432 | 282.5032 |  | 0 | 0 | 0
001.11.03.25 | 91507 | Revestimento em Laminado melaminico (para Esquadria em MDF) | M2 | 55.82 | 12.2804 | 68.1004 |  | 0 | 0 | 0
001.12 |  | VIDROS | 0 |  |  | TOTAL COM BDI |  |  |  | 0
001.12.01 | 161390 | Vidro aramado | M2 | 654.54 | 143.9988 | 798.5388 |  | 0 | 0 | 0
001.12.02 | 161385 | Vidro canelado e=3mm | M2 | 113.99 | 25.0778 | 139.0678 |  | 0 | 0 | 0
001.12.03 | 160202 | Vidro fume e=4mm | M2 | 242.49 | 53.3478 | 295.8378 |  | 0 | 0 | 0
001.12.04 | 161400 | Vidro laminado 8mm (4+4mm) | M2 | 549.15 | 120.813 | 669.963 |  | 0 | 0 | 0
001.12.05 | 161384 | Vidro laminado e=6mm (3+3mm) | M2 | 339.49 | 74.6878 | 414.1778 |  | 0 | 0 | 0
001.12.06 | 160155 | Vidro liso e=4mm | M2 | 162.69 | 35.7918 | 198.4818 |  | 0 | 0 | 0
001.12.07 | 160156 | Vidro liso e=6mm | M2 | 252.99 | 55.6578 | 308.6478 |  | 0 | 0 | 0
001.12.08 | 160157 | Vidro martelado e=4mm | M2 | 326.49 | 71.8278 | 398.3178 |  | 0 | 0 | 0
001.12.09 | 161389 | Vidro temperado fume e= 6mm com ferragens | M2 | 537.78 | 118.3116 | 656.0916 |  | 0 | 0 | 0
001.12.10 | 161387 | Vidro temperado fumê e= 8mm com ferragens | M2 | 631.19 | 138.8618 | 770.0518 |  | 0 | 0 | 0
001.12.11 | 161386 | Vidro temperado fumê e=10mm com ferragens | M2 | 811.92 | 178.6224 | 990.5424 |  | 0 | 0 | 0
001.12.12 | 161391 | Vidro temperado incolor e= 6mm com ferragens | M2 | 461.79 | 101.5938 | 563.3838 |  | 0 | 0 | 0
001.12.13 | 161392 | Vidro temperado incolor e= 8mm com ferragens | M2 | 512.32 | 112.7104 | 625.0304 |  | 0 | 0 | 0
001.12.14 | 161388 | Vidro temperado incolor e=10mm com ferragens | M2 | 667.49 | 146.8478 | 814.3378 |  | 0 | 0 | 0
001.12.15 | 161393 | Vidro temperado incolor e=12mm com ferragens | M2 | 1179.93 | 259.5846 | 1439.5146 |  | 0 | 0 | 0
001.13 |  | FERRAGENS: | 0 |  |  | TOTAL COM BDI |  |  |  | 0
001.13.01 |  | --> P/ PORTAS: |  |  | 0 | 0 |  | 0 | 0 | 0
001.13.01.01 | 100816 | Fechadura para porta de banheiro | UN | 65.28 | 14.3616 | 79.6416 |  | 0 | 0 | 0
001.13.01.02 | 100817 | Fechadura para porta externa | UN | 89.71 | 19.7362 | 109.4462 |  | 0 | 0 | 0
001.13.01.03 | 100818 | Fechadura para porta interna | UN | 75.21 | 16.5462 | 91.7562 |  | 0 | 0 | 0
001.13.01.04 | 100819 | Fecho para janelas de correr (bico de papagaio) | UN | 27.84 | 6.1248 | 33.9648 |  | 0 | 0 | 0
001.13.01.05 | 1002280 | Ferragens p/ porta de banheiro | CJ | 121.07 | 26.6354 | 147.7054 |  | 0 | 0 | 0
001.13.01.06 | 1002260 | Ferragens p/ porta externa 1 fl. | CJ | 156.05 | 34.331 | 190.381 |  | 0 | 0 | 0
001.13.01.07 | 100406 | Ferragens p/ porta externa 2 fls. (c/ ferrolho) | CJ | 260 | 57.2 | 317.2 |  | 0 | 0 | 0
001.13.01.08 | 1002270 | Ferragens p/ porta interna 1 fl. | CJ | 131 | 28.82 | 159.82 |  | 0 | 0 | 0
001.13.01.09 | 100405 | Ferragens p/ porta interna 2 fls. (c/ ferrolho) | CJ | 286.69 | 63.0718 | 349.7618 |  | 0 | 0 | 0
001.13.01.10 | 100821 | Ferrolho para porta e janela (média) | UN | 30.51 | 6.7122 | 37.2222 |  | 0 | 0 | 0
001.13.01.11 | 1012740 | Mola hidráulica para porta | UN | 184.35 | 40.557 | 224.907 |  | 0 | 0 | 0
001.13.01.12 | 1012730 | Mola p/ porta de vidro | UN | 630.67 | 138.7474 | 769.4174 |  | 0 | 0 | 0
001.13.01.13 | 1012700 | Puxador em alumínio - 30cm | UN | 242.09 | 53.2598 | 295.3498 |  | 0 | 0 | 0
001.13.01.14 | 1012710 | Puxador em alumínio - 50cm | UN | 249.09 | 54.7998 | 303.8898 |  | 0 | 0 | 0
001.13.01.15 | 1012720 | Puxador em alumínio - 80cm | UN | 344.09 | 75.6998 | 419.7898 |  | 0 | 0 | 0
001.13.02 |  | --> P/ JANELAS: |  |  | 0 | 0 |  | 0 | 0 | 0
001.13.02.01 | 100403 | Ferragens p/ janela 1 fl. (c/ cremone) | CJ | 113.15 | 24.893 | 138.043 |  | 0 | 0 | 0
001.13.02.02 | 1002880 | Ferragens p/ janela 1 fl. (c/ ferrolho) | CJ | 66.12 | 14.5464 | 80.6664 |  | 0 | 0 | 0
001.13.02.03 | 1002890 | Ferragens p/ janela 2 fl. (c/ ferrolho) | CJ | 96.35 | 21.197 | 117.547 |  | 0 | 0 | 0
001.13.02.04 | 100404 | Ferragens p/ janela 2 fls. (c/ cremone) | CJ | 152.25 | 33.495 | 185.745 |  | 0 | 0 | 0
001.13.02.05 | 1006840 | Ferragens p/ janela de correr | CJ | 84.65 | 18.623 | 103.273 |  | 0 | 0 | 0
001.13.02.06 | 1003060 | Ferragens p/ janela pivotante | CJ | 46.41 | 10.2102 | 56.6202 |  | 0 | 0 | 0
001.13.03 |  | --> P/ BALANCINS: |  |  | 0 | 0 |  | 0 | 0 | 0
001.13.03.01 | 1002900 | Ferragens p/ balancim (c/ corrente) | CJ | 47.92 | 10.5424 | 58.4624 |  | 0 | 0 | 0
001.13.03.02 | 100407 | Ferragens p/ balancim (c/ haste e punho em ferro) | CJ | 65.58 | 14.4276 | 80.0076 |  | 0 | 0 | 0
001.13.03.03 | 100820 | Ferrolho para balancim (targeta) | UN | 20.47 | 4.5034 | 24.9734 |  | 0 | 0 | 0
001.13.03.04 | 100823 | Gonzo | PAR | 22.78 | 5.0116 | 27.7916 |  | 0 | 0 | 0
001.13.03.05 | 100824 | Haste/punho de ferro para balancim | UN | 55.01 | 12.1022 | 67.1122 |  | 0 | 0 | 0
001.14 |  | REVESTIMENTOS: | 6533.527 |  |  | TOTAL COM BDI |  |  |  | 1
001.14.01 | 110140 | Argamassa de cimento e areia 1:2 p/ impermeabiliz. | M3 | 788.32 | 173.4304 | 961.7504 |  | 0 | 0 | 0
001.14.02 | 110141 | Argamassa de cimento e areia 1:4 | M3 | 515.12 | 113.3264 | 628.4464 |  | 0 | 0 | 0
001.14.03 | 110142 | Argamassa de cimento e areia 1:6 | M3 | 452.56 | 99.5632 | 552.1232 |  | 0 | 0 | 0
001.14.04 | 110248 | Argamassa de cimento e areia no traço 1:3 | M3 | 687.42 | 151.2324 | 838.6524 |  | 0 | 0 | 0
001.14.05 | 110764 | Argamassa de cimento,areia e adit. plast. 1:6 | M3 | 441.07 | 97.0354 | 538.1054 |  | 0 | 0 | 0
001.14.06 | 110148 | Azulejo branco assentado a prumo no traço 1:5:1 | M2 | 85.87 | 18.8914 | 104.7614 |  | 0 | 0 | 0
001.14.07 | 110552 | Barra lisa c/argamassa de cimento areia e aditivo plástico 1:6 | M2 | 53.58 | 11.7876 | 65.3676 |  | 0 | 0 | 0
001.14.08 | 110810 | Cantoneira para azulejo (alumínio) | M | 11.69 | 2.5718 | 14.2618 |  | 0 | 0 | 0
001.14.09 | 110146 | Carapinha c/ argamassa no traço 1:4 | M2 | 12.7 | 2.794 | 15.494 |  | 0 | 0 | 0
001.14.10 | 110581 | Cerâmica 10x10cm (padrao medio) | M2 | 117.66 | 25.8852 | 143.5452 |  | 0 | 0 | 0
001.14.11 | 110505 | Cerâmica Terragres 10x10cm | M2 | 125.01 | 27.5022 | 152.5122 |  | 0 | 0 | 0
001.14.12 | 110243 | Chapa de chumbo sobre parede | M2 | 752.32 | 165.5104 | 917.8304 |  | 0 | 0 | 0
001.14.13 | 110149 | Chapa de chumbo sobre parede c/acabamento em fórmica | M2 | 858.31 | 188.8282 | 1047.1382 |  | 0 | 0 | 0
001.14.14 | 110143 | Chapisco de cimento e areia no traço 1:3 | M2 | 10.89 | 2.3958 | 13.2858 |  | 0 | 0 | 0
001.14.15 | 110150 | Compensado c/ formica sobre estrutura em madeira | M2 | 143.5 | 31.57 | 175.07 |  | 0 | 0 | 0
001.14.16 | 110762 | Emboço com argamassa 1:6:Adit. Plast. | M2 | 37.93 | 8.3446 | 46.2746 | 65 | 2465.45 | 3007.849 | 1
001.14.17 | 110657 | Fórmica sobre emboço | M2 | 65.71 | 14.4562 | 80.1662 |  | 0 | 0 | 0
001.14.18 | 110826 | Grampeamento de parede | M | 38.52 | 8.4744 | 46.9944 |  | 0 | 0 | 0
001.14.19 | 110653 | Granito e=2cm | M2 | 433.07 | 95.2754 | 528.3454 |  | 0 | 0 | 0
001.14.20 | 111292 | Pastilha de porcelana 5x5cm - Padrão Alto | M2 | 271.65 | 59.763 | 331.413 |  | 0 | 0 | 0
001.14.21 | 111291 | Pastilha de porcelana 5x5cm - Padrão Médio | M2 | 215.69 | 47.4518 | 263.1418 |  | 0 | 0 | 0
001.14.22 | 110189 | Pastilhas de vidro 2,5x2,5cm | M2 | 336.18 | 73.9596 | 410.1396 |  | 0 | 0 | 0
001.14.23 | 110255 | Placa de argamassa armada | M2 | 188.94 | 41.5668 | 230.5068 |  | 0 | 0 | 0
001.14.24 | 110763 | Reboco com argamassa 1:6:Adit. Plast. | M2 | 44.46 | 9.7812 | 54.2412 | 65 | 2889.9 | 3525.678 | 1
001.14.25 | 110245 | Reboco com argamassa baritada | M2 | 170.37 | 37.4814 | 207.8514 |  | 0 | 0 | 0
001.14.26 | 110249 | Reboco com argamassa no traço 1:3 - p/ epoxi | M2 | 50.62 | 11.1364 | 61.7564 |  | 0 | 0 | 0
001.14.27 | 110291 | Reboco estanhado | M2 | 48.43 | 10.6546 | 59.0846 |  | 0 | 0 | 0
001.14.28 | 110645 | Revestimento Cerâmico Padrão Alto | M2 | 92.21 | 20.2862 | 112.4962 |  | 0 | 0 | 0
001.14.29 | 110644 | Revestimento Cerâmico Padrão Médio | M2 | 82.3 | 18.106 | 100.406 |  | 0 | 0 | 0
001.15 |  | RODAPES, SOLEIRAS E PEITORIS: | 0 |  |  | TOTAL COM BDI |  |  |  | 0
001.15.01 | 120481 | Peitoril em marmore branco e=2cm | M2 | 525.02 | 115.5044 | 640.5244 |  | 0 | 0 | 0
001.15.02 | 120164 | Rodape ceramico h=8cm | M | 17.71 | 3.8962 | 21.6062 |  | 0 | 0 | 0
001.15.03 | 120688 | Rodapé de alta resistência (incl. polimento) | M | 11.31 | 2.4882 | 13.7982 |  | 0 | 0 | 0
001.15.04 | 120163 | Rodape em cimentado | M | 10.86 | 2.3892 | 13.2492 |  | 0 | 0 | 0
001.15.05 | 120655 | Rodape em granito e=2cm/h=8cm | M | 40.39 | 8.8858 | 49.2758 |  | 0 | 0 | 0
001.15.06 | 120162 | Rodape em madeira de lei h=7cm | M | 28.71 | 6.3162 | 35.0262 |  | 0 | 0 | 0
001.15.07 | 120772 | Rodapé em poliestireno de 12cm | M | 48.02 | 10.5644 | 58.5844 |  | 0 | 0 | 0
001.15.08 | 120771 | Rodapé em poliestireno de 9cm | M | 31.42 | 6.9124 | 38.3324 |  | 0 | 0 | 0
001.15.09 | 120770 | Rodape em Porcelanato | M | 23.4 | 5.148 | 28.548 |  | 0 | 0 | 0
001.15.10 | 120276 | Rodape Vinílico e=2mm | M | 15.17 | 3.3374 | 18.5074 |  | 0 | 0 | 0
001.15.11 | 120734 | Soleira e peitoril - granito preto - e=2cm | M2 | 524.02 | 115.2844 | 639.3044 |  | 0 | 0 | 0
001.15.12 | 120733 | Soleira e Peitoril em granito (preto) c/ rebaixo e=3cm | M2 | 555.02 | 122.1044 | 677.1244 |  | 0 | 0 | 0
001.15.13 | 120229 | Soleira em cimentado h=15cm | M | 8.38 | 1.8436 | 10.2236 |  | 0 | 0 | 0
001.15.14 | 120165 | Soleira em marmore branco e=2cm | M2 | 495.02 | 108.9044 | 603.9244 |  | 0 | 0 | 0
001.15.15 | 120204 | Soleira em marmore de cor e=2cm | M2 | 444.62 | 97.8164 | 542.4364 |  | 0 | 0 | 0
001.16 |  | PISOS: | 4796.003 |  |  | TOTAL COM BDI |  |  |  | 1
001.16.01 | 130668 | Ardosia | M2 | 99.86 | 21.9692 | 121.8292 |  | 0 | 0 | 0
001.16.02 | 130492 | Calçada (incl.alicerce, baldrame e concreto c/ junta seca) | M2 | 116.65 | 25.663 | 142.313 | 25 | 2916.25 | 3557.825 | 1
001.16.03 | 130507 | Camada impermeabilizadora e=10cm c/ seixo | M2 | 68.5 | 15.07 | 83.57 |  | 0 | 0 | 0
001.16.04 | 130110 | Camada regularizadora no traço 1:4 | M2 | 36.15 | 7.953 | 44.103 |  | 0 | 0 | 0
001.16.05 | 130483 | Carpete e=4mm | M2 | 74.98 | 16.4956 | 91.4756 |  | 0 | 0 | 0
001.16.06 | 131026 | Cerâmica anti-derrapante | M2 | 75.52 | 16.6144 | 92.1344 |  | 0 | 0 | 0
001.16.07 | 130233 | Cimentado liso c/ junta plastica | M2 | 57.59 | 12.6698 | 70.2598 |  | 0 | 0 | 0
001.16.08 | 130208 | Cimentado liso c/junta de madeira | M2 | 60.31 | 13.2682 | 73.5782 |  | 0 | 0 | 0
001.16.09 | 130113 | Cimentado liso e=2cm traço 1:3 | M2 | 49.15 | 10.813 | 59.963 |  | 0 | 0 | 0
001.16.10 | 130292 | Cimentado queimado | M2 | 59.29 | 13.0438 | 72.3338 |  | 0 | 0 | 0
001.16.11 | 130584 | Concreto c/ seixo e junta seca e=10cm | M2 | 91.98 | 20.2356 | 112.2156 |  | 0 | 0 | 0
001.16.12 | 130112 | Concreto simples c/ seixo e=5cm traço 1:2:3 | M2 | 67.66 | 14.8852 | 82.5452 | 15 | 1014.9 | 1238.178 | 1
001.16.13 | 130649 | Granito Juparana e=2cm | M2 | 461.07 | 101.4354 | 562.5054 |  | 0 | 0 | 0
001.16.14 | 130495 | Granito preto e=2cm | M2 | 563.41 | 123.9502 | 687.3602 |  | 0 | 0 | 0
001.16.15 | 130725 | Lajota ceramica - (Padrão Alto) | M2 | 102.57 | 22.5654 | 125.1354 |  | 0 | 0 | 0
001.16.16 | 130119 | Lajota ceramica - (Padrão Médio) | M2 | 91.02 | 20.0244 | 111.0444 |  | 0 | 0 | 0
001.16.17 | 130118 | Marmore branco e=3cm | M2 | 369.27 | 81.2394 | 450.5094 |  | 0 | 0 | 0
001.16.18 | 130117 | Marmore de cor e=3cm | M2 | 467.89 | 102.9358 | 570.8258 |  | 0 | 0 | 0
001.16.19 | 131090 | Pedra Cariri - filete ou almofadada | M2 | 118.95 | 26.169 | 145.119 |  | 0 | 0 | 0
001.16.20 | 130830 | Pedra Jacobina | M2 | 122.82 | 27.0204 | 149.8404 |  | 0 | 0 | 0
001.16.21 | 130831 | Pedra natural Cariri | M2 | 102.54 | 22.5588 | 125.0988 |  | 0 | 0 | 0
001.16.22 | 130626 | Piso de alta resistência e=8mm c/ resina incl. camada regularizadora | M2 | 113.08 | 24.8776 | 137.9576 |  | 0 | 0 | 0
001.16.23 | 130890 | Piso de borracha tátil (16 un) | M2 | 258.17 | 56.7974 | 314.9674 |  | 0 | 0 | 0
001.16.24 | 131290 | Piso em granito cinza Mauá | M2 | 360.43 | 79.2946 | 439.7246 |  | 0 | 0 | 0
001.16.25 | 131288 | Piso em granito verde Ubatuba | M2 | 360.43 | 79.2946 | 439.7246 |  | 0 | 0 | 0
001.16.26 | 130122 | Piso vinílico - assente na cola | M2 | 104.72 | 23.0384 | 127.7584 |  | 0 | 0 | 0
001.16.27 | 130728 | PisoTátil direcional na cor amarelo 25x25 premoldado (16 unidades) | M2 | 119.58 | 26.3076 | 145.8876 |  | 0 | 0 | 0
001.16.28 | 130521 | Placa pre-moldada concreto simples (e=5cm) | M2 | 77.78 | 17.1116 | 94.8916 |  | 0 | 0 | 0
001.16.29 | 130170 | Plurigoma - assente na cola | M2 | 75.66 | 16.6452 | 92.3052 |  | 0 | 0 | 0
001.16.30 | 130716 | Porcelanato (natural) - Padrão Alto | M2 | 138.16 | 30.3952 | 168.5552 |  | 0 | 0 | 0
001.16.31 | 130715 | Porcelanato (natural) - Padrão Médio | M2 | 121.32 | 26.6904 | 148.0104 |  | 0 | 0 | 0
001.16.32 | 130759 | Porcelanato (polido) - Padrão Alto | M2 | 226.36 | 49.7992 | 276.1592 |  | 0 | 0 | 0
001.16.33 | 130758 | Porcelanato (polido) - Padrão Médio | M2 | 139.07 | 30.5954 | 169.6654 |  | 0 | 0 | 0
001.16.34 | 130760 | Tábua macheada 6 1/2"x7/8" cumaru ou similar (incl.camada regularizadora) | M2 | 215.41 | 47.3902 | 262.8002 |  | 0 | 0 | 0
001.17 |  | FORROS: | 0 |  |  | TOTAL COM BDI |  |  |  | 0
001.17.01 | 140348 | Barroteamento em madeira de lei p/ forro PVC | M2 | 52.08 | 11.4576 | 63.5376 |  | 0 | 0 | 0
001.17.02 | 141372 | Forro colméia liso ( incl. barroteamento) | M2 | 391.63 | 86.1586 | 477.7886 |  | 0 | 0 | 0
001.17.03 | 140198 | Forro em estuque | M2 | 163.13 | 35.8886 | 199.0186 |  | 0 | 0 | 0
001.17.04 | 141373 | Forro em gesso acartonado aramado | M2 | 73.01 | 16.0622 | 89.0722 |  | 0 | 0 | 0
001.17.05 | 141368 | Forro em gesso acartonado estruturado | M2 | 81.92 | 18.0224 | 99.9424 |  | 0 | 0 | 0
001.17.06 | 141369 | Forro em gesso acustico (c/lã de vidro) | M2 | 125.89 | 27.6958 | 153.5858 |  | 0 | 0 | 0
001.17.07 | 141334 | Forro em gesso liso em placas | M2 | 34.88 | 7.6736 | 42.5536 |  | 0 | 0 | 0
001.17.08 | 140159 | Forro em lambri de angelim (c/ barroteamento) | M2 | 181.55 | 39.941 | 221.491 |  | 0 | 0 | 0
001.17.09 | 140828 | Forro em lambri de angelim (s/ barroteamento) | M2 | 131.11 | 28.8442 | 159.9542 |  | 0 | 0 | 0
001.17.10 | 141336 | Forro em lambri de PVC | M2 | 42.39 | 9.3258 | 51.7158 |  | 0 | 0 | 0
001.17.11 | 140598 | Forro em placa de fibrocimento c/ isolamento termico | M2 | 219.45 | 48.279 | 267.729 |  | 0 | 0 | 0
001.17.12 | 140240 | Forro em PVC 100mm entarugamento - metalico | M2 | 80.74 | 17.7628 | 98.5028 |  | 0 | 0 | 0
001.17.13 | 140158 | Forro em tabuas de marupa (c/ barroteamento) | M2 | 108.98 | 23.9756 | 132.9556 |  | 0 | 0 | 0
001.17.14 | 140829 | Forro em tabuas de marupa (s/ barroteamento) | M2 | 58.54 | 12.8788 | 71.4188 |  | 0 | 0 | 0
001.17.15 | 140160 | Forro eucatex natural e = 12mm | M2 | 121.38 | 26.7036 | 148.0836 |  | 0 | 0 | 0
001.17.16 | 140479 | Reguado em madeira lei p/ beiral (c/ barroteamento) | M2 | 79.19 | 17.4218 | 96.6118 |  | 0 | 0 | 0
001.18 |  | PINTURAS: | 3573.624 |  |  | TOTAL COM BDI |  |  |  | 1
001.18.01 |  | A BASE DE ÁGUA: |  |  | 0 | 0 |  | 0 | 0 | 0
001.18.01.01 | 150129 | Emassamento de parede p/ receber pintura PVA | M2 | 11.48 | 2.5256 | 14.0056 |  | 0 | 0 | 0
001.18.01.02 | 150605 | PVA externa (sobre pintura antiga) | M2 | 11.52 | 2.5344 | 14.0544 |  | 0 | 0 | 0
001.18.01.03 | 150179 | PVA externa c/ massa sem liq. preparador | M2 | 21.4 | 4.708 | 26.108 |  | 0 | 0 | 0
001.18.01.04 | 150132 | PVA externa c/massa e liq. preparador | M2 | 33.4 | 7.348 | 40.748 |  | 0 | 0 | 0
001.18.01.05 | 150252 | PVA externa sem massa c/ líq. preparador | M2 | 22.19 | 4.8818 | 27.0718 |  | 0 | 0 | 0
001.18.01.06 | 150125 | PVA externa sem superf. preparada | M2 | 14.92 | 3.2824 | 18.2024 |  | 0 | 0 | 0
001.18.01.07 | 150604 | PVA interna (sobre pintura antiga) | M2 | 11.52 | 2.5344 | 14.0544 |  | 0 | 0 | 0
001.18.01.08 | 150730 | PVA interna c/ massa acrilica e selador | M2 | 35.21 | 7.7462 | 42.9562 |  | 0 | 0 | 0
001.18.01.09 | 150731 | PVA interna c/ massa acrilica sem selador | M2 | 23.41 | 5.1502 | 28.5602 |  | 0 | 0 | 0
001.18.01.10 | 150251 | PVA interna c/ massa e selador | M2 | 32.88 | 7.2336 | 40.1136 |  | 0 | 0 | 0
001.18.01.11 | 150178 | PVA interna c/ massa sem selador | M2 | 21.08 | 4.6376 | 25.7176 |  | 0 | 0 | 0
001.18.01.12 | 150261 | PVA interna sem massa c/ selador | M2 | 21.39 | 4.7058 | 26.0958 |  | 0 | 0 | 0
001.18.01.13 | 150124 | PVA interna sem superf. preparada | M2 | 14.92 | 3.2824 | 18.2024 |  | 0 | 0 | 0
001.18.01.14 | 150654 | PVA sobre muro | M2 | 9.56 | 2.1032 | 11.6632 |  | 0 | 0 | 0
001.18.02 |  | ESMALTE: |  |  | 0 | 0 |  | 0 | 0 | 0
001.18.02.01 | 150302 | Esmalte s/ ferro (superf. lisa) | M2 | 37.23 | 8.1906 | 45.4206 |  | 0 | 0 | 0
001.18.02.02 | 150377 | Esmalte s/ madeira c/ selador sem massa | M2 | 24.8 | 5.456 | 30.256 |  | 0 | 0 | 0
001.18.02.03 | 150301 | Esmalte s/ parede c/ massa e selador | M2 | 36.74 | 8.0828 | 44.8228 |  | 0 | 0 | 0
001.18.02.04 | 150491 | Esmalte sobre grade de ferro (superf. aparelhada) | M2 | 51.79 | 11.3938 | 63.1838 |  | 0 | 0 | 0
001.18.02.05 | 150134 | Esmalte sobre madeira c/ massa e selador | M2 | 40.51 | 8.9122 | 49.4222 |  | 0 | 0 | 0
001.18.02.06 | 150588 | Esmalte sobre parede c/ selador sem massa | M2 | 23.03 | 5.0666 | 28.0966 |  | 0 | 0 | 0
001.18.03 |  | VERNIZ: |  |  | 0 | 0 |  | 0 | 0 | 0
001.18.03.01 | 150130 | Verniz poliuretano sobre concreto/tijolo | M2 | 30.55 | 6.721 | 37.271 |  | 0 | 0 | 0
001.18.03.02 | 150606 | Verniz poliuretano sobre madeira (esquadrias/forro) | M2 | 23.41 | 5.1502 | 28.5602 |  | 0 | 0 | 0
001.18.03.03 | 150210 | Verniz poliuretano sobre madeiramento do telhado | M2 | 32.34 | 7.1148 | 39.4548 |  | 0 | 0 | 0
001.18.04 |  | ACRÍLICA: |  |  | 0 | 0 |  | 0 | 0 | 0
001.18.04.01 | 150741 | Acrilica (sobre pintura antiga) | M2 | 12.96 | 2.8512 | 15.8112 |  | 0 | 0 | 0
001.18.04.02 | 151285 | Acrílica acetinada c/ massa e selador - interna e externa | M2 | 42.65 | 9.383 | 52.033 |  | 0 | 0 | 0
001.18.04.03 | 150180 | Acrilica fosca int. e ext. sem massa c/ selador - | M2 | 24.18 | 5.3196 | 29.4996 |  | 0 | 0 | 0
001.18.04.04 | 150480 | Acrilica fosca int./ext. c/fdo. preparador 3 dem.(reforma)s/massa | M2 | 22.67 | 4.9874 | 27.6574 |  | 0 | 0 | 0
001.18.04.05 | 150253 | Acrilica fosca int./ext. c/massa e selador - 3 demaos | M2 | 40.83 | 8.9826 | 49.8126 | 65 | 2653.95 | 3237.819 | 1
001.18.04.06 | 151284 | Acrílica semi-brilho c/ massa e selador - interna e externa | M2 | 44.33 | 9.7526 | 54.0826 |  | 0 | 0 | 0
001.18.04.07 | 150586 | Emassamento de parede c/ massa acrilica | M2 | 21.35 | 4.697 | 26.047 |  | 0 | 0 | 0
001.18.05 |  | EPOXI: |  |  | 0 | 0 |  | 0 | 0 | 0
001.18.05.01 | 150126 | Epoxi com massa e selador | M2 | 77.15 | 16.973 | 94.123 |  | 0 | 0 | 0
001.18.05.02 | 150127 | Epoxi sem massa c/ selador | M2 | 71.98 | 15.8356 | 87.8156 |  | 0 | 0 | 0
001.18.06 |  | OUTRAS PINTURAS: |  |  | 0 | 0 |  | 0 | 0 | 0
001.18.06.01 | 150207 | Acrílica para piso | M2 | 18.35 | 4.037 | 22.387 | 15 | 275.25 | 335.805 | 1
001.18.06.02 | 150131 | Anti-ferruginosa | M2 | 37.29 | 8.2038 | 45.4938 |  | 0 | 0 | 0
001.18.06.03 | 150489 | Anti-ferruginosa sobre grade de ferro | M2 | 54.07 | 11.8954 | 65.9654 |  | 0 | 0 | 0
001.18.06.04 | 150286 | Pintura s/ telha ceramica | M2 | 17.87 | 3.9314 | 21.8014 |  | 0 | 0 | 0
001.18.06.05 | 150274 | Selador s/ madeira | M2 | 24.59 | 5.4098 | 29.9998 |  | 0 | 0 | 0
001.18.06.06 | 150752 | Texturato rustico | M2 | 41.37 | 9.1014 | 50.4714 |  | 0 | 0 | 0
001.19 |  | INSTALAÇÕES ELÉTRICAS | 0 |  |  | TOTAL COM BDI |  |  |  | 0
001.19.01 |  | QUADROS E CAIXAS: |  |  | 0 | 0 |  | 0 | 0 | 0
001.19.01.01 | 170883 | Caixa Airstop p/ disjuntor bipolar de embutir até 50A | UN | 37.66 | 8.2852 | 45.9452 |  | 0 | 0 | 0
001.19.01.02 | 170870 | Caixa de aluminio 4"x2" | UN | 17.56 | 3.8632 | 21.4232 |  | 0 | 0 | 0
001.19.01.03 | 170873 | Caixa de F°G° 3"x3" | UN | 4.21 | 0.9262 | 5.1362 |  | 0 | 0 | 0
001.19.01.04 | 170874 | Caixa de F°G° 4"x4" | UN | 5.2 | 1.144 | 6.344 |  | 0 | 0 | 0
001.19.01.05 | 170871 | Caixa de ferro octogonal | UN | 8.46 | 1.8612 | 10.3212 |  | 0 | 0 | 0
001.19.01.06 | 170872 | Caixa de ferro sextavada fundo movel | UN | 11.64 | 2.5608 | 14.2008 |  | 0 | 0 | 0
001.19.01.07 | 170875 | Caixa de inspeção em polipropileno - 15x15cm | UN | 51.09 | 11.2398 | 62.3298 |  | 0 | 0 | 0
001.19.01.08 | 170876 | Caixa de inspeção em polipropileno - 30x40cm | UN | 90.71 | 19.9562 | 110.6662 |  | 0 | 0 | 0
001.19.01.09 | 170323 | Caixa de passagem ch. aço 100x100x80mm | UN | 45.01 | 9.9022 | 54.9122 |  | 0 | 0 | 0
001.19.01.10 | 170324 | Caixa de passagem ch. aço 150x150x80mm | UN | 67.29 | 14.8038 | 82.0938 |  | 0 | 0 | 0
001.19.01.11 | 170325 | Caixa de passagem ch. aço 200x200x100mm | UN | 109.53 | 24.0966 | 133.6266 |  | 0 | 0 | 0
001.19.01.12 | 170877 | Caixa de passagem em aluminio 100x100x70mm | UN | 50.28 | 11.0616 | 61.3416 |  | 0 | 0 | 0
001.19.01.13 | 170341 | Caixa de passagem em alumínio 150x150x100mm | UN | 51.28 | 11.2816 | 62.5616 |  | 0 | 0 | 0
001.19.01.14 | 170878 | Caixa de passagem em aluminio 200x200x115mm | UN | 112.23 | 24.6906 | 136.9206 |  | 0 | 0 | 0
001.19.01.15 | 170879 | Caixa de passagem em aluminio 300x300x130mm | UN | 228.16 | 50.1952 | 278.3552 |  | 0 | 0 | 0
001.19.01.16 | 170880 | Caixa de passagem em aluminio 400x400x180mm | UN | 282.64 | 62.1808 | 344.8208 |  | 0 | 0 | 0
001.19.01.17 | 170881 | Caixa plástica 4"x2" | UN | 3.07 | 0.6754 | 3.7454 |  | 0 | 0 | 0
001.19.01.18 | 171416 | Caixa plástica 4"x4" | UN | 3.5 | 0.77 | 4.27 |  | 0 | 0 | 0
001.19.01.19 | 171417 | Caixa plástica octogonal | UN | 5.5 | 1.21 | 6.71 |  | 0 | 0 | 0
001.19.01.20 | 170882 | Caixa polifásica padrão Celpa | UN | 202.25 | 44.495 | 246.745 |  | 0 | 0 | 0
001.19.01.21 | 171470 | Caixa ZB - inspeção c/ tampa de aço | UN | 49.6 | 10.912 | 60.512 |  | 0 | 0 | 0
001.19.01.22 | 170866 | Centro de distribuição p/ 03 disjuntores (s/ barramento) | UN | 52.68 | 11.5896 | 64.2696 |  | 0 | 0 | 0
001.19.01.23 | 170884 | Centro de distribuição p/ 06 disjuntores (s/ barramento) | UN | 76.89 | 16.9158 | 93.8058 |  | 0 | 0 | 0
001.19.01.24 | 170885 | Centro de distribuição p/ 08 disjuntores (s/ barramento) | UN | 76.89 | 16.9158 | 93.8058 |  | 0 | 0 | 0
001.19.01.25 | 170886 | Centro de distribuição p/ 10 disjuntores (s/ barramento) | UN | 96.08 | 21.1376 | 117.2176 |  | 0 | 0 | 0
001.19.01.26 | 170321 | Centro de distribuiçao p/ 12 disjuntores (c/ barramento) | UN | 395.13 | 86.9286 | 482.0586 |  | 0 | 0 | 0
001.19.01.27 | 170887 | Centro de distribuição p/ 16 disjuntores (c/ barramento) | UN | 438.13 | 96.3886 | 534.5186 |  | 0 | 0 | 0
001.19.01.28 | 170888 | Centro de distribuição p/ 20 disjuntores (c/ barramento) | UN | 487.86 | 107.3292 | 595.1892 |  | 0 | 0 | 0
001.19.01.29 | 170322 | Centro de distribuiçao p/ 24 disjuntores (c/ barramento) | UN | 769.25 | 169.235 | 938.485 |  | 0 | 0 | 0
001.19.01.30 | 170386 | Centro de distribuiçao p/ 32 disjuntores (c/ barramento) | UN | 766.28 | 168.5816 | 934.8616 |  | 0 | 0 | 0
001.19.01.31 | 170889 | Centro de distribuição p/ 36 disjuntores (c/ barramento) | UN | 1103.4 | 242.748 | 1346.148 |  | 0 | 0 | 0
001.19.01.32 | 170387 | Centro de distribuiçao p/ 40 disjuntores (c/ barramento) | UN | 1 | 0.22 | 1.22 |  | 0 | 0 | 0
001.19.01.33 | 170890 | Centro de distribuição p/ 70 disjuntores (c/ barramento) | UN | 3067.93 | 674.9446 | 3742.8746 |  | 0 | 0 | 0
001.19.01.34 | 170869 | Quadro de comando - proteção trifásico - 2CV | UN | 558.4 | 122.848 | 681.248 |  | 0 | 0 | 0
001.19.01.35 | 170868 | Quadro de comando - proteção trifásico - 3CV | UN | 831.09 | 182.8398 | 1013.9298 |  | 0 | 0 | 0
001.19.01.36 | 170867 | Quadro de comando - proteção trifásico - 4CV | UN | 1147.92 | 252.5424 | 1400.4624 |  | 0 | 0 | 0
001.19.01.37 | 170073 | Quadro de mediçao bifasico (c/ disjuntor) | UN | 1148.92 | 252.7624 | 1401.6824 |  | 0 | 0 | 0
001.19.01.38 | 170072 | Quadro de mediçao monofasico (c/ disjuntor) | UN | 332.47 | 73.1434 | 405.6134 |  | 0 | 0 | 0
001.19.01.39 | 170615 | Quadro de mediçao trifasico (c/ disjuntor) | UN | 891.92 | 196.2224 | 1088.1424 |  | 0 | 0 | 0
001.19.02 |  | DISJUNTORES: |  |  | 0 | 0 |  | 0 | 0 | 0
001.19.02.01 | 170892 | Disjuntor 10 DR 2P- 25A 10 mA - PADRÃO DIN | UN | 263.61 | 57.9942 | 321.6042 |  | 0 | 0 | 0
001.19.02.02 | 170893 | Disjuntor 10 DR 4P- 25A 10 mA - PADRÃO DIN | UN | 393.11 | 86.4842 | 479.5942 |  | 0 | 0 | 0
001.19.02.03 | 170330 | Disjuntor 1P - 40 e 50A - PADRÃO DIN | UN | 38.37 | 8.4414 | 46.8114 |  | 0 | 0 | 0
001.19.02.04 | 170326 | Disjuntor 1P - 6 a 32A - PADRÃO DIN | UN | 22.45 | 4.939 | 27.389 |  | 0 | 0 | 0
001.19.02.05 | 170362 | Disjuntor 2P - 6 a 32A - PADRÃO DIN | UN | 64.9 | 14.278 | 79.178 |  | 0 | 0 | 0
001.19.02.06 | 170388 | Disjuntor 3P - 10 a 50A - PADRÃO DIN | UN | 341.82 | 75.2004 | 417.0204 |  | 0 | 0 | 0
001.19.02.07 | 170900 | Disjuntor 3P - 125A a 225A - PADRÃO DIN | UN | 432.67 | 95.1874 | 527.8574 |  | 0 | 0 | 0
001.19.02.08 | 170894 | Disjuntor 3P - 300A | UN | 1745.88 | 1745.88 | 3491.76 |  | 0 | 0 | 0
001.19.02.09 | 170895 | Disjuntor 3P - 400A | UN | 1789.97 | 393.7934 | 2183.7634 |  | 0 | 0 | 0
001.19.02.10 | 170896 | Disjuntor 3P - 600A | UN | 3157.37 | 694.6214 | 3851.9914 |  | 0 | 0 | 0
001.19.02.11 | 170393 | Disjuntor 3P - 63 a 100A - PADRÃO DIN | UN | 228.81 | 50.3382 | 279.1482 |  | 0 | 0 | 0
001.19.02.12 | 170897 | Disjuntor TQD 3P - 175A - PADRÃO DIN | UN | 902 | 198.44 | 1100.44 |  | 0 | 0 | 0
001.19.02.13 | 170898 | Disjuntor TQD 3P - 200A - PADRÃO DIN | UN | 565.77 | 124.4694 | 690.2394 |  | 0 | 0 | 0
001.19.02.14 | 170899 | Disjuntor TQD 3P - 250A - PADRÃO DIN | UN | 960 | 211.2 | 1171.2 |  | 0 | 0 | 0
001.19.03 |  | ELETRODUTOS,CONDULETES E CALHAS: |  |  | 0 | 0 |  | 0 | 0 | 0
001.19.03.01 | 170922 | Canaleta 20x20mm | M | 17.26 | 3.7972 | 21.0572 |  | 0 | 0 | 0
001.19.03.02 | 170923 | Canaleta sistema X completa | M | 16.07 | 3.5354 | 19.6054 |  | 0 | 0 | 0
001.19.03.03 | 170914 | Condulete de aluminio tipo C 1/2" | UN | 9.45 | 2.079 | 11.529 |  | 0 | 0 | 0
001.19.03.04 | 170915 | Condulete de aluminio tipo C 3/4" | UN | 17.02 | 3.7444 | 20.7644 |  | 0 | 0 | 0
001.19.03.05 | 170916 | Condulete de aluminio tipo E 1" | UN | 17.02 | 3.7444 | 20.7644 |  | 0 | 0 | 0
001.19.03.06 | 170917 | Condulete de aluminio tipo E 1/2" | UN | 13.49 | 2.9678 | 16.4578 |  | 0 | 0 | 0
001.19.03.07 | 170918 | Condulete de aluminio tipo E 3/4" | UN | 15.76 | 3.4672 | 19.2272 |  | 0 | 0 | 0
001.19.03.08 | 170919 | Condulete de aluminio tipo L 1.1/4" | UN | 23.14 | 5.0908 | 28.2308 |  | 0 | 0 | 0
001.19.03.09 | 170920 | Condulete de aluminio tipo L 3/4" | UN | 9.91 | 2.1802 | 12.0902 |  | 0 | 0 | 0
001.19.03.10 | 170921 | Condulete de aluminio tipo LL 1" | UN | 19.17 | 4.2174 | 23.3874 |  | 0 | 0 | 0
001.19.03.11 | 170901 | Condulete de aluminio tipo LL 1/2" | UN | 13.89 | 3.0558 | 16.9458 |  | 0 | 0 | 0
001.19.03.12 | 170902 | Condulete de aluminio tipo LL 3/4" | UN | 13.89 | 3.0558 | 16.9458 |  | 0 | 0 | 0
001.19.03.13 | 170903 | Condulete de aluminio tipo LR 1" | UN | 19.17 | 4.2174 | 23.3874 |  | 0 | 0 | 0
001.19.03.14 | 170904 | Condulete de aluminio tipo LR 1/2" | UN | 9.12 | 2.0064 | 11.1264 |  | 0 | 0 | 0
001.19.03.15 | 170905 | Condulete de aluminio tipo LR 3/4" | UN | 14.97 | 3.2934 | 18.2634 |  | 0 | 0 | 0
001.19.03.16 | 170907 | Condulete de aluminio tipo T 1" | UN | 19.52 | 4.2944 | 23.8144 |  | 0 | 0 | 0
001.19.03.17 | 170908 | Condulete de aluminio tipo T 1/2" | UN | 15.01 | 3.3022 | 18.3122 |  | 0 | 0 | 0
001.19.03.18 | 170906 | Condulete de aluminio tipo T 11/4" | UN | 25.84 | 5.6848 | 31.5248 |  | 0 | 0 | 0
001.19.03.19 | 170909 | Condulete de aluminio tipo T 3/4" | UN | 14.27 | 3.1394 | 17.4094 |  | 0 | 0 | 0
001.19.03.20 | 170910 | Condulete de aluminio tipo X 1" | UN | 20.35 | 4.477 | 24.827 |  | 0 | 0 | 0
001.19.03.21 | 170911 | Condulete de aluminio tipo X 1/2" | UN | 20.76 | 4.5672 | 25.3272 |  | 0 | 0 | 0
001.19.03.22 | 170912 | Condulete de aluminio tipo X 3/4" | UN | 11.87 | 2.6114 | 14.4814 |  | 0 | 0 | 0
001.19.03.23 | 170913 | Eletrocalha de metal curve "L" desc tipo "U" perf. 100 - 3m | UN | 163.4 | 35.948 | 199.348 |  | 0 | 0 | 0
001.19.03.24 | 170924 | Eletrocalha de metal curve "L" desc tipo "U" perf. 50 - 3m | UN | 103.86 | 103.86 | 207.72 |  | 0 | 0 | 0
001.19.03.25 | 170925 | Eletrocalha de metal curve "L" desc tipo "U" perf. 75 - 3m | UN | 109.26 | 24.0372 | 133.2972 |  | 0 | 0 | 0
001.19.03.26 | 170926 | Eletrocalha de metal curve "T" tipo "U" perf. 100 - 3m | UN | 74.76 | 16.4472 | 91.2072 |  | 0 | 0 | 0
001.19.03.27 | 170927 | Eletrocalha de metal curve "T" tipo "U" perf. 50 - 3m | UN | 60.56 | 13.3232 | 73.8832 |  | 0 | 0 | 0
001.19.03.28 | 170928 | Eletrocalha de metal curve "T" tipo "U" perf. 75 - 3m | UN | 68.37 | 15.0414 | 83.4114 |  | 0 | 0 | 0
001.19.03.29 | 170929 | Eletrocalha de metal curve "U"perf. 100x75 - 3m | UN | 110.03 | 24.2066 | 134.2366 |  | 0 | 0 | 0
001.19.03.30 | 170930 | Eletrocalha de metal curve "U"perf. 50x100 - 3m | UN | 65.41 | 14.3902 | 79.8002 |  | 0 | 0 | 0
001.19.03.31 | 170931 | Eletrocalha de metal curve "U"perf. 50x50 - 3m | UN | 79.56 | 17.5032 | 97.0632 |  | 0 | 0 | 0
001.19.03.32 | 171019 | Eletroduto de F°G° de 1 1/2" | M | 50.27 | 11.0594 | 61.3294 |  | 0 | 0 | 0
001.19.03.33 | 171018 | Eletroduto de F°G° de 1 1/4" | M | 25.35 | 5.577 | 30.927 |  | 0 | 0 | 0
001.19.03.34 | 171017 | Eletroduto de F°G° de 1" | M | 16.11 | 3.5442 | 19.6542 |  | 0 | 0 | 0
001.19.03.35 | 171091 | Eletroduto de F°G° de 1/2" | M | 13.76 | 3.0272 | 16.7872 |  | 0 | 0 | 0
001.19.03.36 | 171021 | Eletroduto de F°G° de 2 1/2" | M | 83.26 | 18.3172 | 101.5772 |  | 0 | 0 | 0
001.19.03.37 | 171020 | Eletroduto de F°G° de 2" | M | 51.4 | 11.308 | 62.708 |  | 0 | 0 | 0
001.19.03.38 | 171022 | Eletroduto de F°G° de 3" | M | 117.21 | 25.7862 | 142.9962 |  | 0 | 0 | 0
001.19.03.39 | 171092 | Eletroduto de F°G° de 3/4" | M | 13.37 | 2.9414 | 16.3114 |  | 0 | 0 | 0
001.19.03.40 | 170932 | Eletroduto de F°G° de 4" | M | 155.04 | 34.1088 | 189.1488 |  | 0 | 0 | 0
001.19.03.41 | 170631 | Eletroduto PVC Rígido de 1 1/2" | M | 19.2 | 4.224 | 23.424 |  | 0 | 0 | 0
001.19.03.42 | 170632 | Eletroduto PVC Rígido de 1 1/4" | M | 15.49 | 3.4078 | 18.8978 |  | 0 | 0 | 0
001.19.03.43 | 170078 | Eletroduto PVC Rígido de 1" | M | 11.94 | 2.6268 | 14.5668 |  | 0 | 0 | 0
001.19.03.44 | 170075 | Eletroduto PVC Rígido de 1/2" | M | 8.14 | 1.7908 | 9.9308 |  | 0 | 0 | 0
001.19.03.45 | 170074 | Eletroduto PVC Rígido de 2 1/2" | M | 35.54 | 7.8188 | 43.3588 |  | 0 | 0 | 0
001.19.03.46 | 170630 | Eletroduto PVC Rígido de 2" | M | 28.55 | 6.281 | 34.831 |  | 0 | 0 | 0
001.19.03.47 | 170077 | Eletroduto PVC Rígido de 3" | M | 38.78 | 8.5316 | 47.3116 |  | 0 | 0 | 0
001.19.03.48 | 170076 | Eletroduto PVC Rígido de 3/4" | M | 10.63 | 2.3386 | 12.9686 |  | 0 | 0 | 0
001.19.03.49 | 170727 | Eletroduto PVC Rígido de 4" | M | 86.04 | 18.9288 | 104.9688 |  | 0 | 0 | 0
001.19.04 |  | CABOS: |  |  | 0 | 0 |  | 0 | 0 | 0
001.19.04.01 | 170947 | Cabo coaxial 75 Homs 200 Mhz (TV) | M | 3.1 | 0.682 | 3.782 |  | 0 | 0 | 0
001.19.04.02 | 170944 | Cabo de aluminio - 2 AWG sem alma de aço | M | 7.34 | 1.6148 | 8.9548 |  | 0 | 0 | 0
001.19.04.03 | 170945 | Cabo de aluminio 2 AWG c/ alma de aço | KG | 40.6 | 8.932 | 49.532 |  | 0 | 0 | 0
001.19.04.04 | 170742 | Cabo de cobre 1,5mm2 - 1 KV | M | 6.19 | 1.3618 | 7.5518 |  | 0 | 0 | 0
001.19.04.05 | 170298 | Cabo de cobre 1,5mm2 - 750 V | M | 5.71 | 1.2562 | 6.9662 |  | 0 | 0 | 0
001.19.04.06 | 170743 | Cabo de cobre 2,5mm2 - 1 KV | M | 7.67 | 1.6874 | 9.3574 |  | 0 | 0 | 0
001.19.04.07 | 170418 | Cabo de cobre 2,5mm2 - 750 V | M | 7.2 | 1.584 | 8.784 |  | 0 | 0 | 0
001.19.04.08 | 170744 | Cabo de cobre 4mm2 - 1 KV | M | 10.53 | 2.3166 | 12.8466 |  | 0 | 0 | 0
001.19.04.09 | 170317 | Cabo de cobre 4mm2 - 750 V | M | 9.4 | 2.068 | 11.468 |  | 0 | 0 | 0
001.19.04.10 | 170745 | Cabo de cobre 6mm2 - 1 KV | M | 12.77 | 2.8094 | 15.5794 |  | 0 | 0 | 0
001.19.04.11 | 170318 | Cabo de cobre 6mm2 - 750 V | M | 11.89 | 2.6158 | 14.5058 |  | 0 | 0 | 0
001.19.04.12 | 170746 | Cabo de cobre 10mm2 - 1 KV | M | 17.08 | 3.7576 | 20.8376 |  | 0 | 0 | 0
001.19.04.13 | 170319 | Cabo de cobre 10mm2 - 750 V | M | 16.69 | 3.6718 | 20.3618 |  | 0 | 0 | 0
001.19.04.14 | 170747 | Cabo de cobre 16mm2 - 1 KV | M | 25.52 | 5.6144 | 31.1344 |  | 0 | 0 | 0
001.19.04.15 | 170320 | Cabo de cobre 16mm2 - 750 V | M | 24.29 | 5.3438 | 29.6338 |  | 0 | 0 | 0
001.19.04.16 | 170748 | Cabo de cobre 25mm2 - 1KV | M | 36.92 | 8.1224 | 45.0424 |  | 0 | 0 | 0
001.19.04.17 | 170358 | Cabo de cobre 25mm2 - 750 V | M | 37.05 | 8.151 | 45.201 |  | 0 | 0 | 0
001.19.04.18 | 170749 | Cabo de cobre 35mm2 - 1 KV | M | 51.11 | 11.2442 | 62.3542 |  | 0 | 0 | 0
001.19.04.19 | 170359 | Cabo de cobre 35mm2 - 750 V | M | 50.65 | 11.143 | 61.793 |  | 0 | 0 | 0
001.19.04.20 | 170750 | Cabo de cobre 50mm2 - 1 KV | M | 70.2 | 15.444 | 85.644 |  | 0 | 0 | 0
001.19.04.21 | 170751 | Cabo de cobre 70mm2 - 1 KV | M | 94.51 | 20.7922 | 115.3022 |  | 0 | 0 | 0
001.19.04.22 | 170933 | Cabo de cobre 95 mm² - 1 KV | M | 126.14 | 27.7508 | 153.8908 |  | 0 | 0 | 0
001.19.04.23 | 170934 | Cabo de cobre 120 mm² - 1 KV | M | 162.58 | 35.7676 | 198.3476 |  | 0 | 0 | 0
001.19.04.24 | 170935 | Cabo de cobre 150 mm² - 1 KV | M | 194.95 | 42.889 | 237.839 |  | 0 | 0 | 0
001.19.04.25 | 170936 | Cabo de cobre 185 mm² - 1 KV | M | 232.45 | 51.139 | 283.589 |  | 0 | 0 | 0
001.19.04.26 | 170937 | Cabo de cobre 240 mm2 - 1 KV | M | 297.7 | 65.494 | 363.194 |  | 0 | 0 | 0
001.19.04.27 | 171270 | Cabo de cobre nú 16mm² | M | 25.14 | 5.5308 | 30.6708 |  | 0 | 0 | 0
001.19.04.28 | 171271 | Cabo de cobre nú 25mm² | M | 32.18 | 7.0796 | 39.2596 |  | 0 | 0 | 0
001.19.04.29 | 171272 | Cabo de cobre nú 35mm² | M | 38.22 | 8.4084 | 46.6284 |  | 0 | 0 | 0
001.19.04.30 | 171273 | Cabo de cobre nú 50mm² | M | 61.35 | 61.35 | 122.7 |  | 0 | 0 | 0
001.19.04.31 | 171274 | Cabo de cobre nú 70mm² | M | 77.28 | 17.0016 | 94.2816 |  | 0 | 0 | 0
001.19.04.32 | 171275 | Cabo de cobre nú 95mm² | M | 98.46 | 21.6612 | 120.1212 |  | 0 | 0 | 0
001.19.04.33 | 170938 | Cabo multiplex 3 x 10mm² | M | 9.07 | 1.9954 | 11.0654 |  | 0 | 0 | 0
001.19.04.34 | 170939 | Cabo multiplex 4 x 10mm² | M | 10.54 | 2.3188 | 12.8588 |  | 0 | 0 | 0
001.19.04.35 | 170940 | Cabo multiplex 4 x 16mm² | M | 15.57 | 3.4254 | 18.9954 |  | 0 | 0 | 0
001.19.04.36 | 170941 | Cabo multiplex 4 x 25mm² | M | 19.52 | 19.52 | 39.04 |  | 0 | 0 | 0
001.19.04.37 | 170942 | Cabo multiplex 4 x 35mm² | M | 28.02 | 6.1644 | 34.1844 |  | 0 | 0 | 0
001.19.04.38 | 170943 | Cabo multiplex 4 x 70mm² | M | 54.03 | 11.8866 | 65.9166 |  | 0 | 0 | 0
001.19.05 |  | PONTOS, TOMADAS E INTERRUPTORES: |  |  | 0 | 0 |  | 0 | 0 | 0
001.19.05.01 | 171519 | Campainha/Cigarra (sem fiação) | UN | 45.1 | 9.922 | 55.022 |  | 0 | 0 | 0
001.19.05.02 | 171521 | Controlador de ventilador | UN | 44.72 | 9.8384 | 54.5584 |  | 0 | 0 | 0
001.19.05.03 | 170961 | Ignitor p/ lâmpada vapor de sódio | UN | 40.69 | 8.9518 | 49.6418 |  | 0 | 0 | 0
001.19.05.04 | 170333 | Interruptor 1 tecla paralelo (s/fiaçao) | UN | 22.31 | 4.9082 | 27.2182 |  | 0 | 0 | 0
001.19.05.05 | 170332 | Interruptor 1 tecla simples (s/fiaçao) | UN | 15.85 | 3.487 | 19.337 |  | 0 | 0 | 0
001.19.05.06 | 170337 | Interruptor 1 tecla+tomada (s/fiaçao) | UN | 28.09 | 6.1798 | 34.2698 |  | 0 | 0 | 0
001.19.05.07 | 170964 | Interruptor 2 teclas +Tomada 2P +T (s/fiação) | UN | 41.35 | 9.097 | 50.447 |  | 0 | 0 | 0
001.19.05.08 | 170336 | Interruptor 2 teclas paralelo (s/fiaçao) | UN | 41.75 | 9.185 | 50.935 |  | 0 | 0 | 0
001.19.05.09 | 170334 | Interruptor 2 teclas simples (s/fiaçao) | UN | 29.94 | 6.5868 | 36.5268 |  | 0 | 0 | 0
001.19.05.10 | 170335 | Interruptor 2 teclas simples+paralelo (s/fiaçao) | UN | 36.64 | 8.0608 | 44.7008 |  | 0 | 0 | 0
001.19.05.14 | 170960 | Minuteria com pulsador | UN | 70.74 | 15.5628 | 86.3028 |  | 0 | 0 | 0
001.19.05.15 | 170309 | Ponto de antena p/ radio e TV (c/ fiaçao) | PT | 162.89 | 35.8358 | 198.7258 |  | 0 | 0 | 0
001.19.05.16 | 170701 | Ponto de força (tubul., fiaçao e disjuntor) acima de 200W | PT | 492.31 | 108.3082 | 600.6182 |  | 0 | 0 | 0
001.19.05.17 | 170081 | Ponto de luz / força (c/tubul., cx. e fiaçao) ate 200W | PT | 232.25 | 51.095 | 283.345 |  | 0 | 0 | 0
001.19.05.18 | 170398 | Ponto p/ campainha /cigarra (com tubul. Cx. e fiação) | PT | 202.6 | 44.572 | 247.172 |  | 0 | 0 | 0
001.19.05.19 | 170692 | Ponto p/ ventilador de teto (c/ fiaçao) | PT | 120.88 | 26.5936 | 147.4736 |  | 0 | 0 | 0
001.19.05.20 | 170962 | Pulsador de campainha 10A (sem fiação) | UN | 35.76 | 35.76 | 71.52 |  | 0 | 0 | 0
001.19.05.21 | 171491 | Revisão de ponto de luz | PT | 93.39 | 20.5458 | 113.9358 |  | 0 | 0 | 0
001.19.05.22 | 170952 | Tampa cega 3"x3" plástica | UN | 8.35 | 1.837 | 10.187 |  | 0 | 0 | 0
001.19.05.23 | 170948 | Tampa cega 4"x2" metálica | UN | 15.94 | 3.5068 | 19.4468 |  | 0 | 0 | 0
001.19.05.24 | 170950 | Tampa cega 4"x2" plástica | UN | 9.56 | 2.1032 | 11.6632 |  | 0 | 0 | 0
001.19.05.25 | 170951 | Tampa cega 4"x4" plástica | UN | 12.75 | 2.805 | 15.555 |  | 0 | 0 | 0
001.19.05.26 | 170949 | Tampa cega 4x4" metálica | UN | 25.73 | 5.6606 | 31.3906 |  | 0 | 0 | 0
001.19.05.27 | 170953 | Tampa de pressão para perfilado 38mm - 3m | Pç | 19.74 | 4.3428 | 24.0828 |  | 0 | 0 | 0
001.19.05.28 | 170958 | Tomada sistema X completa | UN | 32.33 | 7.1126 | 39.4426 |  | 0 | 0 | 0
001.19.05.29 | 170959 | Tomada terminal de TV coaxial 4"x2"- 2 pontos | UN | 34.64 | 7.6208 | 42.2608 |  | 0 | 0 | 0
001.19.05.30 | 170339 | Tomada 2P+T 10A (s/fiaçao) | UN | 25.17 | 5.5374 | 30.7074 |  | 0 | 0 | 0
001.19.05.31 | 171523 | Tomada 2P+T 20A (s/fiaçao) | UN | 24.78 | 5.4516 | 30.2316 |  | 0 | 0 | 0
001.19.05.32 | 170955 | Tomada 3P+T 63A/220V | UN | 222.14 | 48.8708 | 271.0108 |  | 0 | 0 | 0
001.19.05.33 | 170956 | Tomada de piso 3P+T - 4"x2" | UN | 60.14 | 13.2308 | 73.3708 |  | 0 | 0 | 0
001.19.05.34 | 171522 | Tomadas 2 (2P+T) 10A (s/fiação) | UN | 28.39 | 6.2458 | 34.6358 |  | 0 | 0 | 0
001.19.05.35 | 171520 | Tomadas 2 (2P+T) 20A (s/fiação) | UN | 33.45 | 7.359 | 40.809 |  | 0 | 0 | 0
001.19.06 |  | LUMINÁRIAS: |  |  | 0 | 0 |  | 0 | 0 | 0
001.19.06.01 | 170371 | Conjunto ilum. tipo petala c/1 lamp. v. mercurio/poste de aço | UN | 3217.28 | 707.8016 | 3925.0816 |  | 0 | 0 | 0
001.19.06.02 | 170372 | Conjunto ilum. tipo petala c/2 lamp. v. mercurio/poste de aço | UN | 3593.83 | 790.6426 | 4384.4726 |  | 0 | 0 | 0
001.19.06.03 | 170993 | Holofote - LED 300W (Cônico) | UN | 226.85 | 49.907 | 276.757 |  | 0 | 0 | 0
001.19.06.04 | 171527 | Lâmpada de Led Tubular 10W bivolt | UN | 19.31 | 4.2482 | 23.5582 |  | 0 | 0 | 0
001.19.06.05 | 171528 | Lâmpada de Led Tubular 18W bivolt | UN | 23.76 | 5.2272 | 28.9872 |  | 0 | 0 | 0
001.19.06.06 | 170997 | Lâmpada fluorescente 100W 127V/220V | UN | 92.46 | 20.3412 | 112.8012 |  | 0 | 0 | 0
001.19.06.07 | 170998 | Lâmpada fluorescente com reator acoplado (PLL)15W -127V/220V | UN | 17.56 | 3.8632 | 21.4232 |  | 0 | 0 | 0
001.19.06.08 | 170999 | Lâmpada fluorescente com reator acoplado (PLL)20W -127V/220V | UN | 17.54 | 3.8588 | 21.3988 |  | 0 | 0 | 0
001.19.06.09 | 171000 | Lâmpada fluorescente com reator acoplado (PLL)48W -127V/220V | UN | 41.94 | 9.2268 | 51.1668 |  | 0 | 0 | 0
001.19.06.10 | 171002 | Lâmpada mista 160W -E27 | UN | 23.11 | 5.0842 | 28.1942 |  | 0 | 0 | 0
001.19.06.11 | 171003 | Lâmpada mista 250W -E27 | UN | 29.96 | 6.5912 | 36.5512 |  | 0 | 0 | 0
001.19.06.12 | 171004 | Lâmpada mista 500W -E40 | UN | 59.24 | 13.0328 | 72.2728 |  | 0 | 0 | 0
001.19.06.13 | 171007 | Lâmpada vapor de merc. 125W | UN | 22.31 | 4.9082 | 27.2182 |  | 0 | 0 | 0
001.19.06.14 | 171005 | Lâmpada vapor de merc. 250W | UN | 38.1 | 8.382 | 46.482 |  | 0 | 0 | 0
001.19.06.15 | 171006 | Lâmpada vapor de merc. 400W | UN | 52.22 | 11.4884 | 63.7084 |  | 0 | 0 | 0
001.19.06.16 | 171010 | Lâmpada vapor de sódio 80W | UN | 41.91 | 9.2202 | 51.1302 |  | 0 | 0 | 0
001.19.06.17 | 171008 | Lâmpada vapor de sódio 250W | UN | 70.81 | 15.5782 | 86.3882 |  | 0 | 0 | 0
001.19.06.18 | 171009 | Lâmpada vapor de sódio 350W | UN | 66.5 | 14.63 | 81.13 |  | 0 | 0 | 0
001.19.06.19 | 171011 | Lâmpada vapor metálico 400W | UN | 56.91 | 12.5202 | 69.4302 |  | 0 | 0 | 0
001.19.06.20 | 171012 | Lâmpada vapor metálico 70W | UN | 48.81 | 10.7382 | 59.5482 |  | 0 | 0 | 0
001.19.06.21 | 170978 | Luminária c/ lâmp de emergência | UN | 53.03 | 11.6666 | 64.6966 |  | 0 | 0 | 0
001.19.06.22 | 170977 | Luminária c/ lâmp mista até 250W | UN | 89.11 | 19.6042 | 108.7142 |  | 0 | 0 | 0
001.19.06.23 | 170979 | Luminária de facho aberto p/ lâmp vapor de mercúrio | UN | 163.41 | 35.9502 | 199.3602 |  | 0 | 0 | 0
001.19.06.24 | 170981 | Luminária p/ lâmp PLL de embutir | UN | 113.14 | 24.8908 | 138.0308 |  | 0 | 0 | 0
001.19.06.25 | 170980 | Luminária p/ lâmp PLL de sobrepor | UN | 81.16 | 17.8552 | 99.0152 |  | 0 | 0 | 0
001.19.06.26 | 170982 | Luminária pública simples | UN | 209.53 | 46.0966 | 255.6266 |  | 0 | 0 | 0
001.19.06.27 | 170983 | Luminária tipo arandela- casco de tartaruga | UN | 130.57 | 28.7254 | 159.2954 |  | 0 | 0 | 0
001.19.06.28 | 170985 | Luminária tipo refletor p/ lâmp vapor de sódio até 250W | UN | 115.14 | 115.14 | 230.28 |  | 0 | 0 | 0
001.19.06.29 | 170992 | Luminária 2x16W c/ aleta branca reflet aluminio | UN | 168.54 | 37.0788 | 205.6188 |  | 0 | 0 | 0
001.19.06.30 | 170976 | Luminária 2x32W c/ aleta branca reflet aluminio | UN | 163.85 | 36.047 | 199.897 |  | 0 | 0 | 0
001.19.06.31 | 171013 | Luminária abalux - embutir(2x20W) - completa | UN | 124.76 | 27.4472 | 152.2072 |  | 0 | 0 | 0
001.19.06.32 | 171014 | Luminária abalux - embutir(2x40W) - completa | UN | 201.76 | 44.3872 | 246.1472 |  | 0 | 0 | 0
001.19.06.33 | 171015 | Luminária abalux - sobrepor (2x20W) - completa | UN | 139.26 | 30.6372 | 169.8972 |  | 0 | 0 | 0
001.19.06.34 | 171016 | Luminária abalux - sobrepor (2x40W) - completa | UN | 157.26 | 34.5972 | 191.8572 |  | 0 | 0 | 0
001.19.06.35 | 171529 | Luminária de embutir com aletas e 2 lâmpadas de Led de 10W | UN | 320.49 | 70.5078 | 390.9978 |  | 0 | 0 | 0
001.19.06.36 | 171530 | Luminária de embutir com aletas e 2 lâmpadas de Led de 18W | UN | 320.49 | 70.5078 | 390.9978 |  | 0 | 0 | 0
001.19.06.37 | 170778 | Luminaria de embutir completa c/lamp. fluorescente1x16W | UN | 201.43 | 44.3146 | 245.7446 |  | 0 | 0 | 0
001.19.06.38 | 170780 | Luminaria de embutir completa c/lamp. fluorescente1x32W | UN | 289.12 | 63.6064 | 352.7264 |  | 0 | 0 | 0
001.19.06.39 | 170779 | Luminaria de embutir completa c/lamp. fluorescente2x16W | UN | 223.29 | 49.1238 | 272.4138 |  | 0 | 0 | 0
001.19.06.40 | 170781 | Luminaria de embutir completa c/lamp. fluorescente2x32W | UN | 320.95 | 70.609 | 391.559 |  | 0 | 0 | 0
001.19.06.41 | 171531 | Luminária de sobrepor com aletas e 2 lâmpadas de Led de 10W | UN | 216.45 | 47.619 | 264.069 |  | 0 | 0 | 0
001.19.06.42 | 171532 | Luminária de sobrepor com aletas e 2 lâmpadas de Led de 18W | UN | 321.79 | 70.7938 | 392.5838 |  | 0 | 0 | 0
001.19.06.43 | 170583 | Luminaria tipo globo c/ lamp. fluorescente | UN | 194.62 | 42.8164 | 237.4364 |  | 0 | 0 | 0
001.19.06.44 | 170345 | Luminaria tipo prato c/ lamp. Fluorescente (s/fiaçao) | UN | 168.56 | 37.0832 | 205.6432 |  | 0 | 0 | 0
001.19.06.45 | 171282 | Projetor c/ lâmpada vapor met. 1000W completo | UN | 973.66 | 214.2052 | 1187.8652 |  | 0 | 0 | 0
001.19.06.49 | 170989 | Projetor retangular 400W | UN | 117.83 | 25.9226 | 143.7526 |  | 0 | 0 | 0
001.19.06.50 | 170965 | Reator convecional de 40W | UN | 52.39 | 11.5258 | 63.9158 |  | 0 | 0 | 0
001.19.06.51 | 170966 | Reator lâmp fluoresc 1x20W convecional | UN | 52.19 | 11.4818 | 63.6718 |  | 0 | 0 | 0
001.19.06.52 | 170967 | Reator lâmp fluoresc 2x20W partida rápida | UN | 55.96 | 12.3112 | 68.2712 |  | 0 | 0 | 0
001.19.06.53 | 170968 | Reator lâmp fluoresc 2x40W partida rápida | UN | 68.15 | 14.993 | 83.143 |  | 0 | 0 | 0
001.19.06.54 | 170970 | Reator lâmp vapor de mercurio 125W | UN | 171.24 | 37.6728 | 208.9128 |  | 0 | 0 | 0
001.19.06.55 | 170973 | Reator lâmp vapor de mercurio 250W | UN | 205.7 | 45.254 | 250.954 |  | 0 | 0 | 0
001.19.06.56 | 170969 | Reator lâmp vapor de mercurio 400W | UN | 237.21 | 52.1862 | 289.3962 |  | 0 | 0 | 0
001.19.06.57 | 170971 | Reator lâmp vapor de sódio 250W | UN | 174.75 | 38.445 | 213.195 |  | 0 | 0 | 0
001.19.06.58 | 170972 | Reator lâmp vapor de sódio 400W | UN | 294.14 | 64.7108 | 358.8508 |  | 0 | 0 | 0
001.19.06.59 | 170974 | Reator lâmp vapor metálico 400W | UN | 222.84 | 49.0248 | 271.8648 |  | 0 | 0 | 0
001.19.06.60 | 170975 | Refletor aluminio c/ lâmp mista 250W E-27 | UN | 410.18 | 90.2396 | 500.4196 |  | 0 | 0 | 0
001.19.06.61 | 170987 | Refletor aluminio c/ lâmp mista 500W | UN | 673.68 | 148.2096 | 821.8896 |  | 0 | 0 | 0
001.19.07 |  | ALIMENTAÇÃO, MEDIÇÃO, PROTEÇÃO E MOTORES: |  |  | 0 | 0 |  | 0 | 0 | 0
001.19.07.01 | 170470 | Acessorios p/transformador em poste(incl.cabine de mediçao) | UN | 16932.38 | 3725.1236 | 20657.5036 |  | 0 | 0 | 0
001.19.07.02 | 171039 | Chave faca c/ fusível 3P - 30A -250V | UN | 295.53 | 65.0166 | 360.5466 |  | 0 | 0 | 0
001.19.07.03 | 171040 | Chave faca HA 400A | UN | 1284.68 | 282.6296 | 1567.3096 |  | 0 | 0 | 0
001.19.07.04 | 171041 | Chave fusível de distribuição 15KV L 100A | UN | 351.83 | 351.83 | 703.66 |  | 0 | 0 | 0
001.19.07.05 | 171042 | Chave magnética p/ motor de 5CV -3F-220V | UN | 301.25 | 66.275 | 367.525 |  | 0 | 0 | 0
001.19.07.06 | 171043 | Chave reversora 3P-30A-220V | UN | 347.33 | 76.4126 | 423.7426 |  | 0 | 0 | 0
001.19.07.07 | 170381 | Cordoalha de cobre nu - seçao 35 a 50mm2 - isoladores | M | 70.26 | 15.4572 | 85.7172 |  | 0 | 0 | 0
001.19.07.08 | 170382 | Cordoalha de cobre nu - seçao 70 a 90mm2 - isoladores | M | 128.29 | 28.2238 | 156.5138 |  | 0 | 0 | 0
001.19.07.09 | 171037 | Elo fusivel 10K | UN | 8.47 | 1.8634 | 10.3334 |  | 0 | 0 | 0
001.19.07.10 | 171038 | Elo fusivel 15K | UN | 8.96 | 1.9712 | 10.9312 |  | 0 | 0 | 0
001.19.07.11 | 171036 | Fusivel NH 300A a 630A | UN | 142.41 | 31.3302 | 173.7402 |  | 0 | 0 | 0
001.19.07.12 | 170512 | Gerador 111/101 KVA -60Hz -220/127V com acessórios | UN | 108461.52 | 23861.5344 | 132323.0544 |  | 0 | 0 | 0
001.19.07.13 | 170510 | Gerador 55/50KVA - 60hz - 220/127V com acessórios | UN | 96896.32 | 21317.1904 | 118213.5104 |  | 0 | 0 | 0
001.19.07.14 | 170511 | Gerador 83/75KVA - 60hz - 220/127V com acessórios | UN | 88603.7 | 19492.814 | 108096.514 |  | 0 | 0 | 0
001.19.07.15 | 171468 | Interruptor diferencial residual 20A/30mA-2P | UN | 120.55 | 26.521 | 147.071 |  | 0 | 0 | 0
001.19.07.16 | 171469 | Interruptor diferencial residual 40A/30mA-4P | UN | 180.7 | 39.754 | 220.454 |  | 0 | 0 | 0
001.19.07.17 | 170380 | Mastro simples de fo go p/ para-raio (c/ acessorios) | UN | 987.59 | 217.2698 | 1204.8598 |  | 0 | 0 | 0
001.19.07.18 | 170415 | Mureta de mediçao em alv.c/laje em conc.(c=2.20/l=0.50/h=2.0m) | UN | 3025.03 | 665.5066 | 3690.5366 |  | 0 | 0 | 0
001.19.07.19 | 171028 | Para raio de distribuição de tensão 15 KV | UN | 269.18 | 59.2196 | 328.3996 |  | 0 | 0 | 0
001.19.07.20 | 170378 | Pára-Raio latao cromado tipo Franklin (s/acess.) | UN | 161.96 | 35.6312 | 197.5912 |  | 0 | 0 | 0
001.19.07.21 | 170656 | Poste concr.300-DN, h=11m(incl.base concr.ciclópico) | UN | 1500.26 | 330.0572 | 1830.3172 |  | 0 | 0 | 0
001.19.07.22 | 170624 | Poste concr.600-DN, h=11m(incl.base concr.ciclópico) | UN | 1839.31 | 404.6482 | 2243.9582 |  | 0 | 0 | 0
001.19.07.23 | 171029 | Poste de concreto circular 300 Dan h = 9m (incl. base em concreto ciclópico) | UN | 1298.97 | 285.7734 | 1584.7434 |  | 0 | 0 | 0
001.19.07.24 | 171030 | Poste de concreto circular 600 Dan h = 9m (incl. base em concreto ciclópico) | UN | 1839.31 | 404.6482 | 2243.9582 |  | 0 | 0 | 0
001.19.07.25 | 171031 | Poste de concreto duplo T 300 Dan h = 9m (incl. base em concreto ciclópico) | UN | 1239.99 | 272.7978 | 1512.7878 |  | 0 | 0 | 0
001.19.07.26 | 171033 | Poste de concreto duplo T 300 Dan h = 11m (incl. base em concreto ciclópico) | UN | 1519.84 | 334.3648 | 1854.2048 |  | 0 | 0 | 0
001.19.07.27 | 171032 | Poste de concreto duplo T 600 Dan h = 9m (incl. base em concreto ciclópico) | UN | 1516.24 | 333.5728 | 1849.8128 |  | 0 | 0 | 0
001.19.07.28 | 170384 | Poste de concreto p/ AT-BT incl.rede de distribuiçao h=11m | UN | 3463.07 | 761.8754 | 4224.9454 |  | 0 | 0 | 0
001.19.07.29 | 171502 | Poste em concreto 100 - DaN, h=7,0m (incl. base em concreto ciclópico) | UN | 1087.5 | 239.25 | 1326.75 |  | 0 | 0 | 0
001.19.07.30 | 170625 | Poste em fo.go. h=11m (incl.base concr.ciclópico) | UN | 2795.59 | 615.0298 | 3410.6198 |  | 0 | 0 | 0
001.19.07.31 | 171034 | Proteção contra surto Classe II,1P,20KA,175V | UN | 79.55 | 17.501 | 97.051 |  | 0 | 0 | 0
001.19.07.32 | 170694 | Subestação aérea c/ transformador 112,5 KVA (incl.poste, acessorios e cabine de mediçao) | UN | 53369.03 | 11741.1866 | 65110.2166 |  | 0 | 0 | 0
001.19.07.33 | 170695 | Subestação aérea c/ transformador 150 KVA (incl.poste, acessorios e cabine de mediçao) | UN | 68521.97 | 15074.8334 | 83596.8034 |  | 0 | 0 | 0
001.19.07.34 | 171395 | Subestação aérea c/ transformador 225 KVA (incl.poste, acessorios e cabine de mediçao) | UN | 83305.03 | 18327.1066 | 101632.1366 |  | 0 | 0 | 0
001.19.07.35 | 170677 | Subestação aérea c/ transformador 45 KVA (incl.poste, acessorios e cabine de mediçao) | UN | 36305.75 | 7987.265 | 44293.015 |  | 0 | 0 | 0
001.19.07.36 | 170693 | Subestação aérea c/ transformador 75 KVA (incl.poste, acessorios e cabine de mediçao) | UN | 48525.13 | 10675.5286 | 59200.6586 |  | 0 | 0 | 0
001.19.07.37 | 170354 | Transformador de 45KVA-15KV-60HZ | UN | 13167.74 | 2896.9028 | 16064.6428 |  | 0 | 0 | 0
001.19.07.38 | 170356 | Transformador de 75KVA-15KV-60HZ | UN | 25186.62 | 5541.0564 | 30727.6764 |  | 0 | 0 | 0
001.19.07.39 | 170357 | Transformador de 112,5.5KVA-15KV-60HZ | UN | 26407.8 | 5809.716 | 32217.516 |  | 0 | 0 | 0
001.19.07.40 | 170684 | Transformador de 150KVA-15KV-60HZ | UN | 37237.46 | 8192.2412 | 45429.7012 |  | 0 | 0 | 0
001.19.07.41 | 171410 | Transformador de 225KVA - 15KV-60HZ | UN | 50405 | 11089.1 | 61494.1 |  | 0 | 0 | 0
001.19.07.42 | 170383 | Tubo PVC rigido diam. 50mm p/proteçao cordoalha | UN | 130.42 | 28.6924 | 159.1124 |  | 0 | 0 | 0
001.19.08 |  | ACESSÓRIOS E CONEXÕES (I) |  |  | 0 | 0 |  | 0 | 0 | 0
001.19.08.01 | 171127 | Bloco cook -50 pares | UN | 253.1 | 55.682 | 308.782 |  | 0 | 0 | 0
001.19.08.02 | 171128 | Bocal com rabicho | UN | 5.13 | 1.1286 | 6.2586 |  | 0 | 0 | 0
001.19.08.03 | 171129 | Bocal de louça E-27 | UN | 5.62 | 1.2364 | 6.8564 |  | 0 | 0 | 0
001.19.08.04 | 171130 | Bocal de louça E-40 | UN | 13.7 | 3.014 | 16.714 |  | 0 | 0 | 0
001.19.08.05 | 171132 | Braçadeira tipo "D' p/ elet de 1/2" | UN | 2.56 | 0.5632 | 3.1232 |  | 0 | 0 | 0
001.19.08.06 | 171135 | Braçadeira tipo "D' p/ elet de 3/4" | UN | 3.04 | 0.6688 | 3.7088 |  | 0 | 0 | 0
001.19.08.07 | 171131 | Braçadeira tipo "D' p/ elet de 1" | UN | 2.76 | 0.6072 | 3.3672 |  | 0 | 0 | 0
001.19.08.08 | 171133 | Braçadeira tipo "D' p/ elet de 2" | UN | 5.05 | 1.111 | 6.161 |  | 0 | 0 | 0
001.19.08.09 | 171134 | Braçadeira tipo "D' p/ elet de 2 1/2" | UN | 4.53 | 0.9966 | 5.5266 |  | 0 | 0 | 0
001.19.08.10 | 171136 | Braçadeira tipo chavite 1" | UN | 3.14 | 0.6908 | 3.8308 |  | 0 | 0 | 0
001.19.08.11 | 171118 | Conector convencional 1x20 110V | UN | 13.61 | 13.61 | 27.22 |  | 0 | 0 | 0
001.19.08.15 | 171120 | Conector de emenda para cabo 16 mm² | UN | 4.48 | 0.9856 | 5.4656 |  | 0 | 0 | 0
001.19.08.16 | 171122 | Conector de emenda para cabo 25 mm² | UN | 5.81 | 1.2782 | 7.0882 |  | 0 | 0 | 0
001.19.08.17 | 171123 | Conector de emenda para cabo 35 mm² | UN | 7.11 | 1.5642 | 8.6742 |  | 0 | 0 | 0
001.19.08.18 | 171125 | Conector de emenda para cabo 50 mm² | UN | 11.21 | 2.4662 | 13.6762 |  | 0 | 0 | 0
001.19.08.19 | 171107 | Conector de emenda para cabo 70 mm² | UN | 14.41 | 3.1702 | 17.5802 |  | 0 | 0 | 0
001.19.08.20 | 171108 | Conector de emenda para cabo 95 mm² | UN | 18.41 | 4.0502 | 22.4602 |  | 0 | 0 | 0
001.19.08.21 | 171116 | Conector grampo paralelo de aluminio Cb 4 mm² | UN | 16.68 | 3.6696 | 20.3496 |  | 0 | 0 | 0
001.19.08.22 | 171109 | Conector para haste de aterramento de 3/4" | UN | 10.98 | 2.4156 | 13.3956 |  | 0 | 0 | 0
001.19.08.23 | 171110 | Conector para haste de aterramento de 5/8" | UN | 11.79 | 2.5938 | 14.3838 |  | 0 | 0 | 0
001.19.08.24 | 171111 | Conector paralelo de aluminio 8 a 10 | UN | 10.34 | 2.2748 | 12.6148 |  | 0 | 0 | 0
001.19.08.25 | 171117 | Conector paralelo p/ cabo 4/0 AWG | UN | 18.39 | 4.0458 | 22.4358 |  | 0 | 0 | 0
001.19.08.26 | 171112 | Conector prensa fios 10 a 20 | UN | 14.87 | 3.2714 | 18.1414 |  | 0 | 0 | 0
001.19.08.27 | 171113 | Conector TPF de 50mm² | UN | 13.04 | 2.8688 | 15.9088 |  | 0 | 0 | 0
001.19.08.28 | 171114 | Conjunto estaiamento 3m 2" | UN | 286.45 | 63.019 | 349.469 |  | 0 | 0 | 0
001.19.08.29 | 171263 | Curva 90° p/ elet. F°G° 2 1/2" (IE) | UN | 152.56 | 152.56 | 305.12 |  | 0 | 0 | 0
001.19.08.30 | 171261 | Curva 90° p/ elet. F°G° 1/2" (IE) | UN | 22.12 | 4.8664 | 26.9864 |  | 0 | 0 | 0
001.19.08.31 | 171262 | Curva 90° p/ elet. F°G° 2" (IE) | UN | 32.06 | 7.0532 | 39.1132 |  | 0 | 0 | 0
001.19.08.32 | 171264 | Curva 90° p/ elet. F°G° 3" (IE) | UN | 70.31 | 15.4682 | 85.7782 |  | 0 | 0 | 0
001.19.08.33 | 171265 | Curva 90° p/ elet. F°G° 4" (IE) | UN | 269.38 | 59.2636 | 328.6436 |  | 0 | 0 | 0
001.19.08.34 | 171266 | Curva 90° p/ elet. PVC 1 1/2" (IE) | UN | 18.22 | 4.0084 | 22.2284 |  | 0 | 0 | 0
001.19.08.35 | 171267 | Curva 90° p/ elet. PVC 1 1/4" (IE) | UN | 18.8 | 4.136 | 22.936 |  | 0 | 0 | 0
001.19.08.36 | 171093 | Curva 90° p/ elet. PVC 2 1/2" (IE) | UN | 42.57 | 9.3654 | 51.9354 |  | 0 | 0 | 0
001.19.08.37 | 171268 | Curva 90° p/ elet. PVC 2" (IE) | UN | 24.59 | 5.4098 | 29.9998 |  | 0 | 0 | 0
001.19.08.38 | 171094 | Curva 90° p/ elet. PVC 3" (IE) | UN | 59.94 | 13.1868 | 73.1268 |  | 0 | 0 | 0
001.19.08.39 | 171024 | Curva 90º p/ elet PVC 3/4" (IE) | UN | 14.99 | 3.2978 | 18.2878 |  | 0 | 0 | 0
001.19.08.40 | 171025 | Curva 90º p/ elet. PVC 1" (IE) | UN | 16.49 | 3.6278 | 20.1178 |  | 0 | 0 | 0
001.19.08.41 | 171023 | Curva 90º p/ elet. PVC 1/2" (IE) | UN | 17.71 | 3.8962 | 21.6062 |  | 0 | 0 | 0
001.19.08.42 | 171097 | Curva 135° p/ elet. F°G° 1 1/4" (IE) | UN | 29.42 | 6.4724 | 35.8924 |  | 0 | 0 | 0
001.19.08.43 | 171103 | Curva 135° p/ elet. F°G° 1" (IE) | UN | 20.02 | 4.4044 | 24.4244 |  | 0 | 0 | 0
001.19.08.44 | 171098 | Curva 135° p/ elet. F°G° 1/2" (IE) | UN | 17.44 | 3.8368 | 21.2768 |  | 0 | 0 | 0
001.19.08.45 | 171096 | Curva 135° p/ elet. F°G° 4" (IE) | UN | 200.69 | 44.1518 | 244.8418 |  | 0 | 0 | 0
001.19.08.46 | 171100 | Curva 135° p/ elet. PVC 1 1/2" (IE) | UN | 20.56 | 4.5232 | 25.0832 |  | 0 | 0 | 0
001.19.08.47 | 171101 | Curva 135° p/ elet. PVC 1 1/4" (IE) | UN | 24.81 | 5.4582 | 30.2682 |  | 0 | 0 | 0
001.19.08.48 | 171099 | Curva 135° p/ elet. PVC 1" (IE) | UN | 15.84 | 3.4848 | 19.3248 |  | 0 | 0 | 0
001.19.08.49 | 171102 | Curva 135° p/ elet. PVC 1/2" (IE) | UN | 13.85 | 3.047 | 16.897 |  | 0 | 0 | 0
001.19.08.50 | 171104 | Curva 135° p/ elet. PVC 2 1/2" (IE) | UN | 34.4 | 7.568 | 41.968 |  | 0 | 0 | 0
001.19.08.51 | 171105 | Curva 135° p/ elet. PVC 3" (IE) | UN | 60.84 | 13.3848 | 74.2248 |  | 0 | 0 | 0
001.19.08.52 | 171106 | Curva 135° p/ elet. PVC 4" (IE) | UN | 74.13 | 16.3086 | 90.4386 |  | 0 | 0 | 0
001.19.08.53 | 171044 | Luva p/ elet. F°G° de 1 1/2" (IE) | UN | 13.39 | 2.9458 | 16.3358 |  | 0 | 0 | 0
001.19.08.54 | 171045 | Luva p/ elet. F°G° de 2 1/2" (IE) | UN | 39.12 | 8.6064 | 47.7264 |  | 0 | 0 | 0
001.19.08.55 | 171046 | Luva p/ elet. F°G° de 4" (IE) | UN | 53.25 | 11.715 | 64.965 |  | 0 | 0 | 0
001.19.08.56 | 171047 | Luva p/ elet. PVC de 1 1/2" (IE) | UN | 8.24 | 1.8128 | 10.0528 |  | 0 | 0 | 0
001.19.08.57 | 171048 | Luva p/ elet. PVC de 1 1/4" (IE) | UN | 6.33 | 1.3926 | 7.7226 |  | 0 | 0 | 0
001.19.08.58 | 171050 | Luva p/ elet. PVC de 2 1/2" (IE) | UN | 13.97 | 3.0734 | 17.0434 |  | 0 | 0 | 0
001.19.08.59 | 171049 | Luva p/ elet. PVC de 2" (IE) | UN | 10.12 | 2.2264 | 12.3464 |  | 0 | 0 | 0
001.19.08.60 | 171051 | Luva p/ elet. PVC de 4" (IE) | UN | 51.24 | 11.2728 | 62.5128 |  | 0 | 0 | 0
001.19.08.61 | 171052 | Manilha sapatilha galvanizada | UN | 28.01 | 6.1622 | 34.1722 |  | 0 | 0 | 0
001.19.08.62 | 171053 | Niple de F°G° de 1" | UN | 9.8 | 2.156 | 11.956 |  | 0 | 0 | 0
001.19.08.63 | 171054 | Niple de F°G° de 3/4" | UN | 7.61 | 1.6742 | 9.2842 |  | 0 | 0 | 0
001.19.08.64 | 171055 | Perfilado perfurado 38x38m (3m) | Pç | 87.18 | 19.1796 | 106.3596 |  | 0 | 0 | 0
001.19.08.65 | 171057 | Regua de 04 tomadas | UN | 57.3 | 12.606 | 69.906 |  | 0 | 0 | 0
001.19.08.66 | 171056 | Regua de 05 tomadas | UN | 66.28 | 14.5816 | 80.8616 |  | 0 | 0 | 0
001.19.08.67 | 171059 | Rele fotoeletrico | UN | 83.05 | 18.271 | 101.321 |  | 0 | 0 | 0
001.19.08.68 | 171058 | Relé para eletrodos (nível inferior/superior) | UN | 287.4 | 63.228 | 350.628 |  | 0 | 0 | 0
001.19.08.69 | 171060 | Saída lateral p/ eletroduto 1" | UN | 16.7 | 3.674 | 20.374 |  | 0 | 0 | 0
001.19.08.70 | 171061 | Sapata rápida de 4 furos p/ perfilado 38x38mm | UN | 39.78 | 8.7516 | 48.5316 |  | 0 | 0 | 0
001.19.08.71 | 171062 | Sensor p/ porta automática (Montada) | UN | 332.8 | 73.216 | 406.016 |  | 0 | 0 | 0
001.19.08.72 | 171063 | Sinaleira de portão de entrada de veículos | UN | 322.3 | 70.906 | 393.206 |  | 0 | 0 | 0
001.19.08.73 | 171064 | Sinaleira duplo com relé foeletrico p/ para-raio | UN | 309.51 | 68.0922 | 377.6022 |  | 0 | 0 | 0
001.19.08.74 | 171065 | Suporte isolado c/ braçadeira p/ para raio | UN | 44.37 | 9.7614 | 54.1314 |  | 0 | 0 | 0
001.19.08.75 | 171066 | Suporte isolador simples | UN | 37.7 | 8.294 | 45.994 |  | 0 | 0 | 0
001.19.08.76 | 171067 | Suporte p/ lâmpada fluorescente | PAR | 5.45 | 1.199 | 6.649 |  | 0 | 0 | 0
001.19.08.77 | 171068 | Suporte para eletrocalhas | UN | 40.13 | 8.8286 | 48.9586 |  | 0 | 0 | 0
001.19.08.78 | 171069 | Suporte para transformador em poste de concreto 195mm | UN | 287.15 | 63.173 | 350.323 |  | 0 | 0 | 0
001.19.08.79 | 171070 | Supressor contra surto CLAMPER 45KA | UN | 95.66 | 21.0452 | 116.7052 |  | 0 | 0 | 0
001.19.08.80 | 171073 | Terminal de compressão em latão 25mm² | UN | 5.59 | 1.2298 | 6.8198 |  | 0 | 0 | 0
001.19.08.81 | 171074 | Terminal de compressão em latão 35mm² | UN | 6.54 | 1.4388 | 7.9788 |  | 0 | 0 | 0
001.19.08.82 | 171075 | Terminal de compressão em latão 50mm² | UN | 10.07 | 2.2154 | 12.2854 |  | 0 | 0 | 0
001.19.08.89 | 171080 | Terminal sindal 6 mm² | UN | 11.7 | 2.574 | 14.274 |  | 0 | 0 | 0
001.19.08.90 | 171081 | Transformador de corrente 400/5A | UN | 290.66 | 63.9452 | 354.6052 |  | 0 | 0 | 0
001.19.08.91 | 171083 | Voltimetro 96x96mm -300V | UN | 174.92 | 38.4824 | 213.4024 |  | 0 | 0 | 0
001.19.09 |  | ACESSÓRIOS E CONEXÕES (II) |  |  | 0 | 0 |  | 0 | 0 | 0
001.19.09.01 | 171137 | Alça preformada para cabo de alumínio 2AWG | UN | 8.63 | 1.8986 | 10.5286 |  | 0 | 0 | 0
001.19.09.02 | 171138 | Armação secundária de 03 estribos c/ isolador | UN | 67.48 | 14.8456 | 82.3256 |  | 0 | 0 | 0
001.19.09.03 | 171139 | Armação secundária de 04 estribos c/ isolador | UN | 81.46 | 17.9212 | 99.3812 |  | 0 | 0 | 0
001.19.09.04 | 171140 | Armação secundária pesada 3/16" de 3x3 | UN | 53.89 | 11.8558 | 65.7458 |  | 0 | 0 | 0
001.19.09.05 | 171141 | Barra rosqueada (3m) 1/4" | UN | 23.3 | 5.126 | 28.426 |  | 0 | 0 | 0
001.19.09.06 | 171142 | Barra rosqueada (3m) 3/8" | UN | 47.62 | 10.4764 | 58.0964 |  | 0 | 0 | 0
001.19.09.07 | 171143 | Base para mastro 1 1/2" | UN | 110.11 | 110.11 | 220.22 |  | 0 | 0 | 0
001.19.09.08 | 171144 | Base para relé fotoelétrico | UN | 14.2 | 3.124 | 17.324 |  | 0 | 0 | 0
001.19.09.09 | 171411 | Braçadeira metálica tipo "D" c/ cunha Ø 3/4" | UN | 3.06 | 0.6732 | 3.7332 |  | 0 | 0 | 0
001.19.09.10 | 171145 | Braçadeira tipo chavite 1/2" | UN | 2.7 | 0.594 | 3.294 |  | 0 | 0 | 0
001.19.09.11 | 171146 | Braçadeira tipo chavite 3/4" | UN | 3.06 | 0.6732 | 3.7332 |  | 0 | 0 | 0
001.19.09.12 | 171147 | Braçadeira tipo cunha c/ parafuso | UN | 2.26 | 0.4972 | 2.7572 |  | 0 | 0 | 0
001.19.09.13 | 171300 | Bucha e arruela de alumínio de 1/2" | UN | 2.02 | 0.4444 | 2.4644 |  | 0 | 0 | 0
001.19.09.14 | 171301 | Bucha e arruela de alumínio de 3/4" | UN | 2.28 | 0.5016 | 2.7816 |  | 0 | 0 | 0
001.19.09.15 | 171303 | Bucha e arruela de alumínio de 1" | UN | 3.01 | 0.6622 | 3.6722 |  | 0 | 0 | 0
001.19.09.16 | 171305 | Bucha e arruela de alumínio de 1 1/4" | UN | 3.75 | 0.825 | 4.575 |  | 0 | 0 | 0
001.19.09.17 | 171306 | Bucha e arruela de alumínio de 1 1/2" | UN | 5.41 | 1.1902 | 6.6002 |  | 0 | 0 | 0
001.19.09.18 | 171304 | Bucha e arruela de alumínio de 2" | UN | 8.26 | 1.8172 | 10.0772 |  | 0 | 0 | 0
001.19.09.19 | 171455 | Bucha e arruela de alumínio de 2 1/2" | UN | 11.96 | 2.6312 | 14.5912 |  | 0 | 0 | 0
001.19.09.20 | 171456 | Bucha e arruela de alumínio de 3" | UN | 14.57 | 3.2054 | 17.7754 |  | 0 | 0 | 0
001.19.09.21 | 171148 | Bucha e arruela de aluminio de 4" | UN | 19.05 | 4.191 | 23.241 |  | 0 | 0 | 0
001.19.09.22 | 171149 | Bucha para redução de elet. 50 mm/32mm | UN | 10.5 | 2.31 | 12.81 |  | 0 | 0 | 0
001.19.09.23 | 171276 | Cantoneira ZZ | UN | 7.66 | 7.66 | 15.32 |  | 0 | 0 | 0
001.19.09.24 | 171152 | Cinta de poste circular 150 mm | UN | 65.73 | 14.4606 | 80.1906 |  | 0 | 0 | 0
001.19.09.25 | 171153 | Cinta de poste circular 160 mm | UN | 73.53 | 16.1766 | 89.7066 |  | 0 | 0 | 0
001.19.09.26 | 171154 | Cinta de poste circular 170 mm | UN | 75.26 | 16.5572 | 91.8172 |  | 0 | 0 | 0
001.19.09.27 | 171155 | Cinta de poste circular 180 mm | UN | 124.9 | 27.478 | 152.378 |  | 0 | 0 | 0
001.19.09.28 | 171156 | Cinta de poste circular 220 mm | UN | 132.85 | 29.227 | 162.077 |  | 0 | 0 | 0
001.19.09.29 | 171157 | Cinta de poste circular 240 mm | UN | 87.34 | 19.2148 | 106.5548 |  | 0 | 0 | 0
001.19.09.30 | 171158 | Cinta de poste circular 250 mm | UN | 82.01 | 18.0422 | 100.0522 |  | 0 | 0 | 0
001.19.09.31 | 171496 | Cruzeta em concreto (90x115x2400mm) | UN | 148.95 | 32.769 | 181.719 |  | 0 | 0 | 0
001.19.09.32 | 171346 | Curva 90º p/ elet. FºGº 1 1/2" (IE) | UN | 30.27 | 6.6594 | 36.9294 |  | 0 | 0 | 0
001.19.09.33 | 171347 | Curva 90º p/ elet. FºGº 1 1/4" (IE) | UN | 23.87 | 5.2514 | 29.1214 |  | 0 | 0 | 0
001.19.09.34 | 171345 | Curva 90º p/ elet. FºGº 1" (IE) | UN | 18.03 | 3.9666 | 21.9966 |  | 0 | 0 | 0
001.19.09.35 | 171344 | Curva 90º p/ elet. FºGº 3/4" (IE) | UN | 16.97 | 3.7334 | 20.7034 |  | 0 | 0 | 0
001.19.09.36 | 171343 | Curva 90º p/ elet. PVC 4" (IE) | UN | 142.59 | 31.3698 | 173.9598 |  | 0 | 0 | 0
001.19.09.37 | 171412 | Dailete múltiplo de alumínio tipo X - Ø 1" | UN | 20.51 | 4.5122 | 25.0222 |  | 0 | 0 | 0
001.19.09.38 | 171414 | Dailete múltiplo de alumínio tipo X - Ø 3/4" | UN | 11.31 | 2.4882 | 13.7982 |  | 0 | 0 | 0
001.19.09.39 | 171159 | Grampo fixador de cabo Z-01 | UN | 4.95 | 1.089 | 6.039 |  | 0 | 0 | 0
001.19.09.40 | 171160 | Grampo fixador de cabo Z-02 | UN | 5.95 | 1.309 | 7.259 |  | 0 | 0 | 0
001.19.09.41 | 171163 | Haste de Aço cobreada 3/4"x3m c/ conector | UN | 200.06 | 44.0132 | 244.0732 |  | 0 | 0 | 0
001.19.09.42 | 171164 | Haste de Aço cobreada 5/8"x2,40m c/ conector | UN | 105 | 23.1 | 128.1 |  | 0 | 0 | 0
001.19.09.43 | 171165 | Haste de Aço cobreada 5/8"x3,0m c/ conector | UN | 126.76 | 27.8872 | 154.6472 |  | 0 | 0 | 0
001.19.09.44 | 171161 | Haste de cobre p/ aterram. 3/4"x3m s/ conector | UN | 209.16 | 46.0152 | 255.1752 |  | 0 | 0 | 0
001.19.09.45 | 171166 | Isolador de pino - completo 15 KV | UN | 46.08 | 10.1376 | 56.2176 |  | 0 | 0 | 0
001.19.09.46 | 171167 | Isolador de pino - completo 34 KV | UN | 154.44 | 33.9768 | 188.4168 |  | 0 | 0 | 0
001.19.09.47 | 171168 | Isolador disc bastão polim - completo 15 KV | UN | 108.67 | 23.9074 | 132.5774 |  | 0 | 0 | 0
001.19.09.48 | 171173 | Isolador pilar porcelana 15KV | UN | 116.77 | 25.6894 | 142.4594 |  | 0 | 0 | 0
001.19.09.49 | 171174 | Isolador pilar porcelana 34KV | UN | 198.35 | 43.637 | 241.987 |  | 0 | 0 | 0
001.19.09.50 | 171175 | Isolador roldana 72x72 | UN | 22.37 | 4.9214 | 27.2914 |  | 0 | 0 | 0
001.19.09.51 | 171176 | Isolador tipo disco porcelana vitrificada 15KV | UN | 85.08 | 18.7176 | 103.7976 |  | 0 | 0 | 0
001.19.09.52 | 171177 | Laço pré-formada para CB 2 AWG | UN | 7.7 | 1.694 | 9.394 |  | 0 | 0 | 0
001.19.09.53 | 171340 | Luva p/ elet. FºGº de 1 1/4" (IE) | UN | 10.87 | 10.87 | 21.74 |  | 0 | 0 | 0
001.19.09.54 | 171339 | Luva p/ elet. FºGº de 1" (IE) | UN | 7.58 | 1.6676 | 9.2476 |  | 0 | 0 | 0
001.19.09.55 | 171341 | Luva p/ elet. FºGº de 2" (IE) | UN | 16.68 | 3.6696 | 20.3496 |  | 0 | 0 | 0
001.19.09.56 | 171342 | Luva p/ elet. FºGº de 3" (IE) | UN | 35.09 | 7.7198 | 42.8098 |  | 0 | 0 | 0
001.19.09.57 | 171409 | Luva p/ elet. FºGº de 3/4" (IE) | UN | 6.61 | 1.4542 | 8.0642 |  | 0 | 0 | 0
001.19.09.58 | 171406 | Luva p/ elet. PVC de 1" (IE) | UN | 4.92 | 1.0824 | 6.0024 |  | 0 | 0 | 0
001.19.09.59 | 171408 | Luva p/ elet. PVC de 3" (IE) | UN | 17.5 | 3.85 | 21.35 |  | 0 | 0 | 0
001.19.09.60 | 171405 | Luva p/ elet. PVC de 3/4" (IE) | UN | 4.62 | 1.0164 | 5.6364 |  | 0 | 0 | 0
001.19.09.61 | 171407 | Luva p/ eletr. PVC de 1/2" (IE) | UN | 4.02 | 0.8844 | 4.9044 |  | 0 | 0 | 0
001.20.01.01 | 211193 | Quadro telefonico (sobrepor) 20x20x15cm | UN | 157.62 | 34.6764 | 192.2964 |  | 0 | 0 | 0
001.20.01.02 | 211194 | Quadro telefonico (sobrepor) 40x40x15cm | UN | 329.27 | 72.4394 | 401.7094 |  | 0 | 0 | 0
001.20.01.03 | 211195 | Quadro telefonico (sobrepor) 60x60x15cm | UN | 545.14 | 119.9308 | 665.0708 |  | 0 | 0 | 0
001.20.01.04 | 211197 | Quadro telefonico inter de distr. 20x20x12cm | UN | 225.27 | 49.5594 | 274.8294 |  | 0 | 0 | 0
001.20.01.05 | 211198 | Quadro telefonico inter de distr. 40x40x12cm | UN | 351.15 | 77.253 | 428.403 |  | 0 | 0 | 0
001.20.01.06 | 211199 | Quadro telefonico inter de distr. 60x60x12cm | UN | 627.22 | 137.9884 | 765.2084 |  | 0 | 0 | 0
001.20.01.07 | 211200 | Quadro telefonico inter de distr. 80x80x12cm | UN | 833.91 | 183.4602 | 1017.3702 |  | 0 | 0 | 0
001.20.01.08 | 211196 | Quadro telefonico inter de distr. 120x120x12cm | UN | 2426.9 | 533.918 | 2960.818 |  | 0 | 0 | 0
001.20.02 |  | CABOS E FIOS: |  |  | 0 | 0 |  | 0 | 0 | 0
001.20.02.01 | 211205 | Cabo telefônico CCI 50x10P | M | 6.66 | 1.4652 | 8.1252 |  | 0 | 0 | 0
001.20.02.02 | 211206 | Cabo telefônico CCI 50x20P | M | 13.62 | 2.9964 | 16.6164 |  | 0 | 0 | 0
001.20.02.03 | 211207 | Cabo telefônico CCI 50x2P | M | 2.61 | 0.5742 | 3.1842 |  | 0 | 0 | 0
001.20.02.04 | 211208 | Cabo telefônico CCI 50x4P | M | 4.01 | 0.8822 | 4.8922 |  | 0 | 0 | 0
001.20.02.05 | 211209 | Cabo telefônico CTP APL -40 x 10 pares | M | 8.02 | 1.7644 | 9.7844 |  | 0 | 0 | 0
001.20.02.06 | 211210 | Cabo telefônico CTP APL -40 x 20 pares | M | 18.88 | 4.1536 | 23.0336 |  | 0 | 0 | 0
001.20.02.07 | 211211 | Cabo telefônico FE -100 | M | 3.03 | 3.03 | 6.06 |  | 0 | 0 | 0
001.20.02.08 | 211204 | Cabo telefônico trançado 2x22AWG | M | 2.89 | 0.6358 | 3.5258 |  | 0 | 0 | 0
001.20.02.09 | 171180 | Cabo UTP par trançado 04P 24 AWG Cat 6e | M | 6.01 | 1.3222 | 7.3322 |  | 0 | 0 | 0
001.20.02.10 | 211213 | Fio telefônico FE - 100 | M | 2.92 | 0.6424 | 3.5624 |  | 0 | 0 | 0
001.20.02.11 | 211214 | Fio telefônico FI - 50 | M | 2.83 | 0.6226 | 3.4526 |  | 0 | 0 | 0
001.20.03 |  | PONTOS: |  |  | 0 | 0 |  | 0 | 0 | 0
001.20.03.01 | 170690 | Ponto de logica - UTP (c/ instalaçao aparente) | PT | 515.74 | 113.4628 | 629.2028 |  | 0 | 0 | 0
001.20.03.02 | 170683 | Ponto de logica - UTP (incl. eletr.,cabo e conector) | PT | 495 | 108.9 | 603.9 |  | 0 | 0 | 0
001.20.03.03 | 170689 | Ponto eletrico estabilizado (c/ instalaçao aparente) | PT | 604.47 | 132.9834 | 737.4534 |  | 0 | 0 | 0
001.20.03.04 | 170682 | Ponto eletrico estabilizado (incl. eletr.,cx.,fiaçao e tomada) | PT | 541.12 | 119.0464 | 660.1664 |  | 0 | 0 | 0
001.20.03.05 | 210083 | Ponto p/ telefone(c/eletroduto,cx.,fiaçao e tomada) | PT | 122.57 | 26.9654 | 149.5354 |  | 0 | 0 | 0
001.20.04 |  | TOMADAS: |  |  | 0 | 0 |  | 0 | 0 | 0
001.20.04.01 | 171184 | Tampa espelho p/ RJ-45 de 02 saídas | UN | 35.24 | 7.7528 | 42.9928 |  | 0 | 0 | 0
001.20.04.02 | 171183 | Tomada RJ-45 de embutir em espelho | UN | 40.04 | 8.8088 | 48.8488 |  | 0 | 0 | 0
001.20.04.03 | 171181 | Tomada femea RJ-11 completa | UN | 38.24 | 8.4128 | 46.6528 |  | 0 | 0 | 0
001.20.04.04 | 171182 | Tomada femea RJ-45 completa | UN | 50.34 | 11.0748 | 61.4148 |  | 0 | 0 | 0
001.20.04.05 | 211201 | Tomada padrão telefone (4Pinos) | UN | 40.33 | 40.33 | 80.66 |  | 0 | 0 | 0
001.20.05 |  | ACESSÓRIOS: |  |  | 0 | 0 |  | 0 | 0 | 0
001.20.05.01 | 171186 | Adapt Cable M8V Cat 5e 2,5m | UN | 32.25 | 7.095 | 39.345 |  | 0 | 0 | 0
001.20.05.02 | 171187 | Adapt Cable M8V Cat 6e 2,5m | UN | 53.66 | 11.8052 | 65.4652 |  | 0 | 0 | 0
001.20.05.03 | 210079 | Interligaçao p/ telefone - conduite 3/4" | M | 26.33 | 5.7926 | 32.1226 |  | 0 | 0 | 0
001.20.05.04 | 171188 | Organizador horizontal de cabos fechado p/ CB 19" 1 U/A | UN | 84.85 | 18.667 | 103.517 |  | 0 | 0 | 0
001.20.05.05 | 171189 | Patch cable M8V cat 5e 1,5m | UN | 34.35 | 7.557 | 41.907 |  | 0 | 0 | 0
001.20.05.06 | 171190 | Patch cable M8V cat 6e 1,5m | UN | 55.05 | 12.111 | 67.161 |  | 0 | 0 | 0
001.20.05.07 | 171191 | Patch panel 24 portas cat 5e | UN | 526.33 | 115.7926 | 642.1226 |  | 0 | 0 | 0
001.20.05.08 | 171192 | Patch panel 24 portas cat 6e | UN | 1177.48 | 259.0456 | 1436.5256 |  | 0 | 0 | 0
001.20.05.09 | 211035 | Protetor de surto para linha telefônica | UN | 84.2 | 18.524 | 102.724 |  | 0 | 0 | 0
001.20.05.10 | 171178 | Rack 19" 05 U/A | UN | 583.54 | 128.3788 | 711.9188 |  | 0 | 0 | 0
001.20.05.11 | 171526 | Rack 19" 570mm 36U | UN | 2640.97 | 581.0134 | 3221.9834 |  | 0 | 0 | 0
001.20.05.12 | 171524 | Rack 19" 570mm 40U | UN | 3051.81 | 671.3982 | 3723.2082 |  | 0 | 0 | 0
001.20.05.13 | 171525 | Rack 19" 570mm 44U | UN | 3328.44 | 732.2568 | 4060.6968 |  | 0 | 0 | 0
001.20.05.14 | 171179 | Rack 24" 05 U/A | UN | 1376.5 | 302.83 | 1679.33 |  | 0 | 0 | 0
001.20.05.15 | 171185 | Switch 24 portas | UN | 1204.8 | 265.056 | 1469.856 |  | 0 | 0 | 0
001.21 |  | INSTALAÇÕES DE AR CONDICIONADO: | 0 |  |  | TOTAL COM BDI |  |  |  | 0
001.21.01 |  | PONTOS |  |  | 0 | 0 |  | 0 | 0 | 0
001.21.01.01 | 231335 | Dreno para caixa ar condicionado de parede h=3,0m | UN | 60.39 | 13.2858 | 73.6758 |  | 0 | 0 | 0
001.21.01.02 | 231084 | Ponto de dreno p/ split (10m) | PT | 198.87 | 43.7514 | 242.6214 |  | 0 | 0 | 0
001.21.01.03 | 231085 | Ponto de gás p/ split até 30.000 BTU's (10m) | PT | 1411.44 | 310.5168 | 1721.9568 |  | 0 | 0 | 0
001.21.01.04 | 231086 | Ponto de gás p/ split até 60.000 BTU's (10m) | PT | 2199.3 | 483.846 | 2683.146 |  | 0 | 0 | 0
001.21.01.05 | 230262 | Ponto p/ar condicionado(tubul.,cj.airstop e fiaçao) | PT | 490.69 | 107.9518 | 598.6418 |  | 0 | 0 | 0
001.21.01.06 | 230846 | Revisão de ponto de ar condicionado | PT | 155.56 | 34.2232 | 189.7832 |  | 0 | 0 | 0
001.21.02 |  | INTERRUPTORES |  |  | 0 | 0 |  | 0 | 0 | 0
001.21.02.01 | 231215 | Conjunto Airstop de embutir completo | UN | 94.64 | 20.8208 | 115.4608 |  | 0 | 0 | 0
001.21.03 |  | APARELHOS |  |  | 0 | 0 |  | 0 | 0 | 0
001.21.03.01 | 231308 | Aparelho Air-Split - 9.000 BTU's - Inverter | UN | 2253.37 | 495.7414 | 2749.1114 |  | 0 | 0 | 0
001.21.03.02 | 231309 | Aparelho Air-Split - 12.000 BTU's - Inverter | UN | 2551.08 | 561.2376 | 3112.3176 |  | 0 | 0 | 0
001.21.03.03 | 231310 | Aparelho Air-Split - 18.000 BTU's - Inverter | UN | 3581.29 | 787.8838 | 4369.1738 |  | 0 | 0 | 0
001.21.03.04 | 231311 | Aparelho Air-Split - 24.000 BTU's - Inverter | UN | 4837.75 | 1064.305 | 5902.055 |  | 0 | 0 | 0
001.21.03.05 | 231312 | Aparelho Air-Split - 30.000 BTU's - Inverter | UN | 5551.42 | 1221.3124 | 6772.7324 |  | 0 | 0 | 0
001.21.03.06 | 231313 | Aparelho Air-Split - 36.000 BTU's - Inverter | UN | 9381.24 | 2063.8728 | 11445.1128 |  | 0 | 0 | 0
001.22.01.02 | 180487 | Cisterna em concreto armado cap= 7.500 lts. | UN | 19354.66 | 4258.0252 | 23612.6852 |  | 0 | 0 | 0
001.21 |  | INSTALAÇÕES HIDRAULICAS: | 0 |  |  | TOTAL COM BDI |  |  |  | 0
001.22.01.03 | 180299 | Ponto de agua (incl. tubos e conexoes) | PT | 466.08 | 102.5376 | 568.6176 |  | 0 | 0 | 0
001.22.01.04 | 180798 | Registro de gaveta 1" - Bruto | UN | 88.1 | 19.382 | 107.482 |  | 0 | 0 | 0
001.22.01.05 | 180802 | Registro de gaveta 1 1/4" - Bruto | UN | 129.77 | 28.5494 | 158.3194 |  | 0 | 0 | 0
001.22.01.06 | 180799 | Registro de gaveta 2" - Bruto | UN | 259.97 | 57.1934 | 317.1634 |  | 0 | 0 | 0
001.22.01.07 | 180803 | Registro de gaveta 2 1/2" - Bruto | UN | 341.3 | 75.086 | 416.386 |  | 0 | 0 | 0
001.22.01.08 | 180800 | Registro de gaveta 3" - Bruto | UN | 737.58 | 162.2676 | 899.8476 |  | 0 | 0 | 0
001.22.01.09 | 180801 | Registro de gaveta 4" - Bruto | UN | 1287.69 | 283.2918 | 1570.9818 |  | 0 | 0 | 0
001.22.01.10 | 180440 | Registro de gaveta c/ canopla - 1/2" | UN | 129.69 | 28.5318 | 158.2218 |  | 0 | 0 | 0
001.22.01.11 | 180444 | Registro de gaveta c/ canopla - 1" | UN | 152.2 | 33.484 | 185.684 |  | 0 | 0 | 0
001.22.01.12 | 180441 | Registro de gaveta c/ canopla - 3/4" | UN | 124.18 | 27.3196 | 151.4996 |  | 0 | 0 | 0
001.22.01.13 | 180443 | Registro de gaveta c/ canopla - 1 1/4" | UN | 220.39 | 48.4858 | 268.8758 |  | 0 | 0 | 0
001.22.01.14 | 180442 | Registro de gaveta c/ canopla - 1 1/2" | UN | 243.91 | 243.91 | 487.82 |  | 0 | 0 | 0
001.22.01.15 | 180804 | Registro de gaveta c/ canopla 2" | UN | 187.6 | 41.272 | 228.872 |  | 0 | 0 | 0
001.22.01.16 | 180503 | Registro de gaveta s/ canopla - 1" | UN | 93.3 | 20.526 | 113.826 |  | 0 | 0 | 0
001.22.01.17 | 180095 | Registro de gaveta s/ canopla - 1/2" | UN | 74.04 | 16.2888 | 90.3288 |  | 0 | 0 | 0
001.22.01.18 | 180211 | Registro de gaveta s/ canopla - 3/4" | UN | 69.28 | 15.2416 | 84.5216 |  | 0 | 0 | 0
001.22.01.19 | 180504 | Registro de gaveta s/ canopla - 1 1/2" | UN | 153.66 | 33.8052 | 187.4652 |  | 0 | 0 | 0
001.22.01.20 | 180445 | Registro de pressao c/ canopla - 1/2" | UN | 116.24 | 25.5728 | 141.8128 |  | 0 | 0 | 0
001.22.01.21 | 180446 | Registro de pressao c/ canopla - 3/4" | UN | 126.28 | 27.7816 | 154.0616 |  | 0 | 0 | 0
001.22.01.22 | 180447 | Registro de pressao c/ canopla - 1" | UN | 145.3 | 31.966 | 177.266 |  | 0 | 0 | 0
001.22.01.23 | 180493 | Registro de pressao s/ canopla - 1/2" | UN | 73.84 | 16.2448 | 90.0848 |  | 0 | 0 | 0
001.22.01.24 | 180494 | Registro de pressao s/ canopla - 3/4" | UN | 71.03 | 15.6266 | 86.6566 |  | 0 | 0 | 0
001.22.01.25 | 180488 | Reservatório em conc.armado cap=5000 l c/ moto-bomba 1/2 HP | UN | 32258.69 | 7096.9118 | 39355.6018 |  | 0 | 0 | 0
001.22.01.26 | 180838 | Reservatório em fibra de vidro 10.000 L | UN | 7789.59 | 1713.7098 | 9503.2998 |  | 0 | 0 | 0
001.22.01.27 | 180839 | Reservatório em fibra de vidro 15.000 L | UN | 13149.86 | 2892.9692 | 16042.8292 |  | 0 | 0 | 0
001.22.01.28 | 180840 | Reservatório em fibra de vidro 20.000 L | UN | 14730.88 | 3240.7936 | 17971.6736 |  | 0 | 0 | 0
001.22.01.29 | 180461 | Reservatório em polietileno de 1.000 L | UN | 2429.54 | 534.4988 | 2964.0388 |  | 0 | 0 | 0
001.22.01.30 | 180836 | Reservatório em polietileno de 1.500 L | UN | 3083.65 | 678.403 | 3762.053 |  | 0 | 0 | 0
001.22.01.31 | 181504 | Reservatório em polietileno de 3.000 L | UN | 4138.59 | 910.4898 | 5049.0798 |  | 0 | 0 | 0
001.22.01.32 | 180837 | Reservatório em polietileno de 5.000 L | UN | 5768.82 | 1269.1404 | 7037.9604 |  | 0 | 0 | 0
001.22.01.33 | 180460 | Reservatório em polietileno de 500 L | UN | 2271.94 | 499.8268 | 2771.7668 |  | 0 | 0 | 0
001.22.01.34 | 180844 | Revisão de ponto de água | PT | 139.82 | 30.7604 | 170.5804 |  | 0 | 0 | 0
001.22.01.35 | 180108 | Tubo em PVC - JS - 20mm (c/ rasgo na alvenaria)-LH | M | 11.99 | 2.6378 | 14.6278 |  | 0 | 0 | 0
001.22.01.36 | 180107 | Tubo em PVC - JS - 25mm (c/ rasgo na alvenaria)-LH | M | 14.1 | 3.102 | 17.202 |  | 0 | 0 | 0
001.22.01.37 | 180106 | Tubo em PVC - JS - 32mm (c/ rasgo na alvenaria)-LH | M | 22.35 | 4.917 | 27.267 |  | 0 | 0 | 0
001.22.01.38 | 180422 | Tubo em PVC - JS - 40mm (c/ rasgo na alvenaria)-LH | M | 32.28 | 7.1016 | 39.3816 |  | 0 | 0 | 0
001.22.01.39 | 180423 | Tubo em PVC - JS - 50mm (c/ rasgo na alvenaria)-LH | M | 34.37 | 7.5614 | 41.9314 |  | 0 | 0 | 0
001.22.01.40 | 180424 | Tubo em PVC - JS - 60mm (c/ rasgo na alvenaria)-LH | M | 57.02 | 12.5444 | 69.5644 |  | 0 | 0 | 0
001.22.01.41 | 180425 | Tubo em PVC - JS - 75mm (c/ rasgo na alvenaria)-LH | M | 83.11 | 18.2842 | 101.3942 |  | 0 | 0 | 0
001.22.01.42 | 180699 | Tubo em PVC - JS - 85mm (c/ rasgo na alvenaria)-LH | M | 86.27 | 18.9794 | 105.2494 |  | 0 | 0 | 0
001.22.01.43 | 180700 | Tubo em PVC - JS -110mm (c/ rasgo na alvenaria)-LH | M | 126.41 | 27.8102 | 154.2202 |  | 0 | 0 | 0
001.22.01.44 | 180448 | Valvula de retençao horizontal 1/2" - recalque | UN | 78.04 | 17.1688 | 95.2088 |  | 0 | 0 | 0
001.22.01.45 | 180449 | Valvula de retençao horizontal 3/4" - recalque | UN | 90.28 | 19.8616 | 110.1416 |  | 0 | 0 | 0
001.22.01.46 | 180450 | Valvula de retençao horizontal 1" - recalque | UN | 122.45 | 26.939 | 149.389 |  | 0 | 0 | 0
001.22.01.47 | 180451 | Valvula de retençao horizontal 1 1/4" - recalque | UN | 171.89 | 37.8158 | 209.7058 |  | 0 | 0 | 0
001.22.01.48 | 180452 | Valvula de retençao horizontal 1 1/2" - recalque | UN | 183.61 | 40.3942 | 224.0042 |  | 0 | 0 | 0
001.22.01.49 | 180453 | Valvula de retençao horizontal 2" - recalque | UN | 292.75 | 64.405 | 357.155 |  | 0 | 0 | 0
001.22.01.50 | 180773 | Valvula de retençao vertical 3/4" - recalque | UN | 74.28 | 16.3416 | 90.6216 |  | 0 | 0 | 0
001.22.01.51 | 180774 | Valvula de retençao vertical 1" - recalque | UN | 87.7 | 19.294 | 106.994 |  | 0 | 0 | 0
001.22.01.52 | 180775 | Valvula de retençao vertical 1 1/4" - recalque | UN | 136.84 | 30.1048 | 166.9448 |  | 0 | 0 | 0
001.22.01.53 | 180776 | Valvula de retençao vertical 1 1/2" - recalque | UN | 152.86 | 33.6292 | 186.4892 |  | 0 | 0 | 0
001.22.01.54 | 180777 | Valvula de retençao vertical 2" - recalque | UN | 201.95 | 44.429 | 246.379 |  | 0 | 0 | 0
001.22.01.55 | 180454 | Valvula de sucção de pe c/crivo - 1/2" (p/ fdo. poço) | UN | 60.79 | 13.3738 | 74.1638 |  | 0 | 0 | 0
001.22.01.56 | 180455 | Valvula de sucção de pe c/crivo - 3/4" (p/ fdo. poço) | UN | 57.73 | 12.7006 | 70.4306 |  | 0 | 0 | 0
001.22.01.57 | 180456 | Valvula de sucção de pe c/crivo - 1" (p/ fdo. poço) | UN | 63.3 | 13.926 | 77.226 |  | 0 | 0 | 0
001.22.01.58 | 180457 | Valvula de sucção de pe c/crivo - 1 1/4" (p/ fdo. poço) | UN | 128.69 | 28.3118 | 157.0018 |  | 0 | 0 | 0
001.22.01.59 | 180458 | Valvula de sucção de pe c/crivo - 1 1/2" (p/ fdo. poço) | UN | 135.26 | 135.26 | 270.52 |  | 0 | 0 | 0
001.22.01.60 | 180459 | Valvula de sucção de pe c/crivo - 2" (p/ fdo. poço) | UN | 169.95 | 37.389 | 207.339 |  | 0 | 0 | 0
001.22.01.61 |  | CONEXÕES (LH) - ÁGUA FRIA |  |  | 0 | 0 |  | 0 | 0 | 0
001.22.01.61.01 | 180239 | Adaptador curto PVC SR - 20mm x 1/2" (LH) | UN | 5.06 | 1.1132 | 6.1732 |  | 0 | 0 | 0
001.22.01.61.02 | 180238 | Adaptador curto PVC SR - 25mm x 3/4" (LH) | UN | 5 | 1.1 | 6.1 |  | 0 | 0 | 0
001.22.01.61.03 | 180237 | Adaptador curto PVC SR - 32mm x 1" (LH) | UN | 7.23 | 1.5906 | 8.8206 |  | 0 | 0 | 0
001.22.01.61.04 | 181404 | Adaptador curto PVC SR - 40mm x 1 1/4" (LH) | UN | 8.29 | 1.8238 | 10.1138 |  | 0 | 0 | 0
001.22.01.61.05 | 181403 | Adaptador curto PVC SR - 25mm x 1/2" (LH) | UN | 4.63 | 1.0186 | 5.6486 |  | 0 | 0 | 0
001.22.01.61.06 | 180236 | Adaptador curto PVC SR - 50mm x 1 1/2" (LH) | UN | 12.8 | 2.816 | 15.616 |  | 0 | 0 | 0
001.22.01.61.07 | 180235 | Adaptador curto PVC SR - 110mm x 4" (LH) | UN | 61.03 | 13.4266 | 74.4566 |  | 0 | 0 | 0
001.22.01.61.08 | 181514 | Adaptador longo PVC SR - 25mmx3/4" | UN | 14 | 3.08 | 17.08 |  | 0 | 0 | 0
001.22.01.61.09 | 181515 | Adaptador longo PVC SR - 32mmx1" | UN | 20.89 | 4.5958 | 25.4858 |  | 0 | 0 | 0
001.22.01.61.10 | 181516 | Adaptador longo PVC SR - 40mmx1 1/4" | UN | 23.83 | 5.2426 | 29.0726 |  | 0 | 0 | 0
001.22.01.61.11 | 181517 | Adaptador longo PVC SR - 50mmx1 1/2" | UN | 34.3 | 7.546 | 41.846 |  | 0 | 0 | 0
001.22.01.61.12 | 181518 | Adaptador Soldável longo c/ flanges livres (cx.d'água) | UN | 37.23 | 8.1906 | 45.4206 |  | 0 | 0 | 0
001.22.01.61.13 | 180230 | Bucha de redução JS - 32mm x 25mm (LH) | UN | 6.05 | 1.331 | 7.381 |  | 0 | 0 | 0
001.22.01.61.14 | 180231 | Bucha de redução JS - 40mm x 32mm (LH) | UN | 9.69 | 2.1318 | 11.8218 |  | 0 | 0 | 0
001.22.01.61.15 | 180232 | Bucha de redução JS - 50mm x 40mm (LH) | UN | 11 | 2.42 | 13.42 |  | 0 | 0 | 0
001.22.01.61.16 | 180233 | Bucha de redução JS - 60mm x 50mm (LH) | UN | 12.22 | 2.6884 | 14.9084 |  | 0 | 0 | 0
001.22.01.61.17 | 180234 | Bucha de redução JS - 75mm x 60mm (LH) | UN | 38.69 | 8.5118 | 47.2018 |  | 0 | 0 | 0
001.22.01.61.18 | 181513 | Bucha de redução JS 25x20mm (LH) | UN | 5.15 | 1.133 | 6.283 |  | 0 | 0 | 0
001.22.01.61.19 | 181396 | Joelho/Cotovelo 45° PVC JS - 20mm (LH) | UN | 9.06 | 1.9932 | 11.0532 |  | 0 | 0 | 0
001.22.01.61.20 | 181397 | Joelho/Cotovelo 45° PVC JS - 40mm (LH) | UN | 14.46 | 3.1812 | 17.6412 |  | 0 | 0 | 0
001.22.01.61.21 | 181398 | Joelho/Cotovelo 45° PVC JS - 60mm (LH) | UN | 34.36 | 7.5592 | 41.9192 |  | 0 | 0 | 0
001.22.01.61.22 | 180225 | Joelho/Cotovelo 45º PVC JS - 25mm (LH) | UN | 10.45 | 2.299 | 12.749 |  | 0 | 0 | 0
001.22.01.61.23 | 180224 | Joelho/Cotovelo 45º PVC JS - 32mm (LH) | UN | 12.36 | 2.7192 | 15.0792 |  | 0 | 0 | 0
001.22.01.61.24 | 180223 | Joelho/Cotovelo 45º PVC JS - 50mm (LH) | UN | 20.46 | 4.5012 | 24.9612 |  | 0 | 0 | 0
001.22.01.61.25 | 180222 | Joelho/Cotovelo 45º PVC JS - 75mm (LH) | UN | 89.14 | 19.6108 | 108.7508 |  | 0 | 0 | 0
001.22.01.61.26 | 180426 | Joelho/Cotovelo 90º PVC - JS - 20mm-LH | UN | 8.14 | 1.7908 | 9.9308 |  | 0 | 0 | 0
001.22.01.61.27 | 180427 | Joelho/Cotovelo 90º PVC - JS - 25mm-LH | UN | 8.75 | 1.925 | 10.675 |  | 0 | 0 | 0
001.22.01.61.28 | 180428 | Joelho/Cotovelo 90º PVC - JS - 32mm-LH | UN | 10.36 | 2.2792 | 12.6392 |  | 0 | 0 | 0
001.22.01.61.29 | 180429 | Joelho/Cotovelo 90º PVC - JS - 40mm-LH | UN | 17.71 | 3.8962 | 21.6062 |  | 0 | 0 | 0
001.22.01.61.30 | 180430 | Joelho/Cotovelo 90º PVC - JS - 50mm-LH | UN | 19.16 | 4.2152 | 23.3752 |  | 0 | 0 | 0
001.22.01.61.31 | 180431 | Joelho/Cotovelo 90º PVC - JS - 60mm-LH | UN | 44.24 | 9.7328 | 53.9728 |  | 0 | 0 | 0
001.22.01.61.32 | 180432 | Joelho/Cotovelo 90º PVC - JS - 75mm-LH | UN | 138.94 | 30.5668 | 169.5068 |  | 0 | 0 | 0
001.22.01.61.33 | 180221 | Joelho/Cotovelo 90º PVC SRM - 20mm X 1/2" (LH) | UN | 13.41 | 2.9502 | 16.3602 |  | 0 | 0 | 0
001.22.01.61.34 | 180220 | Joelho/Cotovelo 90º PVC SRM - 25mm X 1/2" (LH) | UN | 13.46 | 2.9612 | 16.4212 |  | 0 | 0 | 0
001.22.01.61.35 | 181402 | Joelho/Cotovelo 90º PVC SRM - 25mm X 3/4" (LH) | UN | 15.71 | 3.4562 | 19.1662 |  | 0 | 0 | 0
001.22.01.61.36 | 180219 | Joelho/Cotovelo de redução 90° PVC JS - 25mm x 20mm (LH) | UN | 11.11 | 2.4442 | 13.5542 |  | 0 | 0 | 0
001.22.01.61.37 | 180218 | Joelho/Cotovelo de redução 90° PVC JS - 32mm x 25mm (LH) | UN | 12.7 | 2.794 | 15.494 |  | 0 | 0 | 0
001.22.01.61.38 | 180229 | Te de redução 90° JS - 25mm x 20mm (LH) | UN | 12.95 | 2.849 | 15.799 |  | 0 | 0 | 0
001.22.01.61.39 | 180228 | Te de redução 90° JS - 32mm x 25mm (LH) | UN | 17.61 | 3.8742 | 21.4842 |  | 0 | 0 | 0
001.22.01.61.40 | 181399 | Te de redução 90° JS - 40mm x 32mm (LH) | UN | 23.17 | 5.0974 | 28.2674 |  | 0 | 0 | 0
001.22.01.61.41 | 180227 | Te de redução 90° JS - 50mm x 25mm (LH) | UN | 28.01 | 6.1622 | 34.1722 |  | 0 | 0 | 0
001.22.01.61.42 | 180226 | Te de redução 90° JS - 50mm x 32mm (LH) | UN | 27.65 | 6.083 | 33.733 |  | 0 | 0 | 0
001.22.01.61.43 | 181400 | Te de redução 90° JS - 50mm x 40mm (LH) | UN | 29.82 | 6.5604 | 36.3804 |  | 0 | 0 | 0
001.22.01.61.44 | 180433 | Tê em PVC - JS - 20mm-LH | UN | 7.76 | 1.7072 | 9.4672 |  | 0 | 0 | 0
001.22.01.61.45 | 180434 | Tê em PVC - JS - 25mm-LH | UN | 8.51 | 1.8722 | 10.3822 |  | 0 | 0 | 0
001.22.01.61.46 | 180435 | Tê em PVC - JS - 32mm-LH | UN | 11.88 | 2.6136 | 14.4936 |  | 0 | 0 | 0
001.22.01.61.47 | 180436 | Tê em PVC - JS - 40mm-LH | UN | 22.27 | 4.8994 | 27.1694 |  | 0 | 0 | 0
001.22.01.61.48 | 180437 | Tê em PVC - JS - 50mm-LH | UN | 20.24 | 4.4528 | 24.6928 |  | 0 | 0 | 0
001.22.01.61.49 | 180438 | Tê em PVC - JS - 60mm-LH | UN | 63.86 | 14.0492 | 77.9092 |  | 0 | 0 | 0
001.22.01.61.50 | 180439 | Tê em PVC - JS - 75mm-LH - | UN | 105.77 | 23.2694 | 129.0394 |  | 0 | 0 | 0
001.22.01.61.51 | 181169 | Tê em PVC - SRM - 20mm x 1/2" (LH) | UN | 19.25 | 4.235 | 23.485 |  | 0 | 0 | 0
001.22.01.61.52 | 181401 | Tê em PVC - SRM - 25mm x 1/2" (LH) | UN | 20.25 | 4.455 | 24.705 |  | 0 | 0 | 0
001.22.01.61.53 | 181170 | Tê em PVC - SRM - 25mm x 3/4" (LH) | UN | 17.68 | 3.8896 | 21.5696 |  | 0 | 0 | 0
001.22.02 |  | ÁGUA QUENTE |  |  | 0 | 0 |  | 0 | 0 | 0
001.22.02.01 | 181610 | Cap CPVC 15mm | UN | 3.6 | 0.792 | 4.392 |  | 0 | 0 | 0
001.22.02.02 | 181611 | Cap CPVC 22mm | UN | 4.8 | 1.056 | 5.856 |  | 0 | 0 | 0
001.22.02.03 | 181612 | Cap CPVC 28mm | UN | 6 | 1.32 | 7.32 |  | 0 | 0 | 0
001.22.02.04 | 181613 | Cap CPVC 35mm | UN | 7.35 | 1.617 | 8.967 |  | 0 | 0 | 0
001.22.02.05 | 181614 | Conector CPVC S.R.M 15mm X 1/2" | UN | 16.72 | 3.6784 | 20.3984 |  | 0 | 0 | 0
001.22.02.06 | 181615 | Conector CPVC S.R.M 22mm X 3/4" | UN | 24.52 | 5.3944 | 29.9144 |  | 0 | 0 | 0
001.22.02.07 | 181616 | Conector CPVC S.R.M 28mm X 1" | UN | 28.52 | 6.2744 | 34.7944 |  | 0 | 0 | 0
001.22.02.08 | 181617 | Conector CPVC S.R.M 35mm X 1.1/4" | UN | 58.47 | 12.8634 | 71.3334 |  | 0 | 0 | 0
001.22.02.09 | 181618 | Curva CPVC 90° X 15mm | UN | 12.1 | 2.662 | 14.762 |  | 0 | 0 | 0
001.22.02.10 | 181619 | Curva CPVC 90° X 22mm | UN | 13.2 | 2.904 | 16.104 |  | 0 | 0 | 0
001.22.02.11 | 181620 | Curva CPVC 90° X 28mm | UN | 20.2 | 4.444 | 24.644 |  | 0 | 0 | 0
001.22.02.12 | 181621 | Joelho CPVC 45° X 15mm | UN | 10.3 | 2.266 | 12.566 |  | 0 | 0 | 0
001.22.02.13 | 181622 | Joelho CPVC 45° X 22mm | UN | 13.5 | 2.97 | 16.47 |  | 0 | 0 | 0
001.22.02.14 | 181623 | Joelho CPVC 45° X 28mm | UN | 14 | 3.08 | 17.08 |  | 0 | 0 | 0
001.22.02.15 | 181624 | Joelho CPVC 45° X 35mm | UN | 19.15 | 4.213 | 23.363 |  | 0 | 0 | 0
001.22.02.16 | 181625 | Joelho CPVC 90° X 15mm | UN | 9.85 | 2.167 | 12.017 |  | 0 | 0 | 0
001.22.02.17 | 181626 | Joelho CPVC 90° X 22mm | UN | 11.2 | 2.464 | 13.664 |  | 0 | 0 | 0
001.22.02.18 | 181627 | Joelho CPVC 90° X 28mm | UN | 14.4 | 3.168 | 17.568 |  | 0 | 0 | 0
001.22.02.19 | 181628 | Joelho CPVC 90° X 35mm | UN | 22.1 | 4.862 | 26.962 |  | 0 | 0 | 0
001.22.02.20 | 181630 | Joelho CPVC TRASICAO S.R.M 22mm X 1/2 | UN | 19.88 | 4.3736 | 24.2536 |  | 0 | 0 | 0
001.22.02.21 | 181629 | Joelho CPVC TRASICAO S.R.M 22mm X 3/4 | UN | 24.5 | 5.39 | 29.89 |  | 0 | 0 | 0
001.22.02.22 | 181631 | Luva CPVC 15mm | UN | 8.85 | 1.947 | 10.797 |  | 0 | 0 | 0
001.22.02.23 | 181632 | Luva CPVC 22mm | UN | 9.93 | 2.1846 | 12.1146 |  | 0 | 0 | 0
001.22.02.24 | 181633 | Luva CPVC 28mm | UN | 12.9 | 2.838 | 15.738 |  | 0 | 0 | 0
001.22.02.25 | 181634 | Luva CPVC 35mm | UN | 25.65 | 5.643 | 31.293 |  | 0 | 0 | 0
001.22.02.26 | 181636 | Luva DE Transição CPVC SRM.22mm X 1/2 | UN | 16.8 | 3.696 | 20.496 |  | 0 | 0 | 0
001.22.02.27 | 181637 | Luva DE Transição CPVC SRM.22mm X 3/4 | UN | 23.85 | 5.247 | 29.097 |  | 0 | 0 | 0
001.22.02.28 | 181638 | Luva DE Transição CPVC SRM.28mm X 1 | UN | 30.95 | 6.809 | 37.759 |  | 0 | 0 | 0
001.22.02.29 | 181639 | Luva DE Transição CPVC SRM.35mm X 1.1/4 | UN | 120.85 | 26.587 | 147.437 |  | 0 | 0 | 0
001.22.02.30 | 181635 | Luva DE Transição X PVC 22mm X 25mm | UN | 9.65 | 2.123 | 11.773 |  | 0 | 0 | 0
001.22.02.31 | 181640 | Te CPVC 15mm | UN | 14.97 | 3.2934 | 18.2634 |  | 0 | 0 | 0
001.22.02.32 | 181641 | Te CPVC 22mm | UN | 17.1 | 3.762 | 20.862 |  | 0 | 0 | 0
001.22.02.33 | 181642 | Te CPVC 28mm | UN | 19.32 | 4.2504 | 23.5704 |  | 0 | 0 | 0
001.22.02.34 | 181643 | Te CPVC 35mm | UN | 54.67 | 12.0274 | 66.6974 |  | 0 | 0 | 0
001.22.02.35 | 181644 | Te CPVC Transição S.R.M 22mm X 1/2" | UN | 22.57 | 4.9654 | 27.5354 |  | 0 | 0 | 0
001.22.02.36 | 181645 | Te CPVC Transição S.R.M 22mm X 3/4" | UN | 21.97 | 4.8334 | 26.8034 |  | 0 | 0 | 0
001.22.02.37 | 181646 | Tubo CPVC 15mm | M | 19.74 | 4.3428 | 24.0828 |  | 0 | 0 | 0
001.22.02.38 | 181647 | Tubo CPVC 22mm | M | 29.51 | 6.4922 | 36.0022 |  | 0 | 0 | 0
001.22.02.39 | 181648 | Tubo CPVC 28mm | M | 43.18 | 9.4996 | 52.6796 |  | 0 | 0 | 0
001.22.02.40 | 181649 | Tubo CPVC 35mm | M | 50.8 | 11.176 | 61.976 |  | 0 | 0 | 0
001.22.02.41 | 181650 | União CPVC 15mm | UN | 16.4 | 3.608 | 20.008 |  | 0 | 0 | 0
001.22.02.42 | 181651 | União CPVC 22mm | UN | 22.6 | 4.972 | 27.572 |  | 0 | 0 | 0
001.22.02.43 | 181652 | União CPVC 28mm | UN | 26.6 | 5.852 | 32.452 |  | 0 | 0 | 0
001.22.02.44 | 181653 | União CPVC 35mm | UN | 47.25 | 10.395 | 57.645 |  | 0 | 0 | 0
001.22.03 |  | ESGOTO: TUBOS,FOSSAS,SUMIDOUROS E CAIXAS |  |  | 0 | 0 |  | 0 | 0 | 0
001.22.03.01 | 181296 | Caixa de inspeção em PVC d=300mm | UN | 320.41 | 70.4902 | 390.9002 |  | 0 | 0 | 0
001.22.03.02 | 181295 | Caixa de passagem em PVC d=300mm | UN | 380.86 | 83.7892 | 464.6492 |  | 0 | 0 | 0
001.22.03.03 | 180414 | Caixa em alvenaria de 30x30x30cm c/ tpo. concreto | UN | 187.1 | 41.162 | 228.262 |  | 0 | 0 | 0
001.22.03.04 | 180680 | Caixa em alvenaria de 40x40x40cm c/ tpo. concreto | UN | 283.79 | 62.4338 | 346.2238 |  | 0 | 0 | 0
001.22.03.05 | 180413 | Caixa em alvenaria de 40x40x50cm c/ tpo. concreto | UN | 315.05 | 69.311 | 384.361 |  | 0 | 0 | 0
001.22.03.06 | 180679 | Caixa em alvenaria de 50x50x50cm c/ tpo. concreto | UN | 397.99 | 87.5578 | 485.5478 |  | 0 | 0 | 0
001.22.03.07 | 180678 | Caixa em alvenaria de 60x60x60cm c/ tpo. concreto | UN | 531.67 | 116.9674 | 648.6374 |  | 0 | 0 | 0
001.22.03.08 | 180352 | Caixa em alvenaria de 60x60x80cm c/ tpo. concreto | UN | 622.46 | 136.9412 | 759.4012 |  | 0 | 0 | 0
001.22.03.09 | 180094 | Caixa em alvenaria de 80x80x80cm c/ tpo. concreto | UN | 860.53 | 189.3166 | 1049.8466 |  | 0 | 0 | 0
001.22.03.10 | 180687 | Caixa em alvenaria de 100x100x100cm c/ tpo. concreto | UN | 980.56 | 215.7232 | 1196.2832 |  | 0 | 0 | 0
001.22.03.11 | 180093 | Caixa sifonada de PVC c/ grelha - 100x100x50mm | UN | 30.39 | 6.6858 | 37.0758 |  | 0 | 0 | 0
001.22.03.12 | 180417 | Filtro anaerobico conc.arm. d=1.4m p=1.8m | UN | 3531.43 | 776.9146 | 4308.3446 |  | 0 | 0 | 0
001.22.03.13 | 180485 | Fossa septica conc.arm.d=1,60m p=2,75m cap=40 pessoas | UN | 4794.06 | 1054.6932 | 5848.7532 |  | 0 | 0 | 0
001.22.03.14 | 180416 | Fossa septica em conc.arm.d=2m,p=3m cap=75 pessoas | UN | 8000.22 | 1760.0484 | 9760.2684 |  | 0 | 0 | 0
001.22.03.15 | 180551 | Fossa septica em concreto armado - cap= 30 pessoas | UN | 5830.77 | 1282.7694 | 7113.5394 |  | 0 | 0 | 0
001.22.03.16 | 180550 | Fossa septica em concreto armado - cap= 50 pessoas | UN | 7496.56 | 1649.2432 | 9145.8032 |  | 0 | 0 | 0
001.22.03.17 | 180549 | Fossa septica em concreto armado - cap=100 pessoas | UN | 11654.36 | 2563.9592 | 14218.3192 |  | 0 | 0 | 0
001.22.03.18 | 180548 | Fossa septica em concreto armado - cap=150 pessoas | UN | 14954.31 | 3289.9482 | 18244.2582 |  | 0 | 0 | 0
001.22.03.19 | 180349 | Fossa septica pre-moldada cap= 10 pessoas | UN | 1421.41 | 312.7102 | 1734.1202 |  | 0 | 0 | 0
001.22.03.20 | 180263 | Poço visita em conc. armado 1.2x1.2m h=2.10m-tpo.fofo | UN | 5032.82 | 1107.2204 | 6140.0404 |  | 0 | 0 | 0
001.22.03.21 | 180214 | Ponto de esgoto (incl. tubos, conexoes,cx. e ralos) | PT | 388.36 | 85.4392 | 473.7992 |  | 0 | 0 | 0
001.22.03.22 | 180845 | Revisão de ponto de esgoto | PT | 155.34 | 34.1748 | 189.5148 |  | 0 | 0 | 0
001.22.03.23 | 180544 | Sumidouro em alvenaria c/ tpo.em concreto - cap= 30 pessoas | UN | 2620.31 | 576.4682 | 3196.7782 |  | 0 | 0 | 0
001.22.03.24 | 180543 | Sumidouro em alvenaria c/ tpo.em concreto - cap= 50 pessoas | UN | 2987.13 | 657.1686 | 3644.2986 |  | 0 | 0 | 0
001.22.03.25 | 180542 | Sumidouro em alvenaria c/ tpo.em concreto - cap= 75 pessoas | UN | 4338.21 | 954.4062 | 5292.6162 |  | 0 | 0 | 0
001.22.03.26 | 180541 | Sumidouro em alvenaria c/ tpo.em concreto - cap=100 pessoas | UN | 4983.65 | 1096.403 | 6080.053 |  | 0 | 0 | 0
001.22.03.27 | 180540 | Sumidouro em alvenaria c/ tpo.em concreto - cap=150 pessoas | UN | 6871.23 | 1511.6706 | 8382.9006 |  | 0 | 0 | 0
001.22.03.28 | 180486 | Sumidouro em concreto armado d=0,80m p=1,40m cap=40 pessoas | UN | 1569.86 | 345.3692 | 1915.2292 |  | 0 | 0 | 0
001.22.03.29 | 180350 | Sumidouro pre-moldado cap= 10 pessoas | UN | 1310.74 | 288.3628 | 1599.1028 |  | 0 | 0 | 0
001.22.03.30 | 180105 | Tubo em PVC - 40mm (LS) | M | 16.16 | 3.5552 | 19.7152 |  | 0 | 0 | 0
001.22.03.31 | 180104 | Tubo em PVC - 50mm (LS) | M | 21.52 | 4.7344 | 26.2544 |  | 0 | 0 | 0
001.22.03.32 | 180103 | Tubo em PVC - 75mm (LS) | M | 30.32 | 6.6704 | 36.9904 |  | 0 | 0 | 0
001.22.03.33 | 180102 | Tubo em PVC - 100mm (LS) | M | 36.9 | 8.118 | 45.018 |  | 0 | 0 | 0
001.22.03.34 | 180508 | Tubo em PVC - 150mm (LS) | M | 77.57 | 17.0654 | 94.6354 |  | 0 | 0 | 0
001.22.03.35 | 180650 | Tubo em PVC - 200mm (LS) | M | 140.52 | 30.9144 | 171.4344 |  | 0 | 0 | 0
001.22.03.36 | 180753 | Tubo em PVC - 250mm (LS) | M | 182.12 | 40.0664 | 222.1864 |  | 0 | 0 | 0
001.22.03.37 | 180754 | Tubo em PVC - 300mm (LS) | M | 247.19 | 54.3818 | 301.5718 |  | 0 | 0 | 0
001.22.03.38 |  | CONEXÕES (LS) - ESGOTO |  |  | 0 | 0 |  | 0 | 0 | 0
001.22.03.38.01 | 180244 | Joelho/Cotovelo 45° PVC JS - 40mm - LS | UN | 15.44 | 3.3968 | 18.8368 |  | 0 | 0 | 0
001.22.03.38.02 | 180243 | Joelho/Cotovelo 45° PVC JS - 50mm - LS | UN | 17.69 | 3.8918 | 21.5818 |  | 0 | 0 | 0
001.22.03.38.03 | 180242 | Joelho/Cotovelo 45° PVC JS - 75mm - LS | UN | 25.2 | 5.544 | 30.744 |  | 0 | 0 | 0
001.22.03.38.04 | 180241 | Joelho/Cotovelo 45° PVC JS - 100mm - LS | UN | 33.88 | 7.4536 | 41.3336 |  | 0 | 0 | 0
001.22.03.38.05 | 180240 | Joelho/Cotovelo 45° PVC JS - 150mm - LS | UN | 72.58 | 15.9676 | 88.5476 |  | 0 | 0 | 0
001.22.03.38.06 | 180471 | Joelho/Cotovelo 90º RC em PVC - JS - 40mm-LS | UN | 14.13 | 3.1086 | 17.2386 |  | 0 | 0 | 0
001.22.03.38.07 | 180472 | Joelho/Cotovelo 90º RC em PVC - JS - 50mm-LS | UN | 16.19 | 3.5618 | 19.7518 |  | 0 | 0 | 0
001.22.03.38.08 | 180473 | Joelho/Cotovelo 90º RC em PVC - JS - 75mm-LS | UN | 18.48 | 4.0656 | 22.5456 |  | 0 | 0 | 0
001.22.03.38.09 | 180474 | Joelho/Cotovelo 90º RC em PVC - JS - 100mm-LS | UN | 24.95 | 5.489 | 30.439 |  | 0 | 0 | 0
001.22.03.38.10 | 180248 | Junção simples PVC JS - 40 x 40mm - LS | UN | 16.04 | 3.5288 | 19.5688 |  | 0 | 0 | 0
001.22.03.38.11 | 180247 | Junção simples PVC JS - 50 x 50mm - LS | UN | 24.09 | 5.2998 | 29.3898 |  | 0 | 0 | 0
001.22.03.38.12 | 180250 | Junção simples PVC JS - 75 x 50mm - LS | UN | 31.55 | 6.941 | 38.491 |  | 0 | 0 | 0
001.22.03.38.13 | 180246 | Junção simples PVC JS - 75 x 75mm - LS | UN | 33.28 | 7.3216 | 40.6016 |  | 0 | 0 | 0
001.22.03.38.14 | 180249 | Junção simples PVC JS - 100 x 50mm - LS | UN | 48.03 | 10.5666 | 58.5966 |  | 0 | 0 | 0
001.22.03.38.15 | 180245 | Junção simples PVC JS - 100 x 100mm - LS | UN | 51.68 | 11.3696 | 63.0496 |  | 0 | 0 | 0
001.22.03.38.16 | 181527 | Junção simples PVC JS - 100x75mm - LS | UN | 42.07 | 9.2554 | 51.3254 |  | 0 | 0 | 0
001.22.03.38.17 | 180260 | Luva simples PVC 40mm - LS | UN | 9.12 | 2.0064 | 11.1264 |  | 0 | 0 | 0
001.22.03.38.18 | 180259 | Luva simples PVC 50mm - LS | UN | 11.47 | 2.5234 | 13.9934 |  | 0 | 0 | 0
001.22.03.38.19 | 180258 | Luva simples PVC 75mm - LS | UN | 18.95 | 4.169 | 23.119 |  | 0 | 0 | 0
001.22.03.38.20 | 180257 | Luva simples PVC 100mm - LS | UN | 20.47 | 4.5034 | 24.9734 |  | 0 | 0 | 0
001.22.03.38.21 | 180255 | Redução excêntrica PVC 75mm x 50mm - LS | UN | 25.76 | 5.6672 | 31.4272 |  | 0 | 0 | 0
001.22.03.38.22 | 180256 | Redução excêntrica PVC 100mm x 50mm - LS | UN | 28.45 | 6.259 | 34.709 |  | 0 | 0 | 0
001.22.03.38.23 | 180254 | Redução excêntrica PVC 100mm x 75mm - LS | UN | 34.87 | 7.6714 | 42.5414 |  | 0 | 0 | 0
001.22.03.38.24 | 180475 | Tê curto em PVC - JS - 40x40mm-LS | UN | 16.61 | 3.6542 | 20.2642 |  | 0 | 0 | 0
001.22.03.38.25 | 180476 | Tê curto em PVC - JS - 50x50mm-LS | UN | 21.74 | 4.7828 | 26.5228 |  | 0 | 0 | 0
001.22.03.38.26 | 180477 | Tê curto em PVC - JS - 75x75mm-LS | UN | 37.61 | 8.2742 | 45.8842 |  | 0 | 0 | 0
001.22.03.38.27 | 180478 | Tê curto em PVC - JS - 100x100mm-LS | UN | 38.71 | 8.5162 | 47.2262 |  | 0 | 0 | 0
001.22.03.38.28 | 180253 | Te PVC c/ redução 75mm x 50mm - LS | UN | 31.33 | 6.8926 | 38.2226 |  | 0 | 0 | 0
001.22.03.38.29 | 180252 | Te PVC c/ redução 100mm x 50mm - LS | UN | 39.03 | 8.5866 | 47.6166 |  | 0 | 0 | 0
001.22.03.38.30 | 180251 | Te PVC c/ redução 100mm x 75mm - LS | UN | 39.43 | 8.6746 | 48.1046 |  | 0 | 0 | 0
001.22.04 |  | AGUAS PLUVIAIS: |  |  | 0 | 0 |  | 0 | 0 | 0
001.22.04.01 | 180513 | Canaleta em alvenaria (0.30x0.30m) rebocada internamente | M | 115.46 | 25.4012 | 140.8612 |  | 0 | 0 | 0
001.22.04.02 | 180520 | Canaleta em concreto simples (0,40x0,30m) | M | 264.3 | 58.146 | 322.446 |  | 0 | 0 | 0
001.22.04.03 | 180709 | Canaleta em concreto simples (0,40x0,40m) | M | 290.08 | 63.8176 | 353.8976 |  | 0 | 0 | 0
001.22.04.04 | 180592 | Condutor em PVC rigido soldavel - 100mm | M | 58.93 | 12.9646 | 71.8946 |  | 0 | 0 | 0
001.22.04.05 | 180315 | Condutor em PVC rigido soldavel 150mm | M | 92.37 | 20.3214 | 112.6914 |  | 0 | 0 | 0
001.22.04.06 | 180722 | Tubo em concreto armado d= 600mm | UN | 241.74 | 53.1828 | 294.9228 |  | 0 | 0 | 0
001.22.04.07 | 180723 | Tubo em concreto armado d= 800mm | UN | 371.93 | 81.8246 | 453.7546 |  | 0 | 0 | 0
001.22.04.08 | 180724 | Tubo em concreto armado d=1000mm | UN | 502.77 | 110.6094 | 613.3794 |  | 0 | 0 | 0
001.22.04.09 | 180719 | Tubo em concreto simples d=300mm | UN | 115.51 | 25.4122 | 140.9222 |  | 0 | 0 | 0
001.22.04.10 | 180720 | Tubo em concreto simples d= 400mm | UN | 145.63 | 32.0386 | 177.6686 |  | 0 | 0 | 0
001.22.04.11 | 180721 | Tubo em concreto simples d= 500mm | UN | 173.1 | 38.082 | 211.182 |  | 0 | 0 | 0
001.22.05 |  | BOMBAS |  |  | 0 | 0 |  | 0 | 0 | 0
001.22.05.01 | 181487 | Bomba Centrífuga 1/2 CV | UN | 1044.08 | 229.6976 | 1273.7776 |  | 0 | 0 | 0
001.22.05.02 | 181479 | Bomba Centrifuga 3/4 CV (sem tubulação) | UN | 1159.58 | 255.1076 | 1414.6876 |  | 0 | 0 | 0
001.22.05.03 | 181480 | Bomba Centrifuga 1 CV (sem tubulação) | UN | 1413.68 | 311.0096 | 1724.6896 |  | 0 | 0 | 0
001.22.05.04 | 180502 | Bomba Centrífuga 1 CV (suc.,rec.,barrilete.,col.distribuiçao) | UN | 3383.66 | 744.4052 | 4128.0652 |  | 0 | 0 | 0
001.22.05.05 | 181481 | Bomba Centrifuga 2 CV (sem tubulação) | UN | 2320.08 | 510.4176 | 2830.4976 |  | 0 | 0 | 0
001.22.05.06 | 180385 | Bomba centrifuga 7.5 CV (sem tubulação) | UN | 8009.61 | 1762.1142 | 9771.7242 |  | 0 | 0 | 0
001.22.05.07 | 181484 | Bomba Injetora 1 CV (sem tubulação) | UN | 1685.08 | 370.7176 | 2055.7976 |  | 0 | 0 | 0
001.22.05.08 | 181483 | Bomba Injetora 3/4 CV (sem tubulação) | UN | 1441.08 | 317.0376 | 1758.1176 |  | 0 | 0 | 0
001.22.05.09 | 181485 | Bomba Injetora 2 CV (sem tubulação) | UN | 1962.58 | 431.7676 | 2394.3476 |  | 0 | 0 | 0
001.22.05.10 | 181486 | Bomba Injetora 3 CV (sem tubulação) | UN | 3885.08 | 854.7176 | 4739.7976 |  | 0 | 0 | 0
001.22.05.11 | 181475 | Bomba Submersa 3/4 CV (sem tubulação) | UN | 1980.08 | 435.6176 | 2415.6976 |  | 0 | 0 | 0
001.22.05.12 | 181476 | Bomba Submersa 1 CV (sem tubulação) | UN | 1543.58 | 339.5876 | 1883.1676 |  | 0 | 0 | 0
001.22.05.13 | 181477 | Bomba Submersa 2 CV (sem tubulação) | UN | 2685.3 | 590.766 | 3276.066 |  | 0 | 0 | 0
001.22.05.14 | 181478 | Bomba Submersa 3 CV (sem tubulação) | UN | 2535.08 | 557.7176 | 3092.7976 |  | 0 | 0 | 0
001.23 |  | INSTALAÇÕES DE PROTEÇÃO/COMBATE A INCÊNDIO: | 0 |  |  | TOTAL COM BDI |  |  |  | 0
001.23.01 | 200635 | Caixa de incendio c/ mangueira e acessorios | UN | 1568.06 | 344.9732 | 1913.0332 |  | 0 | 0 | 0
001.23.02 | 201281 | Curva Fº Gº 45º 2 1/2" | UN | 216.41 | 47.6102 | 264.0202 |  | 0 | 0 | 0
001.23.03 | 201326 | Extintor de incêndio (pó químico) - 4kg | UN | 174.22 | 38.3284 | 212.5484 |  | 0 | 0 | 0
001.23.04 | 201328 | Extintor de incêndio (pó químico) - 12 kg | UN | 244.22 | 53.7284 | 297.9484 |  | 0 | 0 | 0
001.23.05 | 201507 | Extintor de incêndio ABC - 6Kg | UN | 224.22 | 49.3284 | 273.5484 |  | 0 | 0 | 0
001.23.06 | 201509 | Extintor de incêndio ABC - 12Kg | UN | 344.22 | 75.7284 | 419.9484 |  | 0 | 0 | 0
001.23.07 | 201325 | Extintor de incendio CO2-6kg | UN | 594.22 | 130.7284 | 724.9484 |  | 0 | 0 | 0
001.23.08 | 201327 | Extintor de incendio de agua pressurizada - 10 l | UN | 194.22 | 42.7284 | 236.9484 |  | 0 | 0 | 0
001.23.09 | 200661 | Hidrante de passeio - completo | UN | 1550.4 | 341.088 | 1891.488 |  | 0 | 0 | 0
001.23.10 | 201279 | Joelho/Cotovelo Fº Gº 90º 2 1/2" | UN | 156.31 | 34.3882 | 190.6982 |  | 0 | 0 | 0
001.23.11 | 201280 | Joelho/Cotovelo Fº Gº 90º 3" | UN | 210.24 | 46.2528 | 256.4928 |  | 0 | 0 | 0
001.23.12 | 200832 | Porta corta fogo (0.80x2.10m) | UN | 1416.2 | 311.564 | 1727.764 |  | 0 | 0 | 0
001.23.13 | 201277 | Tê Fº Gº 2 1/2" | UN | 145.66 | 32.0452 | 177.7052 |  | 0 | 0 | 0
001.23.14 | 201278 | Tê Fº Gº 3" | UN | 163.6 | 35.992 | 199.592 |  | 0 | 0 | 0
001.23.15 | 201275 | Tubo Fº Gº 2 1/2" | M | 134 | 29.48 | 163.48 |  | 0 | 0 | 0
001.23.16 | 201276 | Tubo Fº Gº 3" | M | 149.23 | 32.8306 | 182.0606 |  | 0 | 0 | 0
001.23.17 | 201454 | Tubo FºGº 4" | M | 200.99 | 44.2178 | 245.2078 |  | 0 | 0 | 0
001.23.18 | 201460 | Barra antipânico simples | UN | 470.94 | 103.6068 | 574.5468 |  | 0 | 0 | 0
001.24 |  | INSTAÇAÕES ESPECIAIS | 0 |  |  | TOTAL COM BDI |  |  |  | 0
001.24.01 | 220496 | Poço Tubular d= 6" - prof.= 30m | UN | 19472.73 | 4284.0006 | 23756.7306 |  | 0 | 0 | 0
001.24.02 | 220497 | Poço Tubular d= 6" - prof.= 50m | UN | 27656.62 | 6084.4564 | 33741.0764 |  | 0 | 0 | 0
001.24.03 | 220634 | Sinalizador de obstáculos c/ relé fotoelétrico | UN | 1043.68 | 229.6096 | 1273.2896 |  | 0 | 0 | 0
001.25 |  | APARELHOS, LOUÇAS, METAIS E ACESSÓRIOS SANITÁRIOS: | 0 |  |  | TOTAL COM BDI |  |  |  | 0
001.25.01 | 191522 | Acabamento p/ registro de gaveta | UN | 73.23 | 16.1106 | 89.3406 |  | 0 | 0 | 0
001.25.02 | 191523 | Acabamento p/ registro de pressão | UN | 45.36 | 9.9792 | 55.3392 |  | 0 | 0 | 0
001.25.03 | 190793 | Aspersor (esguicho) giratório 1/2" (incl. mangueira -30m) | CJ | 88.39 | 19.4458 | 107.8358 |  | 0 | 0 | 0
001.25.04 | 191514 | Assento de poliester | UN | 314.21 | 69.1262 | 383.3362 |  | 0 | 0 | 0
001.25.05 | 190806 | Assento plastico | UN | 38.51 | 8.4722 | 46.9822 |  | 0 | 0 | 0
001.25.06 | 190807 | Assento plástico almofadado | UN | 82.21 | 18.0862 | 100.2962 |  | 0 | 0 | 0
001.25.07 | 190303 | Bacia sifonada - PCD | UN | 1825.06 | 401.5132 | 2226.5732 |  | 0 | 0 | 0
001.25.08 | 190610 | Bacia sifonada c/ cx. descarga acoplada ecológica com assento | UN | 904.96 | 199.0912 | 1104.0512 |  | 0 | 0 | 0
001.25.09 | 190609 | Bacia sifonada c/cx. descarga acoplada c/ assento | UN | 580.23 | 127.6506 | 707.8806 |  | 0 | 0 | 0
001.25.10 | 190090 | Bacia sifonada de louça c/ assento | UN | 419.23 | 92.2306 | 511.4606 |  | 0 | 0 | 0
001.25.11 | 191498 | Banco retrátil (p/ banheiro PCD) | UN | 763.43 | 167.9546 | 931.3846 |  | 0 | 0 | 0
001.25.12 | 190716 | Barra em aço inox (PCD) | M | 281.81 | 61.9982 | 343.8082 |  | 0 | 0 | 0
001.25.13 | 190529 | Bebedouro aço inox c/4 torneiras e filtro (det.5) | UN | 3782.68 | 832.1896 | 4614.8696 |  | 0 | 0 | 0
001.25.14 | 190789 | Cabide cromado | UN | 55.78 | 12.2716 | 68.0516 |  | 0 | 0 | 0
001.25.15 | 190089 | Cabide de louça | UN | 80.06 | 17.6132 | 97.6732 |  | 0 | 0 | 0
001.25.16 | 190096 | Caixa de descarga de embutir em cimento amianto | UN | 734.31 | 161.5482 | 895.8582 |  | 0 | 0 | 0
001.25.17 | 190224 | Caixa de descarga plastica - externa | UN | 145.5 | 32.01 | 177.51 |  | 0 | 0 | 0
001.25.18 | 190231 | Chuveiro cromado | UN | 73.88 | 16.2536 | 90.1336 |  | 0 | 0 | 0
001.25.19 | 190099 | Chuveiro eletrico | UN | 163.73 | 36.0206 | 199.7506 |  | 0 | 0 | 0
001.25.20 | 190218 | Chuveiro em PVC | UN | 29.4 | 6.468 | 35.868 |  | 0 | 0 | 0
001.25.21 | 190647 | Cuba de lavagem em aço inox e tanque em concreto c/ torn.,sifao e valv. | CJ | 3728.65 | 820.303 | 4548.953 |  | 0 | 0 | 0
001.25.22 | 190787 | Cuba de louça de embutir | UN | 105.07 | 23.1154 | 128.1854 |  | 0 | 0 | 0
001.25.23 | 190788 | Cuba de louça de sobrepor | UN | 181.27 | 39.8794 | 221.1494 |  | 0 | 0 | 0
001.25.24 | 191513 | Cuba em aço inox 40 x30 x15cm | UN | 221.17 | 48.6574 | 269.8274 |  | 0 | 0 | 0
001.25.25 | 190691 | Ducha higienica cromada | UN | 150.18 | 33.0396 | 183.2196 |  | 0 | 0 | 0
001.25.26 | 190791 | Engate flexível cromado 40cm | UN | 29.15 | 6.413 | 35.563 |  | 0 | 0 | 0
001.25.27 | 190790 | Engate plástico | UN | 10.6 | 2.332 | 12.932 |  | 0 | 0 | 0
001.25.28 | 190792 | Filtro de parede | UN | 186.21 | 40.9662 | 227.1762 |  | 0 | 0 | 0
001.25.29 | 191521 | Grelha metálica p/ caixa sifonada - 10x10cm | UN | 27.86 | 6.1292 | 33.9892 |  | 0 | 0 | 0
001.25.30 | 191520 | Grelha metálica p/caixa sifonada - 15x15cm | UN | 40.36 | 8.8792 | 49.2392 |  | 0 | 0 | 0
001.25.31 | 190531 | Lavabo em aço inox c/4 torn.,sifoes e valv.(det.3-A) | UN | 3535.49 | 777.8078 | 4313.2978 |  | 0 | 0 | 0
001.25.32 | 190092 | Lavatorio de louça c/col.,torn.,mistur.,sifao e valv. | UN | 769.93 | 169.3846 | 939.3146 |  | 0 | 0 | 0
001.25.33 | 190375 | Lavatorio de louça c/col.,torneira,sifao e valv. | UN | 598.34 | 131.6348 | 729.9748 |  | 0 | 0 | 0
001.25.34 | 190304 | Lavatório de louça s/ coluna (incl. torn.sifão e válvula )-PCD | UN | 893.19 | 196.5018 | 1089.6918 |  | 0 | 0 | 0
001.25.35 | 190232 | Lavatorio de louça s/col.c/torn.,sifao e valv. | UN | 514.21 | 113.1262 | 627.3362 |  | 0 | 0 | 0
001.25.36 | 191089 | Mictório coletivo em aço c/ registro de pressão - 1,5m | UN | 1817.39 | 399.8258 | 2217.2158 |  | 0 | 0 | 0
001.25.37 | 190539 | Mictorio coletivo em aço inox c/ reg.pressao | UN | 1200.39 | 264.0858 | 1464.4758 |  | 0 | 0 | 0
001.25.38 | 190401 | Mictorio individual em louça c/ acessorios | UN | 641.73 | 141.1806 | 782.9106 |  | 0 | 0 | 0
001.25.39 | 190636 | Pia 01 cuba aço inox c/torneira,sifao e valv.-2.0m | UN | 1093.32 | 240.5304 | 1333.8504 |  | 0 | 0 | 0
001.25.40 | 190238 | Pia 01 cuba em aço inox c/torn.,sifao e valv.(1,50m) | UN | 701.38 | 154.3036 | 855.6836 |  | 0 | 0 | 0
001.25.41 | 190101 | Pia 02 cubas em aço inox.c/torn.,sifoes e valv.(2.0m) | UN | 1667.16 | 366.7752 | 2033.9352 |  | 0 | 0 | 0
001.25.42 | 190088 | Porta papel de louça | UN | 74.13 | 16.3086 | 90.4386 |  | 0 | 0 | 0
001.25.43 | 190797 | Porta papel higiênico - Polipropileno | UN | 74.38 | 16.3636 | 90.7436 |  | 0 | 0 | 0
001.25.44 | 190796 | Porta toalha argola- cromado | UN | 75.69 | 16.6518 | 92.3418 |  | 0 | 0 | 0
001.25.45 | 190795 | Porta toalha de papel - Polipropileno | UN | 98.13 | 21.5886 | 119.7186 |  | 0 | 0 | 0
001.25.46 | 190084 | Porta-toalha em louça - tubular | UN | 58.76 | 12.9272 | 71.6872 |  | 0 | 0 | 0
001.25.47 | 190835 | Reassentamento de bacia sifonada com caixa acoplada | UN | 160.22 | 35.2484 | 195.4684 |  | 0 | 0 | 0
001.25.48 | 190794 | Saboneteira c/ reservatório - Polipropileno | UN | 65.69 | 14.4518 | 80.1418 |  | 0 | 0 | 0
001.25.49 | 190848 | Saboneteira para sabão líquido (vidro+inox) - móvel | UN | 62.69 | 13.7918 | 76.4818 |  | 0 | 0 | 0
001.25.50 | 190849 | Saboneteira para sabão líquido (vidro+inox) -FIXA | UN | 52.69 | 11.5918 | 64.2818 |  | 0 | 0 | 0
001.25.51 | 190851 | Sifão metálico para pia inox 2" | UN | 158.12 | 34.7864 | 192.9064 |  | 0 | 0 | 0
001.25.52 | 191374 | Sifão plástico flexível | UN | 19.4 | 4.268 | 23.668 |  | 0 | 0 | 0
001.25.53 | 190852 | Sifão PVC pia / lavatório - plástico | UN | 16.46 | 3.6212 | 20.0812 |  | 0 | 0 | 0
001.25.54 | 190085 | Tanque de louça c/ torneira, sifao e valvula | UN | 824.33 | 181.3526 | 1005.6826 |  | 0 | 0 | 0
001.25.55 | 190376 | Tanque inox c/ torneira, sifao e valvula | UN | 606.48 | 133.4256 | 739.9056 |  | 0 | 0 | 0
001.25.56 | 191515 | Torneira com alavanca | UN | 231.27 | 50.8794 | 282.1494 |  | 0 | 0 | 0
001.25.57 | 190097 | Torneira cromada de 1/2" p/ jardim | UN | 77.11 | 16.9642 | 94.0742 |  | 0 | 0 | 0
001.25.58 | 191274 | Torneira de bóia 3/4" | UN | 51.97 | 11.4334 | 63.4034 |  | 0 | 0 | 0
001.25.59 | 191519 | Torneira de metal cromada bica móvel p/ pia/tanque | UN | 107.02 | 23.5444 | 130.5644 |  | 0 | 0 | 0
001.25.60 | 191517 | Torneira de metal cromada de 1/2" ou 3/4" p/ lavatório | UN | 98.17 | 21.5974 | 119.7674 |  | 0 | 0 | 0
001.25.61 | 191518 | Torneira de metal cromada de 1/2" ou 3/4" p/ Pia | UN | 105.47 | 23.2034 | 128.6734 |  | 0 | 0 | 0
001.25.62 | 190098 | Torneira de metal de 3/4" p/ tanque | UN | 78.77 | 17.3294 | 96.0994 |  | 0 | 0 | 0
001.25.63 | 191516 | Torneira para lavatório de mesa com fechamento automático | UN | 291.8 | 64.196 | 355.996 |  | 0 | 0 | 0
001.25.64 | 190230 | Torneira plastica de 1/2" | UN | 44.42 | 9.7724 | 54.1924 |  | 0 | 0 | 0
001.25.65 | 190616 | Valvula de descarga HYDRA cromada 1 1/2" | UN | 367.13 | 80.7686 | 447.8986 |  | 0 | 0 | 0
001.26 |  | SERRALHERIA: | 8309.0052 |  |  | TOTAL COM BDI |  |  |  | 1
001.26.01 | 240244 | Alambrado p/ quadra (tubo fo e tela de arame galv.-12 # 2") | M2 | 411.86 | 90.6092 | 502.4692 |  | 0 | 0 | 0
001.26.02 | 240814 | Escada caracol D=1,20M H=3M | UN | 2334.75 | 513.645 | 2848.395 |  | 0 | 0 | 0
001.26.03 | 240815 | Escada caracol D=2,00M H=3M | UN | 4465.47 | 982.4034 | 5447.8734 |  | 0 | 0 | 0
001.26.04 | 240618 | Escada de marinheiro c/ proteçao | M | 614.14 | 135.1108 | 749.2508 |  | 0 | 0 | 0
001.26.05 | 240617 | Escada de marinheiro s/ proteçao | M | 414.57 | 91.2054 | 505.7754 |  | 0 | 0 | 0
001.26.06 | 241320 | Grade em ferro p/ canaleta l = 0,40m com articulação | M | 192.98 | 42.4556 | 235.4356 |  | 0 | 0 | 0
001.26.07 | 241470 | Guarda-corpo em tubo de aço galvanizado 1 1/2" | M2 | 378.37 | 83.2414 | 461.6114 | 18 | 6810.66 | 8309.0052 | 1
001.26.08 | 241318 | Placa de inauguração em aço inox/letras bx. relevo- (40 x 30cm) | UN | 791.72 | 174.1784 | 965.8984 |  | 0 | 0 | 0
001.26.09 | 241468 | Placa de sinalização fotoluminoscente | UN | 34.04 | 7.4888 | 41.5288 |  | 0 | 0 | 0
001.26.10 | 240843 | Placa de sinalização metálica | UN | 42.69 | 9.3918 | 52.0818 |  | 0 | 0 | 0
001.26.11 | 241467 | Tela tipo moeda | M2 | 137.25 | 30.195 | 167.445 |  | 0 | 0 | 0
001.27 |  | ELEMENTOS DE ESCOLA: | 0 |  |  | TOTAL COM BDI |  |  |  | 0
001.27.01 | 250669 | Alavanca p/ cx. de descarga ( chapa 3/16" ) | UN | 338.22 | 74.4084 | 412.6284 |  | 0 | 0 | 0
001.27.02 | 250500 | Arquibancada mad. lei lateral ao bl. de sala aula | M | 396.66 | 87.2652 | 483.9252 |  | 0 | 0 | 0
001.27.03 | 250530 | Balcao de atendimento c/armario sem p.de enrolar-1,5x0,9m(det.7) | UN | 535.73 | 117.8606 | 653.5906 |  | 0 | 0 | 0
001.27.04 | 250553 | Balcao de atendimento s/armario s/p.de enrolar-1,5x0,9m(det.7) | UN | 129.95 | 28.589 | 158.539 |  | 0 | 0 | 0
001.27.05 | 250535 | Bancada c/ pia inox 2 cubas incl.armario (3,0x0,6m) | UN | 3764.08 | 828.0976 | 4592.1776 |  | 0 | 0 | 0
001.27.06 | 250545 | Bancada de coz. em granitina c/arm.(3,0x1,40x0,9m)-det.9A | UN | 2882.8 | 634.216 | 3517.016 |  | 0 | 0 | 0
001.27.07 | 250637 | Bancada em alv.,azul. e portas formica (sob pia inox 1 cuba-1,50m) | UN | 972.58 | 213.9676 | 1186.5476 |  | 0 | 0 | 0
001.27.08 | 250638 | Bancada em alv.,azul. e portas formica (sob pia inox 2 cubas-2m) | UN | 1373.52 | 302.1744 | 1675.6944 |  | 0 | 0 | 0
001.27.09 | 250532 | Banco em concreto c/2 mod.2,75x0,4m (det.12) | UN | 361.99 | 79.6378 | 441.6278 |  | 0 | 0 | 0
001.27.10 | 250312 | Banco em madeira de lei c=1,8m, l=0,4m e h=0,4m | M | 329.86 | 72.5692 | 402.4292 |  | 0 | 0 | 0
001.27.11 | 250534 | Estrado em madeira p/ despensa 1,20x0,65m (det.3-B) | UN | 244.94 | 53.8868 | 298.8268 |  | 0 | 0 | 0
001.27.12 | 250533 | Estrado mad. p/ apoio panelao 0,6x0,41m (det.8-A) | UN | 254.01 | 55.8822 | 309.8922 |  | 0 | 0 | 0
001.27.13 | 250523 | Prateleiras em mad. de lei (l= 0,3m; e= 3cm) | M | 142.73 | 31.4006 | 174.1306 |  | 0 | 0 | 0
001.27.14 | 251520 | Quadro magnético branco c/ apoio para apagador e pincéis e moldura em alumínio | M2 | 538.54 | 118.4788 | 657.0188 |  | 0 | 0 | 0
001.27.15 | 250582 | Tela de arame galv.fio 12#2" fix.c/cant.de ferro(s/muro) | M2 | 391.73 | 86.1806 | 477.9106 |  | 0 | 0 | 0
001.28 |  | ELEMENTOS DE UNIDADES DE SAÚDE: | 0 |  |  | TOTAL COM BDI |  |  |  | 0
001.28.01 | 250640 | Bate maca em mogno encerado - L=30cm | M | 135.37 | 29.7814 | 165.1514 |  | 0 | 0 | 0
001.28.02 | 250547 | Pedra mortuaria em concr. c/azulejos (0,80x2,2m) | UN | 1688.44 | 371.4568 | 2059.8968 |  | 0 | 0 | 0
001.28.03 | 252010 | Bate maca em PVC tipo corrimão (incluindo capa, estrutura de suporte e fixação e acabament | M | 402.67 | 88.5874 | 491.2574 |  | 0 | 0 | 0
001.28.04 | 252011 | Bate maca em PVC tipo chapado (incluindo capa, estrutura de suporte e fixação e acabamento | M | 297.96 | 65.5512 | 363.5112 |  | 0 | 0 | 0
001.28.05 | 252012 | Piso em manta vinílica homogênea com espessura de 2,00 mm (incluindo rodapé e regularizaçã | M2 | 204.59 | 45.0098 | 249.5998 |  | 0 | 0 | 0
001.28.06 | 252013 | Piso condutivo em manta vinílica homogênea com espessura de 2,20 mm (incluindo rodapé e re | M2 | 322.9 | 71.038 | 393.938 |  | 0 | 0 | 0
001.29 |  | ELEMENTOS DELEGACIAS/PENITENCIÁRIAS: | 0 |  |  | TOTAL COM BDI |  |  |  | 0
001.29.01 | 250648 | Abrigo em alvenaria p/cx. desc.externa (DP e Penitenciária) | UN | 327.82 | 72.1204 | 399.9404 |  | 0 | 0 | 0
001.29.02 | 250462 | Bacia turca p/ cela em concreto | UN | 242.85 | 53.427 | 296.277 |  | 0 | 0 | 0
001.29.03 | 250595 | Beliche em concreto | UN | 938.33 | 206.4326 | 1144.7626 |  | 0 | 0 | 0
001.29.04 | 250463 | Cama em concreto | UN | 444.47 | 97.7834 | 542.2534 |  | 0 | 0 | 0
001.29.05 | 250643 | Concertina galvanizada / inox 304 | M | 88.59 | 19.4898 | 108.0798 |  | 0 | 0 | 0
001.29.06 | 250769 | Envelopamento de bacia sanitária | UN | 101.83 | 22.4026 | 124.2326 |  | 0 | 0 | 0
001.29.07 | 250173 | Escapula | UN | 47.54 | 10.4588 | 57.9988 |  | 0 | 0 | 0
001.29.08 | 250265 | Fios de arame farpado parte superior da cerca (penit.) | M2 | 34.65 | 7.623 | 42.273 |  | 0 | 0 | 0
001.29.09 | 250264 | Malha de 10 x 10cm de arame farpado | M2 | 598.9 | 131.758 | 730.658 |  | 0 | 0 | 0
001.30 |  | ELEMENTOS ESPORTIVOS: | 0 |  |  | TOTAL COM BDI |  |  |  | 0
001.30.01 | 250610 | Equipamento completo p/ quadra de esportes | CJ | 13669.46 | 3007.2812 | 16676.7412 |  | 0 | 0 | 0
001.30.02 | 250120 | Quadra esportes polivalente 17x30m (incl. equipamentos esportivos) | UN | 108124.14 | 23787.3108 | 131911.4508 |  | 0 | 0 | 0
001.30.03 | 250602 | Quadra esportes polivalente 18x31m (incl. equipamentos esportivos) | UN | 116260.1 | 25577.222 | 141837.322 |  | 0 | 0 | 0
001.30.04 | 250671 | Quadra esportes polivalente 20x40m (incl. equipamentos esportivos) | UN | 177837.67 | 39124.2874 | 216961.9574 |  | 0 | 0 | 0
001.30.05 | 250594 | Tabela em mad. lei p/ aro de basquete | UN | 1151.24 | 253.2728 | 1404.5128 |  | 0 | 0 | 0
001.31 |  | PEQUENAS OBRAS: | 0 |  |  | TOTAL COM BDI |  |  |  | 0
001.31.01 | 250646 | Abrigo p/ grupo gerador (2,50 x 2,00m) | UN | 12089.08 | 2659.5976 | 14748.6776 |  | 0 | 0 | 0
001.31.02 | 250685 | Arquibancada em concreto armado (mod. 20m) | M | 3728.42 | 820.2524 | 4548.6724 |  | 0 | 0 | 0
001.31.03 | 250512 | Casa de bomba - 1,20x0,80m; h = 0,80m | UN | 1683.42 | 370.3524 | 2053.7724 |  | 0 | 0 | 0
001.31.04 | 250686 | Cobertura metalica p/ quadra 20x40m c/escape de 1.50m | UN | 423758.25 | 93226.815 | 516985.065 |  | 0 | 0 | 0
001.31.05 | 250717 | Passarela coberta c/telhas de barro (com pilar 6"x3") | M | 1367.59 | 300.8698 | 1668.4598 |  | 0 | 0 | 0
001.31.06 | 250546 | Passarela coberta c/telhas de barro-pilar sanduiche(det.23) | M | 1737.52 | 382.2544 | 2119.7744 |  | 0 | 0 | 0
001.31.07 | 250670 | Reservatorio elevado em concreto armado cap.=10.000lts-h=8.83m | UN | 48203.57 | 10604.7854 | 58808.3554 |  | 0 | 0 | 0
001.31.08 | 250658 | Torre em conc.armado p/ cx.d'agua h=6,0m-base 2.0x2.0m | UN | 15355.24 | 3378.1528 | 18733.3928 |  | 0 | 0 | 0
001.31.09 | 250603 | Torre em conc.armado p/ cx.d'agua h=6,0m-base 3.0x3.0m | UN | 18178.95 | 3999.369 | 22178.319 |  | 0 | 0 | 0
001.31.10 | 250672 | Torre p/ caixa d'agua h=4.0m (alvenaria) | UN | 3349.18 | 736.8196 | 4085.9996 |  | 0 | 0 | 0
001.32 |  | OUTROS ELEMENTOS | 0 |  |  | TOTAL COM BDI |  |  |  | 0
001.32.01 | 250611 | Alizar em argamassa | M | 53.88 | 11.8536 | 65.7336 |  | 0 | 0 | 0
001.32.02 | 250086 | Armario de embutir c/ espelho p/ lavatorio | UN | 229.75 | 50.545 | 280.295 |  | 0 | 0 | 0
001.32.03 | 251463 | Armário em MDF (c/ gavetas/prateleiras e portas) | M2 | 807.81 | 177.7182 | 985.5282 |  | 0 | 0 | 0
001.32.04 | 250537 | Armario externo plast. c/ espelho p/ lavatorio | UN | 237.03 | 52.1466 | 289.1766 |  | 0 | 0 | 0
001.32.05 | 251216 | Cabo de aço 1/4" | M | 7.48 | 1.6456 | 9.1256 |  | 0 | 0 | 0
001.32.06 | 250410 | Caixa p/ ar condicionado | UN | 109.63 | 24.1186 | 133.7486 |  | 0 | 0 | 0
001.32.07 | 250109 | Espelho de cristal (0,40x0,60m) com moldura em alumínio | UN | 178.3 | 39.226 | 217.526 |  | 0 | 0 | 0
001.32.08 | 251027 | Exaustor d=40cm | UN | 260.74 | 57.3628 | 318.1028 |  | 0 | 0 | 0
001.32.09 | 251508 | Exaustor eólico 24" | UN | 488.8 | 107.536 | 596.336 |  | 0 | 0 | 0
001.32.10 | 250585 | Guarda-corpo em mad. lei envernizado h=1,0m | M2 | 166.18 | 36.5596 | 202.7396 |  | 0 | 0 | 0
001.32.11 | 251511 | Lixeira em madeira c/ estrutura tubular em aço | UN | 358.43 | 78.8546 | 437.2846 |  | 0 | 0 | 0
001.32.12 | 251510 | Lixeira em tela moeda | UN | 757.3 | 166.606 | 923.906 |  | 0 | 0 | 0
001.32.13 | 251499 | Moldura em madeira de lei p/ caixa de ar condicionado | UN | 36.38 | 8.0036 | 44.3836 |  | 0 | 0 | 0
001.32.14 | 251321 | Película G5 - Aplicada | M2 | 95.12 | 20.9264 | 116.0464 |  | 0 | 0 | 0
001.32.15 | 250612 | Perfil em aluminio - U (1,0x3,50x1,0cm) | M | 47.78 | 10.5116 | 58.2916 |  | 0 | 0 | 0
001.32.16 | 251293 | Tampo em granito verde Ubatuba | M2 | 551.66 | 121.3652 | 673.0252 |  | 0 | 0 | 0
001.32.17 | 250239 | Tampo em marmore branco e=2cm | M2 | 356.06 | 78.3332 | 434.3932 |  | 0 | 0 | 0
001.32.18 | 251530 | Tela de nylon | M2 | 19.98 | 4.3956 | 24.3756 |  | 0 | 0 | 0
001.32.19 | 250732 | Ventilador de teto | UN | 320.79 | 70.5738 | 391.3638 |  | 0 | 0 | 0
001.33 |  | URBANIZAÇÃO: | 0 |  |  | TOTAL COM BDI |  |  |  | 0
001.33.01 | 260765 | Argamassa p/rejuntamento de blokret (1:7) | M3 | 420.95 | 92.609 | 513.559 |  | 0 | 0 | 0
001.33.02 | 260728 | Bloco de concreto intertravado e=8cm (incl. colchao de areia e rejuntamento) | M2 | 115.39 | 25.3858 | 140.7758 |  | 0 | 0 | 0
001.33.03 | 261471 | Bloco de concreto intertravado pigmentado (incl. colchão de areia e rejuntamento) | M2 | 130.5 | 28.71 | 159.21 |  | 0 | 0 | 0
001.33.04 | 260664 | Blokret sextavado e= 6cm (incl. colchao de areia e rejuntamento) | M2 | 102.39 | 22.5258 | 124.9158 |  | 0 | 0 | 0
001.33.05 | 260663 | Blokret sextavado e= 8cm (incl. colchao de areia e rejuntamento) | M2 | 108.39 | 23.8458 | 132.2358 |  | 0 | 0 | 0
001.33.06 | 260662 | Blokret sextavado e=10cm (incl. colchao de areia e rejuntamento) | M2 | 118.99 | 26.1778 | 145.1678 |  | 0 | 0 | 0
001.33.07 | 261526 | Cerca c/ mourão em concreto e tela de arame galvanizado h=2,0m | M | 159.49 | 35.0878 | 194.5778 |  | 0 | 0 | 0
001.33.08 | 260311 | Cerca em mouroes conc./arame farpado(10 fiadas, esp=2,5m, h=2,0m) | M | 95.98 | 21.1156 | 117.0956 |  | 0 | 0 | 0
001.33.09 | 260278 | Colchão de areia e=20 cm | M2 | 35.43 | 7.7946 | 43.2246 |  | 0 | 0 | 0
001.33.10 | 260188 | Mastro em fo.go. sobre base de concreto-3 un(det.22) | CJ | 2348.06 | 516.5732 | 2864.6332 |  | 0 | 0 | 0
001.33.11 | 260522 | Meio-fio em concreto nas dimensões 0,15m x 0,12m com lâmina d'água | M | 39.31 | 8.6482 | 47.9582 |  | 0 | 0 | 0
001.33.12 | 260519 | Meio-fio em concreto nas dimensões 0,15m x 0,12m sem lâmina d'água | M | 31.39 | 6.9058 | 38.2958 |  | 0 | 0 | 0
001.33.13 | 260523 | Meio-fio em concreto nas dimensões 0,30m x 0,12m com lâmina d'água | M | 53.97 | 11.8734 | 65.8434 |  | 0 | 0 | 0
001.33.14 | 260520 | Meio-fio em concreto nas dimensões 0,30m x 0,12m sem lâmina d'água | M | 44.48 | 9.7856 | 54.2656 |  | 0 | 0 | 0
001.33.15 | 260651 | Mureta em alvenaria,rebocada e pintada 2 faces(h=1.0m) | M | 353.87 | 77.8514 | 431.7214 |  | 0 | 0 | 0
001.33.16 | 260213 | Muro em alvenaria,rebocado e pintado 2 faces(h=2.0m) | M | 592.34 | 130.3148 | 722.6548 |  | 0 | 0 | 0
001.33.17 | 260652 | Muro em alvenaria,rebocado e pintado 2 faces(h=2.50m) | M | 709.84 | 156.1648 | 866.0048 |  | 0 | 0 | 0
001.33.18 | 260666 | Pedra portuguesa (incl.colchao de areia e rejuntamento) | M2 | 121.2 | 26.664 | 147.864 |  | 0 | 0 | 0
001.33.19 | 260168 | Plantio de grama (incl. terra preta) | M2 | 22.35 | 4.917 | 27.267 |  | 0 | 0 | 0
001.33.20 | 260698 | Reassentamento de blokret (incl. areia e rejuntamento) | M2 | 46.23 | 10.1706 | 56.4006 |  | 0 | 0 | 0
001.33.21 | 260203 | Sarjeta em concreto simples | M3 | 955.17 | 210.1374 | 1165.3074 |  | 0 | 0 | 0
001.33.22 | 260850 | Seixo com espalhamento | M3 | 240.25 | 52.855 | 293.105 |  | 0 | 0 | 0
001.33.23 | 260761 | Totem em concreto armado | UN | 1188.9 | 261.558 | 1450.458 |  | 0 | 0 | 0
001.34 |  | LIMPEZA FINAL: | 0 |  |  | TOTAL COM BDI |  |  |  | 0
001.34.01 | 270629 | Calafetação de vidros | M2 | 15.71 | 3.4562 | 19.1662 |  | 0 | 0 | 0
001.34.02 | 271323 | Limpeza (c/ maq.) + enceramento de piso de alta resistência | M2 | 18.9 | 4.158 | 23.058 |  | 0 | 0 | 0
001.34.03 | 270590 | Limpeza de calhas (0,4x0,3m) | M | 9.22 | 2.0284 | 11.2484 |  | 0 | 0 | 0
001.34.04 | 270591 | Limpeza de canaletas (0.30x0.30m) | M | 8.07 | 1.7754 | 9.8454 |  | 0 | 0 | 0
001.34.05 | 270166 | Limpeza de pisos ceramicos ou pastilha | M2 | 7.44 | 1.6368 | 9.0768 |  | 0 | 0 | 0
001.34.06 | 270220 | Limpeza geral e entrega da obra | M2 | 6.83 | 1.5026 | 8.3326 |  | 0 | 0 | 0
001.34.07 | 270167 | Raspagem, calafet. e enceramento de pisos em madeira | M2 | 24.65 | 5.423 | 30.073 |  | 0 | 0 | 0
001.34.08 | 270633 | Rejuntamento de revestimento/piso ceramico c/ cimento branco | M2 | 6.82 | 1.5004 | 8.3204 |  | 0 | 0 | 0
001.34.09 | 270768 | Resina p/ piso em korodur | M2 | 25.94 | 5.7068 | 31.6468 |  | 0 | 0 | 0

## 02 EMEF CANDIDA SANTOS Q+V+A
Estado do Pará
Munícipio de Ananindeua
Prefeitura Municipal de Ananindeua
Secretaria Municipal de Educação
OBRA: |  | EMEF CANDIDA SANTOS DE SOUZA - COBERTURA DA QUADRA, VESTIARIO E ARQUIBANCADAS |  |  | DATA:
PERIODO PREVISTO:
REFERENCIAS: |  | SEDOP - MAIO/2022 | BDI | 22% |  |  | VALOR TOTAL COM BDI
|  | SINAP - 2022 |  |  |  |  | 606839.4619
Item | Cod | Nome | Un | Custo Unitário | Valor BDI | Valor unit. Com BDI | Quant. | Valor total item sem BDI | Valor total item com BDI | STATUS
QUADRA POLIESPORTIVA |  |  | 362658.1394 | [6 empty] | 1
001.01 |  | SERVIÇOS PRELIMINARES: | 2143.8084 |  |  | TOTAL COM BDI |  |  |  | 1 | 1757.22
001.01.01 | 11450 | Aluguel de andaime metálico tipo fachadeiro (incluindo montagem e desmontagem) | M²/Mês | 17.88 | 3.9336 | 21.8136 |  | 0 | 0 | 0
001.01.02 | 10786 | Aluguel e montagem de andaime metálico | M²/Mês | 11.66 | 2.5652 | 14.2252 | 60 | 699.6 | 853.512 | 1
001.01.03 | 10006 | Andaime de madeira | M2 | 20.71 | 4.5562 | 25.2662 |  | 0 | 0 | 0
001.01.04 | 10767 | Barracão de madeira (incl. instalações) | M2 | 562.56 | 123.7632 | 686.3232 |  | 0 | 0 | 0
001.01.05 | 10005 | Barracão de madeira/Almoxarifado | M2 | 287.22 | 63.1884 | 350.4084 |  | 0 | 0 | 0
001.01.06 | 10173 | Desmatamento mecanico c/trator D-6 | M2 | 2.41 | 0.5302 | 2.9402 |  | 0 | 0 | 0
001.01.07 | 10032 | Destocamento manual de arvores d=30cm | UN | 170.7 | 37.554 | 208.254 |  | 0 | 0 | 0
001.01.08 | 11329 | Furo de sondagem - até 15m | UN | 1475 | 324.5 | 1799.5 |  | 0 | 0 | 0
001.01.09 | 11330 | Furo de sondagem - mais de 15m | UN | 2621.4 | 576.708 | 3198.108 |  | 0 | 0 | 0
001.01.10 | 10001 | Levantamento planimetrico a trena | M2 | 0.74 | 0.1628 | 0.9028 |  | 0 | 0 | 0
001.01.11 | 10002 | Levantamento planimetrico c/ aparelho | M2 | 0.94 | 0.2068 | 1.1468 |  | 0 | 0 | 0
001.01.12 | 10000 | Licenças e taxas da obra (acima de 500m2) | CJ | 12622.32 | 2776.9104 | 15399.2304 |  | 0 | 0 | 0
001.01.13 | 11170 | Licenças e taxas da obra (até 100m2) | CJ | 2866.38 | 630.6036 | 3496.9836 |  | 0 | 0 | 0
001.01.14 | 11171 | Licenças e taxas da obra (até 500m2) | CJ | 6158.29 | 1354.8238 | 7513.1138 |  | 0 | 0 | 0
001.01.15 | 10008 | Limpeza do terreno | M2 | 2.05 | 0.451 | 2.501 |  | 0 | 0 | 0
001.01.16 | 10175 | Locação da obra a aparelho | M2 | 7.99 | 1.7578 | 9.7478 |  | 0 | 0 | 0
001.01.17 | 10009 | Locação da obra a trena | M2 | 4.87 | 1.0714 | 5.9414 |  | 0 | 0 | 0
001.01.18 | 10269 | Locação planimetrica de linha | M | 1.84 | 0.4048 | 2.2448 |  | 0 | 0 | 0
001.01.19 | 6 | Mobilização e Desmobilização de pessoal e equipamentos | UN | 1 | 0.22 | 1.22 |  | 0 | 0 | 0
001.01.20 | 10004 | Placa da obra em chapa galvanizada | M2 | 499.97 | 109.9934 | 609.9634 |  | 0 | 0 | 0
001.01.21 | 11340 | Placa de obra em lona com plotagem de gráfica | M2 | 176.27 | 38.7794 | 215.0494 | 6 | 1057.62 | 1290.2964 | 1
001.01.22 | 10003 | Tapume c/ chapa de madeirit e=10mm (h=2.20m) | M2 | 107.65 | 23.683 | 131.333 |  | 0 | 0 | 0
001.01.23 | 11350 | Tapume metálico | M2 | 143.96 | 31.6712 | 175.6312 |  | 0 | 0 | 0
001.02 |  | ADMINISTRAÇÃO LOCAL DA OBRA | 0 |  |  | TOTAL COM BDI |  |  |  | 0
001.02.01 | 200006 | ALMOXARIFE COM ENCARGOS COMPLEMENTARES | Mês | 3125.44 | 687.5968 | 3813.0368 |  | 0 | 0 | 0
001.02.02 | 200005 | APONTADOR OU APROPRIADOR COM ENCARGOS COMPLEMENTARES | MêS | 2875.47 | 632.6034 | 3508.0734 |  | 0 | 0 | 0
001.02.03 | 200004 | ENCARREGADO GERAL DE OBRAS COM ENCARGOS COMPLEMENTARES | Mês | 3235.45 | 711.799 | 3947.249 |  | 0 | 0 | 0
001.02.04 | 200001 | ENGENHEIRO CIVIL/ ELETRICISTA/SANITARISTA/MECANICO E ARQUITETO DE OBRA JUNIOR | Mês | 15734 | 3461.48 | 19195.48 |  | 0 | 0 | 0
001.02.05 | 200000 | ENGENHEIRO CIVIL/ ELETRICISTA/SANITARISTA/MECANICO E ARQUITETO DE OBRA SENIOR | MêS | 22852.39 | 5027.5258 | 27879.9158 |  | 0 | 0 | 0
001.02.06 | 200002 | MESTRE DE OBRAS COM ENCARGOS COMPLEMENTARES | MêS | 4602.43 | 1012.5346 | 5614.9646 |  | 0 | 0 | 0
001.02.07 | 200009 | TECNICO DE EDIFICACOES COM ENCARGOS COMPLEMENTARES | MêS | 2805.12 | 617.1264 | 3422.2464 |  | 0 | 0 | 0
001.02.08 | 200003 | TÉCNICO EM SEGURANÇA DO TRABALHO COM ENCARGOS COMPLEMENTARES | MêS | 3562.4 | 783.728 | 4346.128 |  | 0 | 0 | 0
001.02.09 | 200008 | VIGIA DIURNO COM ENCARGOS COMPLEMENTARES | H | 17.41 | 3.8302 | 21.2402 |  | 0 | 0 | 0
001.02.10 | 200007 | VIGIA NOTURNO COM ENCARGOS COMPLEMENTARES | H | 21.49 | 4.7278 | 26.2178 |  | 0 | 0 | 0
001.03 |  | MÃO DE OBRA OPERACIONAL | 0 |  |  | TOTAL COM BDI |  |  |  | 0
001.03.01 | 280001 | AJUDANTE DE ARMADOR COM ENCARGOS COMPLEMENTARES | H | 17.11 | 3.7642 | 20.8742 |  | 0 | 0 | 0
001.03.02 | 280002 | AJUDANTE DE CARPINTEIRO COM ENCARGOS COMPLEMENTARES | H | 17.02 | 3.7444 | 20.7644 |  | 0 | 0 | 0
001.03.03 | 280003 | AJUDANTE DE MONTADOR COM ENCARGOS COMPLEMENTARES | H | 16.05 | 3.531 | 19.581 |  | 0 | 0 | 0
001.03.04 | 280004 | AJUDANTE DE PEDREIRO COM ENCARGOS COMPLEMENTARES | H | 17.14 | 3.7708 | 20.9108 |  | 0 | 0 | 0
001.03.05 | 280005 | AJUDANTE ESPECIALIZADO COM ENCARGOS COMPLEMENTARES | H | 17.39 | 3.8258 | 21.2158 |  | 0 | 0 | 0
001.03.06 | 280006 | ARMADOR COM ENCARGOS COMPLEMENTARES | H | 21.18 | 4.6596 | 25.8396 |  | 0 | 0 | 0
001.03.07 | 280007 | AUXILIAR DE ELETRICISTA COM ENCARGOS COMPLEMENTARES | H | 17.35 | 3.817 | 21.167 |  | 0 | 0 | 0
001.03.08 | 280008 | AUXILIAR DE ENCANADOR OU BOMBEIRO HIDRÁULICO COM ENCARGOS COMPLEMENTARES | H | 16.59 | 3.6498 | 20.2398 |  | 0 | 0 | 0
001.03.09 | 280009 | AUXILIAR DE SERRALHEIRO COM ENCARGOS COMPLEMENTARES | H | 17.11 | 3.7642 | 20.8742 |  | 0 | 0 | 0
001.03.10 | 280010 | AUXILIAR DE SERVIÇOS GERAIS COM ENCARGOS COMPLEMENTARES | H | 16.99 | 3.7378 | 20.7278 |  | 0 | 0 | 0
001.03.11 | 280011 | CALAFETADOR/CALAFATE COM ENCARGOS COMPLEMENTARES | H | 21.19 | 4.6618 | 25.8518 |  | 0 | 0 | 0
001.03.12 | 280012 | CALCETEIRO COM ENCARGOS COMPLEMENTARES | H | 21.18 | 4.6596 | 25.8396 |  | 0 | 0 | 0
001.03.13 | 280013 | CARPINTEIRO COM ENCARGOS COMPLEMENTARES | H | 21.1 | 4.642 | 25.742 |  | 0 | 0 | 0
001.03.14 | 280014 | ELETRICISTA COM ENCARGOS COMPLEMENTARES | H | 21.5 | 4.73 | 26.23 |  | 0 | 0 | 0
001.03.15 | 280015 | ELETROTÉCNICO COM ENCARGOS COMPLEMENTARES | H | 23.73 | 5.2206 | 28.9506 |  | 0 | 0 | 0
001.03.16 | 280016 | ENCANADOR OU BOMBEIRO HIDRÁULICO COM ENCARGOS COMPLEMENTARES | H | 20.68 | 4.5496 | 25.2296 |  | 0 | 0 | 0
001.03.17 | 280017 | GESSEIRO COM ENCARGOS COMPLEMENTARES | H | 21.18 | 4.6596 | 25.8396 |  | 0 | 0 | 0
001.03.18 | 280018 | JARDINEIRO COM ENCARGOS COMPLEMENTARES | H | 17.45 | 3.839 | 21.289 |  | 0 | 0 | 0
001.03.19 | 280019 | MARMORISTA/GRANITEIRO COM ENCARGOS COMPLEMENTARES | H | 21.22 | 4.6684 | 25.8884 |  | 0 | 0 | 0
001.03.20 | 280020 | MONTADOR COM ENCARGOS COMPLEMENTARES | H | 20.12 | 4.4264 | 24.5464 |  | 0 | 0 | 0
001.03.21 | 280021 | MONTADOR ELETROMECÃNICO COM ENCARGOS COMPLEMENTARES | H | 45.52 | 10.0144 | 55.5344 |  | 0 | 0 | 0
001.03.22 | 280022 | OPERADOR DE BETONEIRA/MISTURADOR COM ENCARGOS COMPLEMENTARES | H | 20.08 | 4.4176 | 24.4976 |  | 0 | 0 | 0
001.03.23 | 280023 | PEDREIRO COM ENCARGOS COMPLEMENTARES | H | 21.29 | 4.6838 | 25.9738 |  | 0 | 0 | 0
001.03.24 | 280024 | PINTOR COM ENCARGOS COMPLEMENTARES | H | 22.37 | 4.9214 | 27.2914 |  | 0 | 0 | 0
001.03.25 | 280025 | SERRALHEIRO COM ENCARGOS COMPLEMENTARES | H | 21.18 | 4.6596 | 25.8396 |  | 0 | 0 | 0
001.03.26 | 280026 | SERVENTE COM ENCARGOS COMPLEMENTARES | H | 17.07 | 3.7554 | 20.8254 |  | 0 | 0 | 0
001.03.27 | 280027 | SOLDADOR COM ENCARGOS COMPLEMENTARES | H | 22 | 4.84 | 26.84 |  | 0 | 0 | 0
001.03.28 | 280028 | TELHADISTA COM ENCARGOS COMPLEMENTARES | H | 21.06 | 4.6332 | 25.6932 |  | 0 | 0 | 0
001.03.29 | 280029 | TOPOGRAFO COM ENCARGOS COMPLEMENTARES | H | 20 | 4.4 | 24.4 |  | 0 | 0 | 0
001.03.30 | 280030 | VIDRACEIRO COM ENCARGOS COMPLEMENTARES | H | 21.22 | 4.6684 | 25.8884 |  | 0 | 0 | 0
001.04 |  | DEMOLIÇÕES E RETIRADAS: | 2131.4986 |  |  | TOTAL COM BDI |  |  |  | 1
001.04.01 | 20738 | Apicoamento de concreto | M2 | 25.61 | 5.6342 | 31.2442 |  | 0 | 0 | 0
001.04.02 | 20737 | Apicoamento de reboco ou cimentado | M2 | 3.41 | 0.7502 | 4.1602 |  | 0 | 0 | 0
001.04.03 | 20177 | Bota fora manual c/ DMT=200m | M3 | 69.99 | 15.3978 | 85.3878 |  | 0 | 0 | 0
001.04.04 | 20020 | Demolição da estrutura em madeira da cobertura | M2 | 6.78 | 1.4916 | 8.2716 |  | 0 | 0 | 0
001.04.05 | 20007 | Demolição de andaimes | M2 | 5.12 | 1.1264 | 6.2464 |  | 0 | 0 | 0
001.04.06 | 21525 | Demolição de asfalto c/ martelete | M2 | 8.06 | 1.7732 | 9.8332 |  | 0 | 0 | 0
001.04.07 | 21524 | Demolição de concreto armado c/ martelete | M3 | 349.44 | 76.8768 | 426.3168 |  | 0 | 0 | 0
001.04.08 | 20016 | Demolição manual de alvenaria de tijolo | M3 | 57.6 | 12.672 | 70.272 |  | 0 | 0 | 0
001.04.09 | 20756 | Demolição manual de concreto armado | M3 | 511.72 | 112.5784 | 624.2984 |  | 0 | 0 | 0
001.04.10 | 20018 | Demolição manual de concreto simples | M3 | 249.59 | 54.9098 | 304.4998 | 7 | 1747.13 | 2131.4986 | 1
001.04.11 | 20017 | Demolição manual de piso em madeira e retirada de vigamento incluindo granzepe | M2 | 23.01 | 5.0622 | 28.0722 |  | 0 | 0 | 0
001.04.12 | 21531 | Desmontagem de estr. metálica c/ retirada de solda e corte de peças por meio de lixadeira | M2 | 39.39 | 8.6658 | 48.0558 |  | 0 | 0 | 0
001.04.13 | 20841 | Retirada de blokret com aproveitamento | M2 | 11.47 | 2.5234 | 13.9934 |  | 0 | 0 | 0
001.04.14 | 20847 | Retirada de caixa de ar condicionado | UN | 23.63 | 5.1986 | 28.8286 |  | 0 | 0 | 0
001.04.15 | 20842 | Retirada de calha em chapa galvanizada | M | 9.36 | 2.0592 | 11.4192 |  | 0 | 0 | 0
001.04.16 | 20409 | Retirada de carpete | M2 | 2.22 | 0.4884 | 2.7084 |  | 0 | 0 | 0
001.04.17 | 20305 | Retirada de cobogo | M2 | 9.6 | 2.112 | 11.712 |  | 0 | 0 | 0
001.04.18 | 21532 | Retirada de divisória (painel cego) | M2 | 8.31 | 1.8282 | 10.1382 |  | 0 | 0 | 0
001.04.19 | 21533 | Retirada de divisória (painel/vidro/painel) | M2 | 11.09 | 2.4398 | 13.5298 |  | 0 | 0 | 0
001.04.20 | 20174 | Retirada de entulho - manualmente (incluindo caixa coletora) | M3 | 92.07 | 20.2554 | 112.3254 |  | 0 | 0 | 0
001.04.21 | 20171 | Retirada de entulho c/ equipamento distancia ate 5k | M3 | 22.5 | 4.95 | 27.45 |  | 0 | 0 | 0
001.04.22 | 20013 | Retirada de esquadria com aproveitamento | M2 | 11.05 | 2.431 | 13.481 |  | 0 | 0 | 0
001.04.23 | 21528 | Retirada de esquadria metálica | M2 | 10.67 | 2.3474 | 13.0174 |  | 0 | 0 | 0
001.04.24 | 20014 | Retirada de esquadria sem aproveitamento | M2 | 5.52 | 1.2144 | 6.7344 |  | 0 | 0 | 0
001.04.25 | 20861 | Retirada de forro de gesso (incl. barroteamento) | M2 | 5.97 | 1.3134 | 7.2834 |  | 0 | 0 | 0
001.04.26 | 20015 | Retirada de forro em mad., incl. barroteamento | M2 | 7.63 | 1.6786 | 9.3086 |  | 0 | 0 | 0
001.04.27 | 21534 | Retirada de forro em PVC, incl. barroteamento | M2 | 5.73 | 1.2606 | 6.9906 |  | 0 | 0 | 0
001.04.28 | 21527 | Retirada de grade de ferro | M2 | 22.18 | 4.8796 | 27.0596 |  | 0 | 0 | 0
001.04.29 | 20853 | Retirada de lambrequim | M | 1.91 | 0.4202 | 2.3302 |  | 0 | 0 | 0
001.04.30 | 20854 | Retirada de lambri de madeira | M2 | 18.32 | 4.0304 | 22.3504 |  | 0 | 0 | 0
001.04.31 | 21526 | Retirada de louça sanitária | UN | 37.75 | 8.305 | 46.055 |  | 0 | 0 | 0
001.04.32 | 20855 | Retirada de luminárias | UN | 15.43 | 3.3946 | 18.8246 |  | 0 | 0 | 0
001.04.33 | 20856 | Retirada de mictório aço inox | UN | 47.19 | 10.3818 | 57.5718 |  | 0 | 0 | 0
001.04.34 | 20862 | Retirada de pilar de madeira | UN | 43.48 | 9.5656 | 53.0456 |  | 0 | 0 | 0
001.04.35 | 20677 | Retirada de pintura (c/ escova de aço) | M2 | 5.79 | 1.2738 | 7.0638 |  | 0 | 0 | 0
001.04.36 | 20235 | Retirada de piso ceramico, inclusive camada regularizadora | M2 | 7.68 | 1.6896 | 9.3696 |  | 0 | 0 | 0
001.04.37 | 20628 | Retirada de piso cimentado | M2 | 8.32 | 1.8304 | 10.1504 |  | 0 | 0 | 0
001.04.38 | 20221 | Retirada de piso em taco de madeira | M2 | 8.54 | 1.8788 | 10.4188 |  | 0 | 0 | 0
001.04.39 | 20023 | Retirada de piso incl. camada impermeabilizadora | M2 | 12.8 | 2.816 | 15.616 |  | 0 | 0 | 0
001.04.40 | 20408 | Retirada de piso vinilico | M2 | 4.69 | 1.0318 | 5.7218 |  | 0 | 0 | 0
001.04.41 | 21529 | Retirada de ponto de água/esgoto | PT | 19.24 | 4.2328 | 23.4728 |  | 0 | 0 | 0
001.04.42 | 20857 | Retirada de ponto elétrico | PT | 15.43 | 3.3946 | 18.8246 |  | 0 | 0 | 0
001.04.43 | 20019 | Retirada de reboco ou emboço | M2 | 5.76 | 1.2672 | 7.0272 |  | 0 | 0 | 0
001.04.44 | 20021 | Retirada de revestimento cerâmico | M2 | 5.76 | 1.2672 | 7.0272 |  | 0 | 0 | 0
001.04.45 | 21530 | Retirada de rodapé cerâmico | M | 3.41 | 0.7502 | 4.1602 |  | 0 | 0 | 0
001.04.46 | 21535 | Retirada de Rodapé em Granito | M2 | 3.41 | 0.7502 | 4.1602 |  | 0 | 0 | 0
001.04.47 | 20863 | Retirada de rodapé em madeira | M | 1.71 | 0.3762 | 2.0862 |  | 0 | 0 | 0
001.04.48 | 21536 | Retirada de rodapé em piso de alta resistência | M2 | 4.27 | 0.9394 | 5.2094 |  | 0 | 0 | 0
001.04.49 | 20864 | Retirada de soleira e peitoril | M2 | 17.05 | 3.751 | 20.801 |  | 0 | 0 | 0
001.04.50 | 20858 | Retirada de telha de fibrocimento com aproveitamento | M2 | 12.08 | 2.6576 | 14.7376 |  | 0 | 0 | 0
001.04.51 | 20307 | Retirada de telhas de barro | M2 | 9.59 | 2.1098 | 11.6998 |  | 0 | 0 | 0
001.04.52 | 20024 | Retirada de telhas fibrocimento sem aproveitamento | M2 | 4 | 0.88 | 4.88 |  | 0 | 0 | 0
001.04.53 | 20859 | Retirada de válvula Hydra | UN | 22.65 | 4.983 | 27.633 |  | 0 | 0 | 0
001.04.54 | 20860 | Retirada de ventilador de teto | UN | 27 | 5.94 | 32.94 |  | 0 | 0 | 0
001.04.55 | 20022 | Retirada Divisórias em paineis div. em mad.compens.incl.entarugamento | M2 | 11.05 | 2.431 | 13.481 |  | 0 | 0 | 0
001.05 |  | MOVIMENTO DE TERRA: | 886.9644 |  |  | TOTAL COM BDI |  |  |  | 1
001.05.01 | 30011 | Aterro incluindo carga, descarga, transporte e apiloamento | M3 | 105.78 | 23.2716 | 129.0516 | 3 | 317.34 | 387.1548 | 1
001.05.02 | 30010 | Escavação manual ate 1.50m de profundidade | M3 | 51.21 | 11.2662 | 62.4762 | 8 | 409.68 | 499.8096 | 1
001.05.03 | 30673 | Escavação manual p/ tubulao a ceu aberto | M3 | 273.12 | 60.0864 | 333.2064 |  | 0 | 0 | 0
001.05.04 | 30675 | Escavação mecanizada | M3 | 8.79 | 1.9338 | 10.7238 |  | 0 | 0 | 0
001.05.05 | 30254 | Reaterro compactado | M3 | 54.53 | 11.9966 | 66.5266 |  | 0 | 0 | 0
001.06 |  | FUNDAÇÕES: | 7735.41 |  |  | TOTAL COM BDI |  |  |  | 1
001.06.01 | 41500 | Arrasamento de estaca | UN | 51.21 | 11.2662 | 62.4762 |  | 0 | 0 | 0
001.06.02 | 40285 | Baldrame em conc.simples c/seixo incl.forma mad.br. | M3 | 1454.58 | 320.0076 | 1774.5876 |  | 0 | 0 | 0
001.06.03 | 40284 | Baldrame em concreto armado c/ cinta de amarração | M3 | 2751.96 | 605.4312 | 3357.3912 |  | 0 | 0 | 0
001.06.04 | 40283 | Bloco em concreto armado p/ fundaçao (incl. forma) | M3 | 2976.66 | 654.8652 | 3631.5252 |  | 0 | 0 | 0
001.06.05 | 41332 | Estaca de concreto 20x20cm (incl. cravaçao) | M | 158.45 | 34.859 | 193.309 |  | 0 | 0 | 0
001.06.06 | 41331 | Estaca de concreto 25x25cm (incl. cravaçao) | M | 208.48 | 45.8656 | 254.3456 |  | 0 | 0 | 0
001.06.07 | 41333 | Estaca de concreto 30x30cm (incl. cravaçao) | M | 296.32 | 65.1904 | 361.5104 |  | 0 | 0 | 0
001.06.08 | 41491 | Estaca helice de diametro 30cm | M | 249.48 | 54.8856 | 304.3656 |  | 0 | 0 | 0
001.06.09 | 41492 | Estaca helice de diametro 40cm | M | 317.32 | 69.8104 | 387.1304 |  | 0 | 0 | 0
001.06.10 | 41493 | Estaca helice de diametro 50 cm | M | 422.27 | 92.8994 | 515.1694 |  | 0 | 0 | 0
001.06.11 | 41494 | Estaca helice de diametro 60 cm | M | 582.24 | 128.0928 | 710.3328 |  | 0 | 0 | 0
001.06.12 | 41495 | Estaca helice de diametro 80 cm | M | 914.1 | 201.102 | 1115.202 |  | 0 | 0 | 0
001.06.13 | 41472 | Estaca raiz - 20cm | M | 186.24 | 40.9728 | 227.2128 |  | 0 | 0 | 0
001.06.14 | 41473 | Estaca raiz - 25cm | M | 283.54 | 62.3788 | 345.9188 |  | 0 | 0 | 0
001.06.15 | 41490 | Estaca raiz - 30cm | M | 305.78 | 67.2716 | 373.0516 |  | 0 | 0 | 0
001.06.16 | 40025 | Fundação corrida com seixo | M3 | 673.37 | 148.1414 | 821.5114 |  | 0 | 0 | 0
001.06.17 | 40257 | Lastro de concreto magro c/ seixo | M3 | 704.5 | 154.99 | 859.49 | 9 | 6340.5 | 7735.41 | 1
001.06.18 | 41496 | Mobilização e desmobilização de equipamentos para estaca hélice contínua | UN | 12300 | 2706 | 15006 |  | 0 | 0 | 0
001.06.19 | 40222 | Tubulão a céu aberto-concreto Fck=20MPA - cintado | M3 | 1185.89 | 260.8958 | 1446.7858 |  | 0 | 0 | 0
001.07 |  | ESTRUTURA: | 43378.4054 |  |  | TOTAL COM BDI |  |  |  | 1
001.07.01 |  | --> CONCRETO: |  |  | 0 | 0 |  | 0 | 0 | 0
001.07.01.01 | 51461 | Chumbamento de barras c/ resina epoxi | KG | 65.83 | 14.4826 | 80.3126 |  | 0 | 0 | 0
001.07.01.02 | 50681 | Concreto armado Fck=15 MPA c/forma mad. branca (incl. lançamento e adensamento) | M3 | 3232.37 | 711.1214 | 3943.4914 | 11 | 35556.07 | 43378.4054 | 1
001.07.01.03 | 50267 | Concreto armado Fck=18 MPA c/ forma mad. branca (incl. lançamento e adensamento) | M3 | 3252.54 | 715.5588 | 3968.0988 |  | 0 | 0 | 0
001.07.01.04 | 50282 | Concreto armado Fck=18 MPA com forma aparente - 1 reaproveitamento (incl. lançamento e ade | M3 | 3275.82 | 720.6804 | 3996.5004 |  | 0 | 0 | 0
001.07.01.05 | 50729 | Concreto armado fck=20MPA c/ forma mad. branca (incl. lançamento e adensamento) | M3 | 3276.26 | 720.7772 | 3997.0372 |  | 0 | 0 | 0
001.07.01.06 | 51171 | Concreto armado FCK=20MPA com forma aparente - 1 reaproveitamento (incl. lançamento e aden | M3 | 3299.54 | 725.8988 | 4025.4388 |  | 0 | 0 | 0
001.07.01.07 | 50766 | Concreto armado fck=25MPA c/ forma mad. branca (incl. lançamento e adensamento) | M3 | 3298.29 | 725.6238 | 4023.9138 |  | 0 | 0 | 0
001.07.01.08 | 51172 | Concreto armado FCK=25MPA com forma aparente - 1 reaproveitamento (incl. lançamento e aden | M3 | 3321.57 | 730.7454 | 4052.3154 |  | 0 | 0 | 0
001.07.01.09 | 51287 | Concreto armado FCK=30MPA c/ forma aparente - 1 reaproveitamento (incl. lançamento e adens | M3 | 3349.72 | 736.9384 | 4086.6584 |  | 0 | 0 | 0
001.07.01.10 | 51286 | Concreto armado FCK=30MPA c/ forma madeira branca (incl. lançamento e adensamento) | M3 | 3326.44 | 731.8168 | 4058.2568 |  | 0 | 0 | 0
001.07.01.11 | 51300 | Concreto armado FCK=35MPA c/ forma aparente - 1 Reaproveitamento (incl. lançamento e adens | M3 | 3282 | 722.04 | 4004.04 |  | 0 | 0 | 0
001.07.01.12 | 50757 | Concreto armado p/ calhas e percintas (incl. lançamento e adensamento) | M3 | 3508.1 | 771.782 | 4279.882 |  | 0 | 0 | 0
001.07.01.13 | 50353 | Concreto armado p/ rufos (incl. lançamento e adensamento) | M3 | 2469.3 | 543.246 | 3012.546 |  | 0 | 0 | 0
001.07.01.14 | 50258 | Concreto c/ seixo Fck= 15 MPA (incl. lançamento e adensamento) | M3 | 787.41 | 173.2302 | 960.6402 |  | 0 | 0 | 0
001.07.01.15 | 50260 | Concreto c/ seixo Fck= 18.0 MPA (incl. lançamento e adensamento) | M3 | 807.58 | 177.6676 | 985.2476 |  | 0 | 0 | 0
001.07.01.16 | 50259 | Concreto c/ seixo Fck= 20 MPA (incl. lançamento e adensamento) | M3 | 831.3 | 182.886 | 1014.186 |  | 0 | 0 | 0
001.07.01.17 | 50740 | Concreto c/ seixo Fck= 25MPA (incl. lançamento e adensamento) | M3 | 853.33 | 187.7326 | 1041.0626 |  | 0 | 0 | 0
001.07.01.18 | 50736 | Concreto c/ seixo FCK=30 MPA (incl. lançamento e adensamento) | M3 | 881.48 | 193.9256 | 1075.4056 |  | 0 | 0 | 0
001.07.01.19 | 51450 | Concreto usinado bombeado de 25MPA (incl. lançamento e adensamento) | M3 | 737.26 | 162.1972 | 899.4572 |  | 0 | 0 | 0
001.07.01.20 | 51451 | Concreto usinado bombeado de 30MPA (incl. lançamento e adensamento) | M3 | 767.86 | 168.9292 | 936.7892 |  | 0 | 0 | 0
001.07.01.21 | 51452 | Concreto usinado bombeado de 35MPA (incl. lançamento e adensamento) | M3 | 813.76 | 179.0272 | 992.7872 |  | 0 | 0 | 0
001.07.01.22 | 51453 | Concreto usinado bombeado de 40MPA (incl. lançamento e adensamento) | M3 | 829.88 | 182.5736 | 1012.4536 |  | 0 | 0 | 0
001.07.01.23 | 50713 | Laje pré-moldada (incl. capeamento) | M2 | 105.76 | 23.2672 | 129.0272 |  | 0 | 0 | 0
001.07.01.24 | 50771 | Laje pré-moldada treliçada (Incl. capiamento) | M2 | 141.76 | 31.1872 | 172.9472 |  | 0 | 0 | 0
001.07.01.25 | 51455 | Protensão de cordoalha de 12,7mm | KG | 37.78 | 8.3116 | 46.0916 |  | 0 | 0 | 0
001.07.01.26 | 51460 | Protensão de cordoalha de 15,2mm | KG | 40.7 | 8.954 | 49.654 |  | 0 | 0 | 0
001.07.02 |  | --> FORMA / ARMAÇÃO / CIMBRAMENTO: |  |  | 0 | 0 |  | 0 | 0 | 0
001.07.02.01 | 50038 | Armação p/ concreto | KG | 14.98 | 3.2956 | 18.2756 |  | 0 | 0 | 0
001.07.02.02 | 51294 | Cimbramento de madeira p/ h até 3,00 m | M2 | 50.87 | 11.1914 | 62.0614 |  | 0 | 0 | 0
001.07.02.03 | 51217 | Cimbramento metálico com altura até 3,50m | M2 | 53.82 | 11.8404 | 65.6604 |  | 0 | 0 | 0
001.07.02.04 | 50037 | Desforma | M2 | 5.12 | 1.1264 | 6.2464 |  | 0 | 0 | 0
001.07.02.05 | 50036 | Forma c/ madeira branca | M2 | 98.76 | 21.7272 | 120.4872 |  | 0 | 0 | 0
001.07.02.06 | 50281 | Forma para concreto em chapa mad. compensada-Estruturas especiais | M2 | 151.21 | 33.2662 | 184.4762 |  | 0 | 0 | 0
001.07.02.07 | 50043 | Formas para concreto em chapa de madeira compensada plastificada e=15mm (REAP 2x) | M2 | 83.42 | 18.3524 | 101.7724 |  | 0 | 0 | 0
001.07.02.08 | 50041 | Formas para concreto em chapa de madeira compensada resinada e=15mm (REAP 1x) | M2 | 100.7 | 22.154 | 122.854 |  | 0 | 0 | 0
001.07.02.09 | 50035 | Formas para concreto em chapa de madeira compensada resinada e=15mm (REAP 2x) | M2 | 64.71 | 14.2362 | 78.9462 |  | 0 | 0 | 0
001.07.03 |  | --> PILARES: |  |  | 0 | 0 |  | 0 | 0 | 0
001.07.03.01 | 50225 | Pilar em mad. de lei 20x20cm(incl.bl.conc.ciclópico) | UN | 734.11 | 161.5042 | 895.6142 |  | 0 | 0 | 0
001.07.03.02 | 50217 | Pilar em mad. de lei 4"x4"(incl.bl.conc.ciclópico) | UN | 312.31 | 68.7082 | 381.0182 |  | 0 | 0 | 0
001.07.03.03 | 50216 | Pilar em mad. de lei 6"x6"(incl.bl.conc.ciclópico) | UN | 474.19 | 104.3218 | 578.5118 |  | 0 | 0 | 0
001.07.03.04 | 50219 | Pilar em mad. de lei 8"x4"(incl.bl.conc.ciclópico) | UN | 453.97 | 99.8734 | 553.8434 |  | 0 | 0 | 0
001.07.03.05 | 50055 | Pilar em mad.de lei tipo sanduíche(incl.chumb/bl.concr.ciclópico) | UN | 539.29 | 118.6438 | 657.9338 |  | 0 | 0 | 0
001.08 |  | PAREDES E PAINEIS: | 0 |  |  | TOTAL COM BDI |  |  |  | 0
001.08.01 | 60187 | Alvenaria bloco de cimento maciço | M2 | 94.84 | 20.8648 | 115.7048 |  | 0 | 0 | 0
001.08.02 | 60660 | Alvenaria de elevação c/bloco de vidro 20x20x10cm | M2 | 566.82 | 124.7004 | 691.5204 |  | 0 | 0 | 0
001.08.03 | 60498 | Alvenaria de tijolo refratário (11,4 x 2,5 x 22,9cm) | M2 | 669.43 | 147.2746 | 816.7046 |  | 0 | 0 | 0
001.08.04 | 60247 | Alvenaria estrutural articulada armada | M2 | 279.3 | 61.446 | 340.746 |  | 0 | 0 | 0
001.08.05 | 60046 | Alvenaria tijolo de barro a cutelo | M2 | 68.23 | 15.0106 | 83.2406 |  | 0 | 0 | 0
001.08.06 | 60045 | Alvenaria tijolo de barro a singelo | M2 | 92.52 | 20.3544 | 112.8744 |  | 0 | 0 | 0
001.08.07 | 60043 | Cobogó de cimento 20x20x10cm | M2 | 152.78 | 33.6116 | 186.3916 |  | 0 | 0 | 0
001.08.08 | 60661 | Cobogó de vidro 10x10x20cm | M2 | 1308.29 | 287.8238 | 1596.1138 |  | 0 | 0 | 0
001.08.09 | 61356 | Divisória de MDF c/ laminado | M2 | 172.02 | 37.8444 | 209.8644 |  | 0 | 0 | 0
001.08.10 | 61355 | Divisória de PVC | M2 | 198.46 | 43.6612 | 242.1212 |  | 0 | 0 | 0
001.08.11 | 61359 | Divisória Divilux pefil alumínio / miolo celular -P/V/P | M2 | 192.43 | 42.3346 | 234.7646 |  | 0 | 0 | 0
001.08.12 | 61352 | Divisória Divilux perfil em aluminio/miolo celular (painel cego) | M2 | 129.63 | 28.5186 | 158.1486 |  | 0 | 0 | 0
001.08.13 | 61459 | Divisória em gesso acartonado acústica e=9cm | M2 | 170.29 | 37.4638 | 207.7538 |  | 0 | 0 | 0
001.08.14 | 61460 | Divisória em gesso acartonado acústico e=11cm | M2 | 184.4 | 40.568 | 224.968 |  | 0 | 0 | 0
001.08.15 | 61354 | Divisória em gesso acartonado e= 7cm | M2 | 118.11 | 25.9842 | 144.0942 |  | 0 | 0 | 0
001.08.16 | 61357 | Divisória em gesso acartonado e= 9cm | M2 | 125.41 | 27.5902 | 153.0002 |  | 0 | 0 | 0
001.08.17 | 61358 | Divisória em gesso acartonado e=11cm | M2 | 141.34 | 31.0948 | 172.4348 |  | 0 | 0 | 0
001.08.18 | 61502 | Divisória em gesso acartonado Painéis duplos W112 | M2 | 163.37 | 35.9414 | 199.3114 |  | 0 | 0 | 0
001.08.19 | 60813 | Divisória em granito cinza - incl. ferrag. de fixação | M2 | 574.58 | 126.4076 | 700.9876 |  | 0 | 0 | 0
001.08.20 | 60812 | Divisória em granito preto - Incl. ferragens de fixação | M2 | 904.58 | 199.0076 | 1103.5876 |  | 0 | 0 | 0
001.08.21 | 61461 | Divisória em MDF sem laminado | M2 | 131.74 | 28.9828 | 160.7228 |  | 0 | 0 | 0
001.08.22 | 61353 | Divisória naval perfil em aço/miolo celular | M2 | 120.57 | 26.5254 | 147.0954 |  | 0 | 0 | 0
001.08.23 | 60659 | Elemento vazado 1/2 tijolo 13x10x8cm | M2 | 161.21 | 35.4662 | 196.6762 |  | 0 | 0 | 0
001.08.24 | 60212 | Elemento vazado 1/2 tijolo 15x15x10cm | M2 | 120.94 | 26.6068 | 147.5468 |  | 0 | 0 | 0
001.08.25 | 61088 | Elemento vazado pré-moldado 40x40x7cm | M2 | 151.18 | 33.2596 | 184.4396 |  | 0 | 0 | 0
001.08.26 | 70739 | Fechamento de empena com veneziana em mad.de lei | M2 | 359.64 | 79.1208 | 438.7608 |  | 0 | 0 | 0
001.08.27 | 60597 | Fechamento de vão c/ tela fo go fio 10 # 2" | M2 | 511.87 | 112.6114 | 624.4814 |  | 0 | 0 | 0
001.08.28 | 60702 | Painel - tipo Reynobond (Incl. estrutura em metalon) | M2 | 900.1 | 198.022 | 1098.122 |  | 0 | 0 | 0
001.08.29 | 61458 | Painel em ACM - Estruturado (fachadas) | M2 | 471 | 103.62 | 574.62 |  | 0 | 0 | 0
001.08.30 | 60183 | Painel em ch.compens. c/ laminado melaminico (c/ estrut. mad.) | M2 | 300.54 | 66.1188 | 366.6588 |  | 0 | 0 | 0
001.08.31 | 60184 | Painel em ch.compens. c/ laminado melaminico 2 lados (c/estru mad.) | M2 | 405.46 | 89.2012 | 494.6612 |  | 0 | 0 | 0
001.08.32 | 60185 | Painel em ch.compens. Duraplac (c/estrut. mad.) | M2 | 209.6 | 46.112 | 255.712 |  | 0 | 0 | 0
001.08.33 | 60186 | Painel em ch.compens. e=10mm (c/ estrut. mad.) | M2 | 188.71 | 41.5162 | 230.2262 |  | 0 | 0 | 0
001.08.34 | 60351 | Painel em tabuas macheadas - 1 face | M2 | 92.78 | 20.4116 | 113.1916 |  | 0 | 0 | 0
001.08.35 | 60215 | Parede em madeira de lei revestida 2 faces | M2 | 172.61 | 37.9742 | 210.5842 |  | 0 | 0 | 0
001.08.36 | 61501 | Placa cimentícia c/ verniz de acabamento (incl. acessórios de fixação) | M2 | 162.59 | 35.7698 | 198.3598 |  | 0 | 0 | 0
001.08.37 | 61087 | Recomposição de alvenaria - Instalação de pontos | M2 | 53.07 | 11.6754 | 64.7454 |  | 0 | 0 | 0
001.09 |  | COBERTURA: | 203216.0954 |  |  | TOTAL COM BDI |  |  |  | 1
001.09.01 |  | --> ESTRUTURA: |  |  | 0 | 0 |  | 0 | 0 | 0
001.09.01.01 | 70308 | Encaibramento e ripamento | M2 | 52.59 | 11.5698 | 64.1598 |  | 0 | 0 | 0
001.09.01.02 | 70052 | Estrutura em mad. lei p/ telha de barro - pç. serrada | M2 | 94.05 | 20.691 | 114.741 |  | 0 | 0 | 0
001.09.01.03 | 70051 | Estrutura em mad. lei p/ telha de barro - pç.aparelhada | M2 | 101.46 | 22.3212 | 123.7812 |  | 0 | 0 | 0
001.09.01.04 | 70053 | Estrutura em mad.p/ chapa fibrocimento - pc. aparelhada | M2 | 62.38 | 13.7236 | 76.1036 |  | 0 | 0 | 0
001.09.01.05 | 70054 | Estrutura em mad.p/ chapa fibrocimento - pc. serrada | M2 | 58.54 | 12.8788 | 71.4188 |  | 0 | 0 | 0
001.09.01.06 | 70736 | Estrutura em madeira de lei p/telha asfaltica - pc. aparelhada | M2 | 98.66 | 21.7052 | 120.3652 |  | 0 | 0 | 0
001.09.01.07 | 70735 | Estrutura em madeira de lei p/telha asfaltica - pc. serrada | M2 | 96.37 | 21.2014 | 117.5714 |  | 0 | 0 | 0
001.09.01.08 | 71360 | Estrutura metálica p/ cobertura - (Incl. pintura anti-corrosiva) | KG | 25.07 | 5.5154 | 30.5854 | 950 | 23816.5 | 29056.13 | 1
001.09.01.09 | 71361 | Estrutura metálica p/ cobertura - 2 águas-vão 20m | M2 | 280.41 | 61.6902 | 342.1002 | 415 | 116370.15 | 141971.583 | 1
001.09.01.10 | 71362 | Estrutura metálica p/ cobertura - 2 águas-vão 30m | M2 | 294.44 | 64.7768 | 359.2168 |  | 0 | 0 | 0
001.09.01.11 | 71495 | Estrutura metálica p/ cobertura - 2 águas-vão 40m | M2 | 307.22 | 67.5884 | 374.8084 |  | 0 | 0 | 0
001.09.01.12 | 71492 | Estrutura metálica p/ cobertura em arco-vão 20m | M2 | 256.51 | 56.4322 | 312.9422 |  | 0 | 0 | 0
001.09.01.13 | 71493 | Estrutura metálica p/ cobertura em arco-vão 30m | M2 | 272.19 | 59.8818 | 332.0718 |  | 0 | 0 | 0
001.09.01.14 | 71494 | Estrutura metálica p/ cobertura em arco-vão 40m | M2 | 286.03 | 62.9266 | 348.9566 |  | 0 | 0 | 0
001.09.01.15 | 70827 | Lambrequim de madeira de lei aparelhada | M | 54.15 | 11.913 | 66.063 |  | 0 | 0 | 0
001.09.01.16 | 70614 | Mão francesa em mad. de lei (padrao SEDUC) | UN | 303.88 | 66.8536 | 370.7336 |  | 0 | 0 | 0
001.09.01.17 | 70510 | Ripamento | M2 | 24.29 | 5.3438 | 29.6338 |  | 0 | 0 | 0
001.09.01.18 | 70785 | Ripamento para sub cobertura (manta) | M2 | 33.41 | 7.3502 | 40.7602 |  | 0 | 0 | 0
001.09.01.19 | 70195 | Tesoura em mad. de lei p/ vao de 6.0m | UN | 1420.67 | 312.5474 | 1733.2174 |  | 0 | 0 | 0
001.09.01.20 | 70194 | Tesoura em mad. de lei p/ vao de 8.0m | UN | 2036.3 | 447.986 | 2484.286 |  | 0 | 0 | 0
001.09.01.21 | 70193 | Tesoura em mad. de lei p/ vao de 12.0m | UN | 3613.96 | 795.0712 | 4409.0312 |  | 0 | 0 | 0
001.09.02 |  | --> TELHAMENTO: |  |  | 0 | 0 |  | 0 | 0 | 0
001.09.02.01 | 70030 | Cobertura - telha aluminio trapezoidal e= 0,5mm | M2 | 50.28 | 11.0616 | 61.3416 | 415 | 20866.2 | 25456.764 | 1
001.09.02.02 | 70711 | Cobertura - telha asfáltica | M2 | 76.33 | 16.7926 | 93.1226 |  | 0 | 0 | 0
001.09.02.03 | 70708 | Cobertura - telha de aluminio ondulada e=0,5mm | M2 | 58.53 | 12.8766 | 71.4066 |  | 0 | 0 | 0
001.09.02.04 | 70049 | Cobertura - telha de barro paulista ou planatex | M2 | 67.15 | 14.773 | 81.923 |  | 0 | 0 | 0
001.09.02.05 | 71498 | Cobertura - Telha de fibrocimento e=4mm | M2 | 52.34 | 11.5148 | 63.8548 |  | 0 | 0 | 0
001.09.02.06 | 70047 | Cobertura - telha de fibrocimento e=6mm | M2 | 77.71 | 17.0962 | 94.8062 |  | 0 | 0 | 0
001.09.02.07 | 71465 | Cobertura - telha em aço galvanizado e=0,5mm | M2 | 48.33 | 10.6326 | 58.9626 |  | 0 | 0 | 0
001.09.02.08 | 70057 | Cobertura - telha fibrotex e=4mm | M2 | 36.74 | 8.0828 | 44.8228 |  | 0 | 0 | 0
001.09.02.09 | 70056 | Cobertura - telha maxiplac e= 6mm | M2 | 89.35 | 19.657 | 109.007 |  | 0 | 0 | 0
001.09.02.10 | 70058 | Cobertura - telha plan | M2 | 81.91 | 18.0202 | 99.9302 |  | 0 | 0 | 0
001.09.02.11 | 70675 | Cobertura - telha translucida fibra de vidro | M2 | 79.61 | 17.5142 | 97.1242 |  | 0 | 0 | 0
001.09.02.12 | 71363 | Cobertura em policarbonato fumê - Incl. estr. metálica | M2 | 553 | 121.66 | 674.66 |  | 0 | 0 | 0
001.09.02.13 | 71364 | Cobertura em policarbonato Incolor- Incl. estr. metálica | M2 | 485 | 106.7 | 591.7 |  | 0 | 0 | 0
001.09.02.14 | 71497 | Cobertura -Telha termoacústica | M2 | 121.55 | 26.741 | 148.291 |  | 0 | 0 | 0
001.09.02.15 | 71510 | Cobertura -Telha termoacústica e=30mm chapa chapa com isolamento em poliuretano | M2 | 152.55 | 33.561 | 186.111 |  | 0 | 0 | 0
001.09.03 |  | --> CALHAS / CUMEEIRAS: |  |  | 0 | 0 |  | 0 | 0 | 0
001.09.03.01 | 70277 | Calha em chapa galvanizada | M | 83.66 | 18.4052 | 102.0652 | 54 | 4517.64 | 5511.5208 | 1
001.09.03.02 | 70316 | Calha em PVC (1/2 cana d= 100mm) | M | 204.02 | 44.8844 | 248.9044 |  | 0 | 0 | 0
001.09.03.03 | 70031 | Cumeeira aluminio e = 0,8 mm | M | 81.42 | 17.9124 | 99.3324 |  | 0 | 0 | 0
001.09.03.04 | 70712 | Cumeeira asfaltica | M | 35.04 | 7.7088 | 42.7488 |  | 0 | 0 | 0
001.09.03.05 | 70287 | Cumeeira de barro | M | 18.55 | 4.081 | 22.631 |  | 0 | 0 | 0
001.09.03.06 | 71466 | Cumeeira em aço galvanizado | M | 37.04 | 8.1488 | 45.1888 | 27 | 1000.08 | 1220.0976 | 1
001.09.03.07 | 70029 | Cumeeira em fibrocimento e=6mm | M | 66.8 | 14.696 | 81.496 |  | 0 | 0 | 0
001.09.03.08 | 70059 | Cumeeira plana fibrotex e=4mm | M | 18.56 | 4.0832 | 22.6432 |  | 0 | 0 | 0
001.09.03.09 | 70241 | Encaliçamento de telha ceramica (beiral e cumieira) | M | 12.56 | 2.7632 | 15.3232 |  | 0 | 0 | 0
001.09.03.10 | 70294 | Rincão em chapa galvanizada - l=1,0m | M | 59.41 | 13.0702 | 72.4802 |  | 0 | 0 | 0
001.10 |  | IMPERMEABILIZAÇÕES /TRATAMENTOS: | 1144.4088 |  |  | TOTAL COM BDI |  |  |  | 1
001.10.01 | 80676 | Impermeabilização com massa asfáltica para concreto (2 demãos) | M2 | 27.74 | 6.1028 | 33.8428 |  | 0 | 0 | 0
001.10.02 | 80314 | Impermeabilização asfáltica para concreto e alvenaria (3 demãos) | M2 | 31.23 | 6.8706 | 38.1006 |  | 0 | 0 | 0
001.10.03 | 80678 | Impermeabilização com bicomponente semiflexível | M2 | 58.54 | 12.8788 | 71.4188 |  | 0 | 0 | 0
001.10.04 | 80028 | Descupinização | M2 | 7.82 | 1.7204 | 9.5404 |  | 0 | 0 | 0
001.10.05 | 80152 | Impermeabilização de jardineiras | M2 | 77.15 | 16.973 | 94.123 |  | 0 | 0 | 0
001.10.06 | 80151 | Impermeabilização de lajes e calhas | M2 | 121 | 26.62 | 147.62 |  | 0 | 0 | 0
001.10.07 | 80272 | Impermeabilização de reservatórios | M2 | 92.4 | 20.328 | 112.728 |  | 0 | 0 | 0
001.10.08 | 80293 | Impermeabilização para baldrame | M2 | 68.11 | 14.9842 | 83.0942 |  | 0 | 0 | 0
001.10.09 | 80153 | Impermeabilização rebaixos banho./coz.(tinta asfaltica) | M2 | 23.31 | 5.1282 | 28.4382 |  | 0 | 0 | 0
001.10.10 | 80300 | Imunização para madeira | M2 | 6.06 | 1.3332 | 7.3932 |  | 0 | 0 | 0
001.10.11 | 81365 | Junta de dilatação Fungenband - 12mm | M | 48.03 | 10.5666 | 58.5966 |  | 0 | 0 | 0
001.10.12 | 81366 | Junta de dilatação Fungenband - 20mm | M | 53.33 | 11.7326 | 65.0626 |  | 0 | 0 | 0
001.10.13 | 80702 | Manta asfáltica c/ filme de aluminio | M2 | 81.05 | 17.831 | 98.881 |  | 0 | 0 | 0
001.10.14 | 80704 | Manta asfáltica SBS-3mm c/ filme de polietileno | M2 | 70.67 | 15.5474 | 86.2174 |  | 0 | 0 | 0
001.10.15 | 80703 | Manta asfáltica SBS-4mm c/ filme de polietileno | M2 | 78.17 | 17.1974 | 95.3674 | 12 | 938.04 | 1144.4088 | 1
001.10.16 | 80783 | Manta para sub cobertura e= 1.1mm | M2 | 24.46 | 5.3812 | 29.8412 |  | 0 | 0 | 0
001.10.17 | 80273 | Reboco impermeabilizante | M2 | 45.86 | 10.0892 | 55.9492 |  | 0 | 0 | 0
001.11 |  | ESQUADRIAS: | 1341.695 |  |  | TOTAL COM BDI |  |  |  | 1
001.11.01 |  | --> MADEIRA: |  |  | 0 | 0 |  | 0 | 0 | 0
001.11.01.01 | 90805 | Alizar em madeira de lei | M | 12.21 | 2.6862 | 14.8962 |  | 0 | 0 | 0
001.11.01.02 | 90809 | Caixilho em madeira de lei | M2 | 212.84 | 46.8248 | 259.6648 |  | 0 | 0 | 0
001.11.01.03 | 90065 | Esquadria mad. e=3cm c/ caix. aduela e alizar | M2 | 451.81 | 99.3982 | 551.2082 |  | 0 | 0 | 0
001.11.01.04 | 90064 | Esquadria mad. e=3cm c/ caixilho | M2 | 329.82 | 72.5604 | 402.3804 |  | 0 | 0 | 0
001.11.01.05 | 90524 | Esquadria mad. venez. fixa c/ caix. simples | M2 | 460.17 | 101.2374 | 561.4074 |  | 0 | 0 | 0
001.11.01.06 | 90526 | Esquadria mad. venez. fixa c/ caix. simples e alizar | M2 | 538.5 | 118.47 | 656.97 |  | 0 | 0 | 0
001.11.01.07 | 90525 | Esquadria mad. venez. fixa c/caix. aduela e alizar | M2 | 590.6 | 129.932 | 720.532 |  | 0 | 0 | 0
001.11.01.08 | 90066 | Esquadria mad. venez. moveis c/ caix. aduela e alizar | M2 | 613.53 | 134.9766 | 748.5066 |  | 0 | 0 | 0
001.11.01.09 | 90303 | Esquadria mad. venez. moveis c/caix. simples | M2 | 472.55 | 103.961 | 576.511 |  | 0 | 0 | 0
001.11.01.10 | 90067 | Esquadria. mad. venez. moveis c/ caix. simples e alizar | M2 | 555.1 | 122.122 | 677.222 |  | 0 | 0 | 0
001.11.01.11 | 90642 | Janela em madeira lambrizada | M2 | 480.12 | 105.6264 | 585.7464 |  | 0 | 0 | 0
001.11.01.12 | 90201 | Janela mad. tipo basculante c/ caix. simples | M2 | 267.21 | 58.7862 | 325.9962 |  | 0 | 0 | 0
001.11.01.13 | 90527 | Janela mad. tipo de correr c/ caix. simples | M2 | 383.15 | 84.293 | 467.443 |  | 0 | 0 | 0
001.11.01.14 | 90641 | Porta em madeira lambrizada | M2 | 358.37 | 78.8414 | 437.2114 |  | 0 | 0 | 0
001.11.01.15 | 90062 | Porta mad. compens. c/ caix. aduela e alizar | M2 | 415.82 | 91.4804 | 507.3004 |  | 0 | 0 | 0
001.11.01.16 | 90304 | Porta mad. compens. c/ caix. simples | M2 | 274.78 | 60.4516 | 335.2316 |  | 0 | 0 | 0
001.11.01.17 | 90061 | Porta mad. compens. c/caix. simples e alizar | M2 | 357.39 | 78.6258 | 436.0158 |  | 0 | 0 | 0
001.11.01.18 | 90482 | Porta mad. compens. revest. formica c/ caix. simples | M2 | 375.72 | 82.6584 | 458.3784 |  | 0 | 0 | 0
001.11.01.19 | 90242 | Porta mad. de lei miolo lençol de chumbo | M2 | 1084.44 | 238.5768 | 1323.0168 |  | 0 | 0 | 0
001.11.01.20 | 90063 | Porta mad. trabalhada c/ caix. aduela e alizar | M2 | 633.08 | 139.2776 | 772.3576 |  | 0 | 0 | 0
001.11.01.21 | 91505 | Porta miolo madeira, acabamento em MDF c/ ferragens de abrir | M2 | 337.59 | 74.2698 | 411.8598 |  | 0 | 0 | 0
001.11.01.22 | 91506 | Porta miolo madeira, acabamento em MDF c/ ferragens de correr | M2 | 287.84 | 63.3248 | 351.1648 |  | 0 | 0 | 0
001.11.02 |  | --> FERRO: |  |  | 0 | 0 |  | 0 | 0 | 0
001.11.02.01 | 90069 | Esquadria de ferro tipo basculante (incl. pint. anti-corrosiva) | M2 | 349.66 | 76.9252 | 426.5852 |  | 0 | 0 | 0
001.11.02.02 | 90071 | Grade de ferro 1/2" (incl. pint. anti-corrosiva) | M2 | 262.73 | 57.8006 | 320.5306 |  | 0 | 0 | 0
001.11.02.03 | 90621 | Grade de ferro 3/4" (incl. pint. anti-corrosiva) | M2 | 510.55 | 112.321 | 622.871 |  | 0 | 0 | 0
001.11.02.04 | 90400 | Grade de ferro 5/8" (incl. pint. anti-corrosiva) | M2 | 317.73 | 69.9006 | 387.6306 |  | 0 | 0 | 0
001.11.02.05 | 90619 | Grade de ferro 7/8" (incl. pint. anti-corrosiva) | M2 | 525.6 | 115.632 | 641.232 |  | 0 | 0 | 0
001.11.02.06 | 90613 | Grade de ferro 7/8" sec. quadrada espaçamento=10cm(incl. pint. anti-corrosiva) | M2 | 527.62 | 116.0764 | 643.6964 |  | 0 | 0 | 0
001.11.02.07 | 90825 | Grade de ferro em metalom (incl. pint.anti-corrosiva) | M2 | 335.38 | 73.7836 | 409.1636 |  | 0 | 0 | 0
001.11.02.08 | 90402 | Grade sanfonada (incl. pint. anti-corrosiva) | M2 | 497.73 | 109.5006 | 607.2306 |  | 0 | 0 | 0
001.11.02.09 | 90070 | Porta de aço-esteira de enrolar c/ferr.(incl.pint.anti-corrosiva) | M2 | 466.19 | 102.5618 | 568.7518 |  | 0 | 0 | 0
001.11.02.10 | 90068 | Portão de ferro 1/2" c/ ferragens (incl. pint. anti-corrosiva) | M2 | 277.59 | 61.0698 | 338.6598 |  | 0 | 0 | 0
001.11.02.11 | 90622 | Portão de ferro 3/4" c/ ferragens (incl. pint. anti-corrosiva) | M2 | 550.09 | 121.0198 | 671.1098 |  | 0 | 0 | 0
001.11.02.12 | 90399 | Portão de ferro 5/8" c/ ferragens (incl. pint. anti-corrosiva) | M2 | 371.97 | 81.8334 | 453.8034 |  | 0 | 0 | 0
001.11.02.13 | 90620 | Portão de ferro 7/8" c/ ferragens (incl. pint. anti-corrosiva) | M2 | 646 | 142.12 | 788.12 |  | 0 | 0 | 0
001.11.02.14 | 90822 | Portão de ferro em metalom (incl. pintura anti corrosiva) | M2 | 401.12 | 88.2464 | 489.3664 |  | 0 | 0 | 0
001.11.02.15 | 91500 | Portão em grade c/ chapa de ferro 3/16" - incl. ferragens e pintura antiferruginosa | M2 | 980.2 | 215.644 | 1195.844 |  | 0 | 0 | 0
001.11.02.16 | 90623 | Portão tubo/tela arame galv.c/ferragens(incl.pint.anti-corrosiva) | M2 | 439.9 | 96.778 | 536.678 | 2.5 | 1099.75 | 1341.695 | 1
001.11.03 |  | --> OUTROS MATERIAIS: |  |  | 0 | 0 |  | 0 | 0 | 0
001.11.03.01 | 91515 | Esquadria basculante em vidro temperado de 10mm | M2 | 921.06 | 202.6332 | 1123.6932 |  | 0 | 0 | 0
001.11.03.02 | 91517 | Esquadria basculante em vidro temperado de 6mm | M2 | 645.96 | 142.1112 | 788.0712 |  | 0 | 0 | 0
001.11.03.03 | 91516 | Esquadria basculante em vidro temperado de 8mm | M2 | 883.33 | 194.3326 | 1077.6626 |  | 0 | 0 | 0
001.11.03.04 | 91381 | Esquadria c/ venezianas de aluminio anodizado preto c/ ferragens | M2 | 1021.28 | 224.6816 | 1245.9616 |  | 0 | 0 | 0
001.11.03.05 | 91380 | Esquadria c/ venezianas de aluminio natural c/ ferragens | M2 | 971.28 | 213.6816 | 1184.9616 |  | 0 | 0 | 0
001.11.03.06 | 91376 | Esquadria de alum.de correr c/ vidro e ferragens | M2 | 802.48 | 176.5456 | 979.0256 |  | 0 | 0 | 0
001.11.03.07 | 91383 | Esquadria de alumínio anodizado preto basculante c/ vidro e ferragens | M2 | 897.48 | 197.4456 | 1094.9256 |  | 0 | 0 | 0
001.11.03.08 | 91382 | Esquadria de alumínio anodizado preto de correr c/ vidro e ferragens | M2 | 882.48 | 194.1456 | 1076.6256 |  | 0 | 0 | 0
001.11.03.09 | 91375 | Esquadria de alumínio basculante c/vidro e ferragens | M2 | 757.48 | 166.6456 | 924.1256 |  | 0 | 0 | 0
001.11.03.10 | 91514 | Esquadria de correr em vidro temperado de 10mm | M2 | 890.26 | 195.8572 | 1086.1172 |  | 0 | 0 | 0
001.11.03.11 | 91511 | Esquadria de correr em vidro temperado de 6mm | M2 | 674.28 | 148.3416 | 822.6216 |  | 0 | 0 | 0
001.11.03.12 | 91512 | Esquadria de correr em vidro temperado de 8mm | M2 | 727.33 | 160.0126 | 887.3426 |  | 0 | 0 | 0
001.11.03.13 | 91513 | Painel fixo em vidro temperado de 10mm | M2 | 878.26 | 193.2172 | 1071.4772 |  | 0 | 0 | 0
001.11.03.14 | 91509 | Painel fixo em vidro temperado de 6mm | M2 | 662.28 | 145.7016 | 807.9816 |  | 0 | 0 | 0
001.11.03.15 | 91510 | Painel fixo em vidro temperado de 8mm | M2 | 715.33 | 157.3726 | 872.7026 |  | 0 | 0 | 0
001.11.03.16 | 91518 | Pele de vidro ( Painel fixo) | M2 | 1034.98 | 227.6956 | 1262.6756 |  | 0 | 0 | 0
001.11.03.17 | 91519 | Pele de vidro (painel móvel) | M2 | 1172.48 | 257.9456 | 1430.4256 |  | 0 | 0 | 0
001.11.03.18 | 91377 | Porta divilux 0.80x2.10m c/ferragens - c/ perfil de aluminio | UN | 434.47 | 95.5834 | 530.0534 |  | 0 | 0 | 0
001.11.03.19 | 91378 | Porta divisória Naval c/ ferragens - c/ perfil de aço | M2 | 353.26 | 77.7172 | 430.9772 |  | 0 | 0 | 0
001.11.03.20 | 91508 | Porta em MDF revestida com laminado, com caixilho,alizar e ferragens de 0,8x2,10m | UN | 859.06 | 188.9932 | 1048.0532 |  | 0 | 0 | 0
001.11.03.21 | 90833 | Porta em PVC 0.60 X 2.10 M | UN | 160.52 | 35.3144 | 195.8344 |  | 0 | 0 | 0
001.11.03.22 | 90834 | Porta em PVC 0.70 X 2.10 M | UN | 170.12 | 37.4264 | 207.5464 |  | 0 | 0 | 0
001.11.03.23 | 91379 | Porta em vidro temperado c/ ferragens -(sem mola) | M2 | 564.47 | 124.1834 | 688.6534 |  | 0 | 0 | 0
001.11.03.24 | 91464 | Portas em MDF (sob bancadas) | M2 | 231.56 | 50.9432 | 282.5032 |  | 0 | 0 | 0
001.11.03.25 | 91507 | Revestimento em Laminado melaminico (para Esquadria em MDF) | M2 | 55.82 | 12.2804 | 68.1004 |  | 0 | 0 | 0
001.12 |  | VIDROS | 0 |  |  | TOTAL COM BDI |  |  |  | 0
001.12.01 | 161390 | Vidro aramado | M2 | 654.54 | 143.9988 | 798.5388 |  | 0 | 0 | 0
001.12.02 | 161385 | Vidro canelado e=3mm | M2 | 113.99 | 25.0778 | 139.0678 |  | 0 | 0 | 0
001.12.03 | 160202 | Vidro fume e=4mm | M2 | 242.49 | 53.3478 | 295.8378 |  | 0 | 0 | 0
001.12.04 | 161400 | Vidro laminado 8mm (4+4mm) | M2 | 549.15 | 120.813 | 669.963 |  | 0 | 0 | 0
001.12.05 | 161384 | Vidro laminado e=6mm (3+3mm) | M2 | 339.49 | 74.6878 | 414.1778 |  | 0 | 0 | 0
001.12.06 | 160155 | Vidro liso e=4mm | M2 | 162.69 | 35.7918 | 198.4818 |  | 0 | 0 | 0
001.12.07 | 160156 | Vidro liso e=6mm | M2 | 252.99 | 55.6578 | 308.6478 |  | 0 | 0 | 0
001.12.08 | 160157 | Vidro martelado e=4mm | M2 | 326.49 | 71.8278 | 398.3178 |  | 0 | 0 | 0
001.12.09 | 161389 | Vidro temperado fume e= 6mm com ferragens | M2 | 537.78 | 118.3116 | 656.0916 |  | 0 | 0 | 0
001.12.10 | 161387 | Vidro temperado fumê e= 8mm com ferragens | M2 | 631.19 | 138.8618 | 770.0518 |  | 0 | 0 | 0
001.12.11 | 161386 | Vidro temperado fumê e=10mm com ferragens | M2 | 811.92 | 178.6224 | 990.5424 |  | 0 | 0 | 0
001.12.12 | 161391 | Vidro temperado incolor e= 6mm com ferragens | M2 | 461.79 | 101.5938 | 563.3838 |  | 0 | 0 | 0
001.12.13 | 161392 | Vidro temperado incolor e= 8mm com ferragens | M2 | 512.32 | 112.7104 | 625.0304 |  | 0 | 0 | 0
001.12.14 | 161388 | Vidro temperado incolor e=10mm com ferragens | M2 | 667.49 | 146.8478 | 814.3378 |  | 0 | 0 | 0
001.12.15 | 161393 | Vidro temperado incolor e=12mm com ferragens | M2 | 1179.93 | 259.5846 | 1439.5146 |  | 0 | 0 | 0
001.13 |  | FERRAGENS: | 0 |  |  | TOTAL COM BDI |  |  |  | 0
001.13.01 |  | --> P/ PORTAS: |  |  | 0 | 0 |  | 0 | 0 | 0
001.13.01.01 | 100816 | Fechadura para porta de banheiro | UN | 65.28 | 14.3616 | 79.6416 |  | 0 | 0 | 0
001.13.01.02 | 100817 | Fechadura para porta externa | UN | 89.71 | 19.7362 | 109.4462 |  | 0 | 0 | 0
001.13.01.03 | 100818 | Fechadura para porta interna | UN | 75.21 | 16.5462 | 91.7562 |  | 0 | 0 | 0
001.13.01.04 | 100819 | Fecho para janelas de correr (bico de papagaio) | UN | 27.84 | 6.1248 | 33.9648 |  | 0 | 0 | 0
001.13.01.05 | 1002280 | Ferragens p/ porta de banheiro | CJ | 121.07 | 26.6354 | 147.7054 |  | 0 | 0 | 0
001.13.01.06 | 1002260 | Ferragens p/ porta externa 1 fl. | CJ | 156.05 | 34.331 | 190.381 |  | 0 | 0 | 0
001.13.01.07 | 100406 | Ferragens p/ porta externa 2 fls. (c/ ferrolho) | CJ | 260 | 57.2 | 317.2 |  | 0 | 0 | 0
001.13.01.08 | 1002270 | Ferragens p/ porta interna 1 fl. | CJ | 131 | 28.82 | 159.82 |  | 0 | 0 | 0
001.13.01.09 | 100405 | Ferragens p/ porta interna 2 fls. (c/ ferrolho) | CJ | 286.69 | 63.0718 | 349.7618 |  | 0 | 0 | 0
001.13.01.10 | 100821 | Ferrolho para porta e janela (média) | UN | 30.51 | 6.7122 | 37.2222 |  | 0 | 0 | 0
001.13.01.11 | 1012740 | Mola hidráulica para porta | UN | 184.35 | 40.557 | 224.907 |  | 0 | 0 | 0
001.13.01.12 | 1012730 | Mola p/ porta de vidro | UN | 630.67 | 138.7474 | 769.4174 |  | 0 | 0 | 0
001.13.01.13 | 1012700 | Puxador em alumínio - 30cm | UN | 242.09 | 53.2598 | 295.3498 |  | 0 | 0 | 0
001.13.01.14 | 1012710 | Puxador em alumínio - 50cm | UN | 249.09 | 54.7998 | 303.8898 |  | 0 | 0 | 0
001.13.01.15 | 1012720 | Puxador em alumínio - 80cm | UN | 344.09 | 75.6998 | 419.7898 |  | 0 | 0 | 0
001.13.02 |  | --> P/ JANELAS: |  |  | 0 | 0 |  | 0 | 0 | 0
001.13.02.01 | 100403 | Ferragens p/ janela 1 fl. (c/ cremone) | CJ | 113.15 | 24.893 | 138.043 |  | 0 | 0 | 0
001.13.02.02 | 1002880 | Ferragens p/ janela 1 fl. (c/ ferrolho) | CJ | 66.12 | 14.5464 | 80.6664 |  | 0 | 0 | 0
001.13.02.03 | 1002890 | Ferragens p/ janela 2 fl. (c/ ferrolho) | CJ | 96.35 | 21.197 | 117.547 |  | 0 | 0 | 0
001.13.02.04 | 100404 | Ferragens p/ janela 2 fls. (c/ cremone) | CJ | 152.25 | 33.495 | 185.745 |  | 0 | 0 | 0
001.13.02.05 | 1006840 | Ferragens p/ janela de correr | CJ | 84.65 | 18.623 | 103.273 |  | 0 | 0 | 0
001.13.02.06 | 1003060 | Ferragens p/ janela pivotante | CJ | 46.41 | 10.2102 | 56.6202 |  | 0 | 0 | 0
001.13.03 |  | --> P/ BALANCINS: |  |  | 0 | 0 |  | 0 | 0 | 0
001.13.03.01 | 1002900 | Ferragens p/ balancim (c/ corrente) | CJ | 47.92 | 10.5424 | 58.4624 |  | 0 | 0 | 0
001.13.03.02 | 100407 | Ferragens p/ balancim (c/ haste e punho em ferro) | CJ | 65.58 | 14.4276 | 80.0076 |  | 0 | 0 | 0
001.13.03.03 | 100820 | Ferrolho para balancim (targeta) | UN | 20.47 | 4.5034 | 24.9734 |  | 0 | 0 | 0
001.13.03.04 | 100823 | Gonzo | PAR | 22.78 | 5.0116 | 27.7916 |  | 0 | 0 | 0
001.13.03.05 | 100824 | Haste/punho de ferro para balancim | UN | 55.01 | 12.1022 | 67.1122 |  | 0 | 0 | 0
001.14 |  | REVESTIMENTOS: | 0 |  |  | TOTAL COM BDI |  |  |  | 0
001.14.01 | 110140 | Argamassa de cimento e areia 1:2 p/ impermeabiliz. | M3 | 788.32 | 173.4304 | 961.7504 |  | 0 | 0 | 0
001.14.02 | 110141 | Argamassa de cimento e areia 1:4 | M3 | 515.12 | 113.3264 | 628.4464 |  | 0 | 0 | 0
001.14.03 | 110142 | Argamassa de cimento e areia 1:6 | M3 | 452.56 | 99.5632 | 552.1232 |  | 0 | 0 | 0
001.14.04 | 110248 | Argamassa de cimento e areia no traço 1:3 | M3 | 687.42 | 151.2324 | 838.6524 |  | 0 | 0 | 0
001.14.05 | 110764 | Argamassa de cimento,areia e adit. plast. 1:6 | M3 | 441.07 | 97.0354 | 538.1054 |  | 0 | 0 | 0
001.14.06 | 110148 | Azulejo branco assentado a prumo no traço 1:5:1 | M2 | 85.87 | 18.8914 | 104.7614 |  | 0 | 0 | 0
001.14.07 | 110552 | Barra lisa c/argamassa de cimento areia e aditivo plástico 1:6 | M2 | 53.58 | 11.7876 | 65.3676 |  | 0 | 0 | 0
001.14.08 | 110810 | Cantoneira para azulejo (alumínio) | M | 11.69 | 2.5718 | 14.2618 |  | 0 | 0 | 0
001.14.09 | 110146 | Carapinha c/ argamassa no traço 1:4 | M2 | 12.7 | 2.794 | 15.494 |  | 0 | 0 | 0
001.14.10 | 110581 | Cerâmica 10x10cm (padrao medio) | M2 | 117.66 | 25.8852 | 143.5452 |  | 0 | 0 | 0
001.14.11 | 110505 | Cerâmica Terragres 10x10cm | M2 | 125.01 | 27.5022 | 152.5122 |  | 0 | 0 | 0
001.14.12 | 110243 | Chapa de chumbo sobre parede | M2 | 752.32 | 165.5104 | 917.8304 |  | 0 | 0 | 0
001.14.13 | 110149 | Chapa de chumbo sobre parede c/acabamento em fórmica | M2 | 858.31 | 188.8282 | 1047.1382 |  | 0 | 0 | 0
001.14.14 | 110143 | Chapisco de cimento e areia no traço 1:3 | M2 | 10.89 | 2.3958 | 13.2858 |  | 0 | 0 | 0
001.14.15 | 110150 | Compensado c/ formica sobre estrutura em madeira | M2 | 143.5 | 31.57 | 175.07 |  | 0 | 0 | 0
001.14.16 | 110762 | Emboço com argamassa 1:6:Adit. Plast. | M2 | 37.93 | 8.3446 | 46.2746 |  | 0 | 0 | 0
001.14.17 | 110657 | Fórmica sobre emboço | M2 | 65.71 | 14.4562 | 80.1662 |  | 0 | 0 | 0
001.14.18 | 110826 | Grampeamento de parede | M | 38.52 | 8.4744 | 46.9944 |  | 0 | 0 | 0
001.14.19 | 110653 | Granito e=2cm | M2 | 433.07 | 95.2754 | 528.3454 |  | 0 | 0 | 0
001.14.20 | 111292 | Pastilha de porcelana 5x5cm - Padrão Alto | M2 | 271.65 | 59.763 | 331.413 |  | 0 | 0 | 0
001.14.21 | 111291 | Pastilha de porcelana 5x5cm - Padrão Médio | M2 | 215.69 | 47.4518 | 263.1418 |  | 0 | 0 | 0
001.14.22 | 110189 | Pastilhas de vidro 2,5x2,5cm | M2 | 336.18 | 73.9596 | 410.1396 |  | 0 | 0 | 0
001.14.23 | 110255 | Placa de argamassa armada | M2 | 188.94 | 41.5668 | 230.5068 |  | 0 | 0 | 0
001.14.24 | 110763 | Reboco com argamassa 1:6:Adit. Plast. | M2 | 44.46 | 9.7812 | 54.2412 |  | 0 | 0 | 0
001.14.25 | 110245 | Reboco com argamassa baritada | M2 | 170.37 | 37.4814 | 207.8514 |  | 0 | 0 | 0
001.14.26 | 110249 | Reboco com argamassa no traço 1:3 - p/ epoxi | M2 | 50.62 | 11.1364 | 61.7564 |  | 0 | 0 | 0
001.14.27 | 110291 | Reboco estanhado | M2 | 48.43 | 10.6546 | 59.0846 |  | 0 | 0 | 0
001.14.28 | 110645 | Revestimento Cerâmico Padrão Alto | M2 | 92.21 | 20.2862 | 112.4962 |  | 0 | 0 | 0
001.14.29 | 110644 | Revestimento Cerâmico Padrão Médio | M2 | 82.3 | 18.106 | 100.406 |  | 0 | 0 | 0
001.15 |  | RODAPES, SOLEIRAS E PEITORIS: | 0 |  |  | TOTAL COM BDI |  |  |  | 0
001.15.01 | 120481 | Peitoril em marmore branco e=2cm | M2 | 525.02 | 115.5044 | 640.5244 |  | 0 | 0 | 0
001.15.02 | 120164 | Rodape ceramico h=8cm | M | 17.71 | 3.8962 | 21.6062 |  | 0 | 0 | 0
001.15.03 | 120688 | Rodapé de alta resistência (incl. polimento) | M | 11.31 | 2.4882 | 13.7982 |  | 0 | 0 | 0
001.15.04 | 120163 | Rodape em cimentado | M | 10.86 | 2.3892 | 13.2492 |  | 0 | 0 | 0
001.15.05 | 120655 | Rodape em granito e=2cm/h=8cm | M | 40.39 | 8.8858 | 49.2758 |  | 0 | 0 | 0
001.15.06 | 120162 | Rodape em madeira de lei h=7cm | M | 28.71 | 6.3162 | 35.0262 |  | 0 | 0 | 0
001.15.07 | 120772 | Rodapé em poliestireno de 12cm | M | 48.02 | 10.5644 | 58.5844 |  | 0 | 0 | 0
001.15.08 | 120771 | Rodapé em poliestireno de 9cm | M | 31.42 | 6.9124 | 38.3324 |  | 0 | 0 | 0
001.15.09 | 120770 | Rodape em Porcelanato | M | 23.4 | 5.148 | 28.548 |  | 0 | 0 | 0
001.15.10 | 120276 | Rodape Vinílico e=2mm | M | 15.17 | 3.3374 | 18.5074 |  | 0 | 0 | 0
001.15.11 | 120734 | Soleira e peitoril - granito preto - e=2cm | M2 | 524.02 | 115.2844 | 639.3044 |  | 0 | 0 | 0
001.15.12 | 120733 | Soleira e Peitoril em granito (preto) c/ rebaixo e=3cm | M2 | 555.02 | 122.1044 | 677.1244 |  | 0 | 0 | 0
001.15.13 | 120229 | Soleira em cimentado h=15cm | M | 8.38 | 1.8436 | 10.2236 |  | 0 | 0 | 0
001.15.14 | 120165 | Soleira em marmore branco e=2cm | M2 | 495.02 | 108.9044 | 603.9244 |  | 0 | 0 | 0
001.15.15 | 120204 | Soleira em marmore de cor e=2cm | M2 | 444.62 | 97.8164 | 542.4364 |  | 0 | 0 | 0
001.16 |  | PISOS: | 3557.825 |  |  | TOTAL COM BDI |  |  |  | 1
001.16.01 | 130668 | Ardosia | M2 | 99.86 | 21.9692 | 121.8292 |  | 0 | 0 | 0
001.16.02 | 130492 | Calçada (incl.alicerce, baldrame e concreto c/ junta seca) | M2 | 116.65 | 25.663 | 142.313 | 25 | 2916.25 | 3557.825 | 1
001.16.03 | 130507 | Camada impermeabilizadora e=10cm c/ seixo | M2 | 68.5 | 15.07 | 83.57 |  | 0 | 0 | 0
001.16.04 | 130110 | Camada regularizadora no traço 1:4 | M2 | 36.15 | 7.953 | 44.103 |  | 0 | 0 | 0
001.16.05 | 130483 | Carpete e=4mm | M2 | 74.98 | 16.4956 | 91.4756 |  | 0 | 0 | 0
001.16.06 | 131026 | Cerâmica anti-derrapante | M2 | 75.52 | 16.6144 | 92.1344 |  | 0 | 0 | 0
001.16.07 | 130233 | Cimentado liso c/ junta plastica | M2 | 57.59 | 12.6698 | 70.2598 |  | 0 | 0 | 0
001.16.08 | 130208 | Cimentado liso c/junta de madeira | M2 | 60.31 | 13.2682 | 73.5782 |  | 0 | 0 | 0
001.16.09 | 130113 | Cimentado liso e=2cm traço 1:3 | M2 | 49.15 | 10.813 | 59.963 |  | 0 | 0 | 0
001.16.10 | 130292 | Cimentado queimado | M2 | 59.29 | 13.0438 | 72.3338 |  | 0 | 0 | 0
001.16.11 | 130584 | Concreto c/ seixo e junta seca e=10cm | M2 | 91.98 | 20.2356 | 112.2156 |  | 0 | 0 | 0
001.16.12 | 130112 | Concreto simples c/ seixo e=5cm traço 1:2:3 | M2 | 67.66 | 14.8852 | 82.5452 |  | 0 | 0 | 0
001.16.13 | 130649 | Granito Juparana e=2cm | M2 | 461.07 | 101.4354 | 562.5054 |  | 0 | 0 | 0
001.16.14 | 130495 | Granito preto e=2cm | M2 | 563.41 | 123.9502 | 687.3602 |  | 0 | 0 | 0
001.16.15 | 130725 | Lajota ceramica - (Padrão Alto) | M2 | 102.57 | 22.5654 | 125.1354 |  | 0 | 0 | 0
001.16.16 | 130119 | Lajota ceramica - (Padrão Médio) | M2 | 91.02 | 20.0244 | 111.0444 |  | 0 | 0 | 0
001.16.17 | 130118 | Marmore branco e=3cm | M2 | 369.27 | 81.2394 | 450.5094 |  | 0 | 0 | 0
001.16.18 | 130117 | Marmore de cor e=3cm | M2 | 467.89 | 102.9358 | 570.8258 |  | 0 | 0 | 0
001.16.19 | 131090 | Pedra Cariri - filete ou almofadada | M2 | 118.95 | 26.169 | 145.119 |  | 0 | 0 | 0
001.16.20 | 130830 | Pedra Jacobina | M2 | 122.82 | 27.0204 | 149.8404 |  | 0 | 0 | 0
001.16.21 | 130831 | Pedra natural Cariri | M2 | 102.54 | 22.5588 | 125.0988 |  | 0 | 0 | 0
001.16.22 | 130626 | Piso de alta resistência e=8mm c/ resina incl. camada regularizadora | M2 | 113.08 | 24.8776 | 137.9576 |  | 0 | 0 | 0
001.16.23 | 130890 | Piso de borracha tátil (16 un) | M2 | 258.17 | 56.7974 | 314.9674 |  | 0 | 0 | 0
001.16.24 | 131290 | Piso em granito cinza Mauá | M2 | 360.43 | 79.2946 | 439.7246 |  | 0 | 0 | 0
001.16.25 | 131288 | Piso em granito verde Ubatuba | M2 | 360.43 | 79.2946 | 439.7246 |  | 0 | 0 | 0
001.16.26 | 130122 | Piso vinílico - assente na cola | M2 | 104.72 | 23.0384 | 127.7584 |  | 0 | 0 | 0
001.16.27 | 130728 | PisoTátil direcional na cor amarelo 25x25 premoldado (16 unidades) | M2 | 119.58 | 26.3076 | 145.8876 |  | 0 | 0 | 0
001.16.28 | 130521 | Placa pre-moldada concreto simples (e=5cm) | M2 | 77.78 | 17.1116 | 94.8916 |  | 0 | 0 | 0
001.16.29 | 130170 | Plurigoma - assente na cola | M2 | 75.66 | 16.6452 | 92.3052 |  | 0 | 0 | 0
001.16.30 | 130716 | Porcelanato (natural) - Padrão Alto | M2 | 138.16 | 30.3952 | 168.5552 |  | 0 | 0 | 0
001.16.31 | 130715 | Porcelanato (natural) - Padrão Médio | M2 | 121.32 | 26.6904 | 148.0104 |  | 0 | 0 | 0
001.16.32 | 130759 | Porcelanato (polido) - Padrão Alto | M2 | 226.36 | 49.7992 | 276.1592 |  | 0 | 0 | 0
001.16.33 | 130758 | Porcelanato (polido) - Padrão Médio | M2 | 139.07 | 30.5954 | 169.6654 |  | 0 | 0 | 0
001.16.34 | 130760 | Tábua macheada 6 1/2"x7/8" cumaru ou similar (incl.camada regularizadora) | M2 | 215.41 | 47.3902 | 262.8002 |  | 0 | 0 | 0
001.17 |  | FORROS: | 0 |  |  | TOTAL COM BDI |  |  |  | 0
001.17.01 | 140348 | Barroteamento em madeira de lei p/ forro PVC | M2 | 52.08 | 11.4576 | 63.5376 |  | 0 | 0 | 0
001.17.02 | 141372 | Forro colméia liso ( incl. barroteamento) | M2 | 391.63 | 86.1586 | 477.7886 |  | 0 | 0 | 0
001.17.03 | 140198 | Forro em estuque | M2 | 163.13 | 35.8886 | 199.0186 |  | 0 | 0 | 0
001.17.04 | 141373 | Forro em gesso acartonado aramado | M2 | 73.01 | 16.0622 | 89.0722 |  | 0 | 0 | 0
001.17.05 | 141368 | Forro em gesso acartonado estruturado | M2 | 81.92 | 18.0224 | 99.9424 |  | 0 | 0 | 0
001.17.06 | 141369 | Forro em gesso acustico (c/lã de vidro) | M2 | 125.89 | 27.6958 | 153.5858 |  | 0 | 0 | 0
001.17.07 | 141334 | Forro em gesso liso em placas | M2 | 34.88 | 7.6736 | 42.5536 |  | 0 | 0 | 0
001.17.08 | 140159 | Forro em lambri de angelim (c/ barroteamento) | M2 | 181.55 | 39.941 | 221.491 |  | 0 | 0 | 0
001.17.09 | 140828 | Forro em lambri de angelim (s/ barroteamento) | M2 | 131.11 | 28.8442 | 159.9542 |  | 0 | 0 | 0
001.17.10 | 141336 | Forro em lambri de PVC | M2 | 42.39 | 9.3258 | 51.7158 |  | 0 | 0 | 0
001.17.11 | 140598 | Forro em placa de fibrocimento c/ isolamento termico | M2 | 219.45 | 48.279 | 267.729 |  | 0 | 0 | 0
001.17.12 | 140240 | Forro em PVC 100mm entarugamento - metalico | M2 | 80.74 | 17.7628 | 98.5028 |  | 0 | 0 | 0
001.17.13 | 140158 | Forro em tabuas de marupa (c/ barroteamento) | M2 | 108.98 | 23.9756 | 132.9556 |  | 0 | 0 | 0
001.17.14 | 140829 | Forro em tabuas de marupa (s/ barroteamento) | M2 | 58.54 | 12.8788 | 71.4188 |  | 0 | 0 | 0
001.17.15 | 140160 | Forro eucatex natural e = 12mm | M2 | 121.38 | 26.7036 | 148.0836 |  | 0 | 0 | 0
001.17.16 | 140479 | Reguado em madeira lei p/ beiral (c/ barroteamento) | M2 | 79.19 | 17.4218 | 96.6118 |  | 0 | 0 | 0
001.18 |  | PINTURAS: | 25236.554 |  |  | TOTAL COM BDI |  |  |  | 1
001.18.01 |  | A BASE DE ÁGUA: |  |  | 0 | 0 |  | 0 | 0 | 0
001.18.01.01 | 150129 | Emassamento de parede p/ receber pintura PVA | M2 | 11.48 | 2.5256 | 14.0056 |  | 0 | 0 | 0
001.18.01.02 | 150605 | PVA externa (sobre pintura antiga) | M2 | 11.52 | 2.5344 | 14.0544 |  | 0 | 0 | 0
001.18.01.03 | 150179 | PVA externa c/ massa sem liq. preparador | M2 | 21.4 | 4.708 | 26.108 |  | 0 | 0 | 0
001.18.01.04 | 150132 | PVA externa c/massa e liq. preparador | M2 | 33.4 | 7.348 | 40.748 |  | 0 | 0 | 0
001.18.01.05 | 150252 | PVA externa sem massa c/ líq. preparador | M2 | 22.19 | 4.8818 | 27.0718 |  | 0 | 0 | 0
001.18.01.06 | 150125 | PVA externa sem superf. preparada | M2 | 14.92 | 3.2824 | 18.2024 |  | 0 | 0 | 0
001.18.01.07 | 150604 | PVA interna (sobre pintura antiga) | M2 | 11.52 | 2.5344 | 14.0544 |  | 0 | 0 | 0
001.18.01.08 | 150730 | PVA interna c/ massa acrilica e selador | M2 | 35.21 | 7.7462 | 42.9562 |  | 0 | 0 | 0
001.18.01.09 | 150731 | PVA interna c/ massa acrilica sem selador | M2 | 23.41 | 5.1502 | 28.5602 |  | 0 | 0 | 0
001.18.01.10 | 150251 | PVA interna c/ massa e selador | M2 | 32.88 | 7.2336 | 40.1136 |  | 0 | 0 | 0
001.18.01.11 | 150178 | PVA interna c/ massa sem selador | M2 | 21.08 | 4.6376 | 25.7176 |  | 0 | 0 | 0
001.18.01.12 | 150261 | PVA interna sem massa c/ selador | M2 | 21.39 | 4.7058 | 26.0958 |  | 0 | 0 | 0
001.18.01.13 | 150124 | PVA interna sem superf. preparada | M2 | 14.92 | 3.2824 | 18.2024 |  | 0 | 0 | 0
001.18.01.14 | 150654 | PVA sobre muro | M2 | 9.56 | 2.1032 | 11.6632 |  | 0 | 0 | 0
001.18.02 |  | ESMALTE: |  |  | 0 | 0 |  | 0 | 0 | 0
001.18.02.01 | 150302 | Esmalte s/ ferro (superf. lisa) | M2 | 37.23 | 8.1906 | 45.4206 | 200 | 7446 | 9084.12 | 1
001.18.02.02 | 150377 | Esmalte s/ madeira c/ selador sem massa | M2 | 24.8 | 5.456 | 30.256 |  | 0 | 0 | 0
001.18.02.03 | 150301 | Esmalte s/ parede c/ massa e selador | M2 | 36.74 | 8.0828 | 44.8228 |  | 0 | 0 | 0
001.18.02.04 | 150491 | Esmalte sobre grade de ferro (superf. aparelhada) | M2 | 51.79 | 11.3938 | 63.1838 |  | 0 | 0 | 0
001.18.02.05 | 150134 | Esmalte sobre madeira c/ massa e selador | M2 | 40.51 | 8.9122 | 49.4222 |  | 0 | 0 | 0
001.18.02.06 | 150588 | Esmalte sobre parede c/ selador sem massa | M2 | 23.03 | 5.0666 | 28.0966 |  | 0 | 0 | 0
001.18.03 |  | VERNIZ: |  |  | 0 | 0 |  | 0 | 0 | 0
001.18.03.01 | 150130 | Verniz poliuretano sobre concreto/tijolo | M2 | 30.55 | 6.721 | 37.271 |  | 0 | 0 | 0
001.18.03.02 | 150606 | Verniz poliuretano sobre madeira (esquadrias/forro) | M2 | 23.41 | 5.1502 | 28.5602 |  | 0 | 0 | 0
001.18.03.03 | 150210 | Verniz poliuretano sobre madeiramento do telhado | M2 | 32.34 | 7.1148 | 39.4548 |  | 0 | 0 | 0
001.18.04 |  | ACRÍLICA: |  |  | 0 | 0 |  | 0 | 0 | 0
001.18.04.01 | 150741 | Acrilica (sobre pintura antiga) | M2 | 12.96 | 2.8512 | 15.8112 |  | 0 | 0 | 0
001.18.04.02 | 151285 | Acrílica acetinada c/ massa e selador - interna e externa | M2 | 42.65 | 9.383 | 52.033 |  | 0 | 0 | 0
001.18.04.03 | 150180 | Acrilica fosca int. e ext. sem massa c/ selador - | M2 | 24.18 | 5.3196 | 29.4996 |  | 0 | 0 | 0
001.18.04.04 | 150480 | Acrilica fosca int./ext. c/fdo. preparador 3 dem.(reforma)s/massa | M2 | 22.67 | 4.9874 | 27.6574 |  | 0 | 0 | 0
001.18.04.05 | 150253 | Acrilica fosca int./ext. c/massa e selador - 3 demaos | M2 | 40.83 | 8.9826 | 49.8126 | 140 | 5716.2 | 6973.764 | 1
001.18.04.06 | 151284 | Acrílica semi-brilho c/ massa e selador - interna e externa | M2 | 44.33 | 9.7526 | 54.0826 |  | 0 | 0 | 0
001.18.04.07 | 150586 | Emassamento de parede c/ massa acrilica | M2 | 21.35 | 4.697 | 26.047 |  | 0 | 0 | 0
001.18.05 |  | EPOXI: |  |  | 0 | 0 |  | 0 | 0 | 0
001.18.05.01 | 150126 | Epoxi com massa e selador | M2 | 77.15 | 16.973 | 94.123 |  | 0 | 0 | 0
001.18.05.02 | 150127 | Epoxi sem massa c/ selador | M2 | 71.98 | 15.8356 | 87.8156 |  | 0 | 0 | 0
001.18.06 |  | OUTRAS PINTURAS: |  |  | 0 | 0 |  | 0 | 0 | 0
001.18.06.01 | 150207 | Acrílica para piso | M2 | 18.35 | 4.037 | 22.387 | 410 | 7523.5 | 9178.67 | 1
001.18.06.02 | 150131 | Anti-ferruginosa | M2 | 37.29 | 8.2038 | 45.4938 |  | 0 | 0 | 0
001.18.06.03 | 150489 | Anti-ferruginosa sobre grade de ferro | M2 | 54.07 | 11.8954 | 65.9654 |  | 0 | 0 | 0
001.18.06.04 | 150286 | Pintura s/ telha ceramica | M2 | 17.87 | 3.9314 | 21.8014 |  | 0 | 0 | 0
001.18.06.05 | 150274 | Selador s/ madeira | M2 | 24.59 | 5.4098 | 29.9998 |  | 0 | 0 | 0
001.18.06.06 | 150752 | Texturato rustico | M2 | 41.37 | 9.1014 | 50.4714 |  | 0 | 0 | 0
001.19 |  | INSTALAÇÕES ELÉTRICAS | 4961.8132 |  |  | TOTAL COM BDI |  |  |  | 1
001.19.01 |  | QUADROS E CAIXAS: |  |  | 0 | 0 |  | 0 | 0 | 0
001.19.01.01 | 170883 | Caixa Airstop p/ disjuntor bipolar de embutir até 50A | UN | 37.66 | 8.2852 | 45.9452 |  | 0 | 0 | 0
001.19.01.02 | 170870 | Caixa de aluminio 4"x2" | UN | 17.56 | 3.8632 | 21.4232 |  | 0 | 0 | 0
001.19.01.03 | 170873 | Caixa de F°G° 3"x3" | UN | 4.21 | 0.9262 | 5.1362 |  | 0 | 0 | 0
001.19.01.04 | 170874 | Caixa de F°G° 4"x4" | UN | 5.2 | 1.144 | 6.344 |  | 0 | 0 | 0
001.19.01.05 | 170871 | Caixa de ferro octogonal | UN | 8.46 | 1.8612 | 10.3212 |  | 0 | 0 | 0
001.19.01.06 | 170872 | Caixa de ferro sextavada fundo movel | UN | 11.64 | 2.5608 | 14.2008 |  | 0 | 0 | 0
001.19.01.07 | 170875 | Caixa de inspeção em polipropileno - 15x15cm | UN | 51.09 | 11.2398 | 62.3298 |  | 0 | 0 | 0
001.19.01.08 | 170876 | Caixa de inspeção em polipropileno - 30x40cm | UN | 90.71 | 19.9562 | 110.6662 |  | 0 | 0 | 0
001.19.01.09 | 170323 | Caixa de passagem ch. aço 100x100x80mm | UN | 45.01 | 9.9022 | 54.9122 |  | 0 | 0 | 0
001.19.01.10 | 170324 | Caixa de passagem ch. aço 150x150x80mm | UN | 67.29 | 14.8038 | 82.0938 |  | 0 | 0 | 0
001.19.01.11 | 170325 | Caixa de passagem ch. aço 200x200x100mm | UN | 109.53 | 24.0966 | 133.6266 |  | 0 | 0 | 0
001.19.01.12 | 170877 | Caixa de passagem em aluminio 100x100x70mm | UN | 50.28 | 11.0616 | 61.3416 |  | 0 | 0 | 0
001.19.01.13 | 170341 | Caixa de passagem em alumínio 150x150x100mm | UN | 51.28 | 11.2816 | 62.5616 |  | 0 | 0 | 0
001.19.01.14 | 170878 | Caixa de passagem em aluminio 200x200x115mm | UN | 112.23 | 24.6906 | 136.9206 |  | 0 | 0 | 0
001.19.01.15 | 170879 | Caixa de passagem em aluminio 300x300x130mm | UN | 228.16 | 50.1952 | 278.3552 |  | 0 | 0 | 0
001.19.01.16 | 170880 | Caixa de passagem em aluminio 400x400x180mm | UN | 282.64 | 62.1808 | 344.8208 |  | 0 | 0 | 0
001.19.01.17 | 170881 | Caixa plástica 4"x2" | UN | 3.07 | 0.6754 | 3.7454 |  | 0 | 0 | 0
001.19.01.18 | 171416 | Caixa plástica 4"x4" | UN | 3.5 | 0.77 | 4.27 |  | 0 | 0 | 0
001.19.01.19 | 171417 | Caixa plástica octogonal | UN | 5.5 | 1.21 | 6.71 |  | 0 | 0 | 0
001.19.01.20 | 170882 | Caixa polifásica padrão Celpa | UN | 202.25 | 44.495 | 246.745 |  | 0 | 0 | 0
001.19.01.21 | 171470 | Caixa ZB - inspeção c/ tampa de aço | UN | 49.6 | 10.912 | 60.512 |  | 0 | 0 | 0
001.19.01.22 | 170866 | Centro de distribuição p/ 03 disjuntores (s/ barramento) | UN | 52.68 | 11.5896 | 64.2696 |  | 0 | 0 | 0
001.19.01.23 | 170884 | Centro de distribuição p/ 06 disjuntores (s/ barramento) | UN | 76.89 | 16.9158 | 93.8058 | 1 | 76.89 | 93.8058 | 1
001.19.01.24 | 170885 | Centro de distribuição p/ 08 disjuntores (s/ barramento) | UN | 76.89 | 16.9158 | 93.8058 |  | 0 | 0 | 0
001.19.01.25 | 170886 | Centro de distribuição p/ 10 disjuntores (s/ barramento) | UN | 96.08 | 21.1376 | 117.2176 |  | 0 | 0 | 0
001.19.01.26 | 170321 | Centro de distribuiçao p/ 12 disjuntores (c/ barramento) | UN | 395.13 | 86.9286 | 482.0586 |  | 0 | 0 | 0
001.19.01.27 | 170887 | Centro de distribuição p/ 16 disjuntores (c/ barramento) | UN | 438.13 | 96.3886 | 534.5186 |  | 0 | 0 | 0
001.19.01.28 | 170888 | Centro de distribuição p/ 20 disjuntores (c/ barramento) | UN | 487.86 | 107.3292 | 595.1892 |  | 0 | 0 | 0
001.19.01.29 | 170322 | Centro de distribuiçao p/ 24 disjuntores (c/ barramento) | UN | 769.25 | 169.235 | 938.485 |  | 0 | 0 | 0
001.19.01.30 | 170386 | Centro de distribuiçao p/ 32 disjuntores (c/ barramento) | UN | 766.28 | 168.5816 | 934.8616 |  | 0 | 0 | 0
001.19.01.31 | 170889 | Centro de distribuição p/ 36 disjuntores (c/ barramento) | UN | 1103.4 | 242.748 | 1346.148 |  | 0 | 0 | 0
001.19.01.32 | 170387 | Centro de distribuiçao p/ 40 disjuntores (c/ barramento) | UN | 1 | 0.22 | 1.22 |  | 0 | 0 | 0
001.19.01.33 | 170890 | Centro de distribuição p/ 70 disjuntores (c/ barramento) | UN | 3067.93 | 674.9446 | 3742.8746 |  | 0 | 0 | 0
001.19.01.34 | 170869 | Quadro de comando - proteção trifásico - 2CV | UN | 558.4 | 122.848 | 681.248 |  | 0 | 0 | 0
001.19.01.35 | 170868 | Quadro de comando - proteção trifásico - 3CV | UN | 831.09 | 182.8398 | 1013.9298 |  | 0 | 0 | 0
001.19.01.36 | 170867 | Quadro de comando - proteção trifásico - 4CV | UN | 1147.92 | 252.5424 | 1400.4624 |  | 0 | 0 | 0
001.19.01.37 | 170073 | Quadro de mediçao bifasico (c/ disjuntor) | UN | 1148.92 | 252.7624 | 1401.6824 |  | 0 | 0 | 0
001.19.01.38 | 170072 | Quadro de mediçao monofasico (c/ disjuntor) | UN | 332.47 | 73.1434 | 405.6134 |  | 0 | 0 | 0
001.19.01.39 | 170615 | Quadro de mediçao trifasico (c/ disjuntor) | UN | 891.92 | 196.2224 | 1088.1424 |  | 0 | 0 | 0
001.19.02 |  | DISJUNTORES: |  |  | 0 | 0 |  | 0 | 0 | 0
001.19.02.01 | 170892 | Disjuntor 10 DR 2P- 25A 10 mA - PADRÃO DIN | UN | 263.61 | 57.9942 | 321.6042 |  | 0 | 0 | 0
001.19.02.02 | 170893 | Disjuntor 10 DR 4P- 25A 10 mA - PADRÃO DIN | UN | 393.11 | 86.4842 | 479.5942 |  | 0 | 0 | 0
001.19.02.03 | 170330 | Disjuntor 1P - 40 e 50A - PADRÃO DIN | UN | 38.37 | 8.4414 | 46.8114 |  | 0 | 0 | 0
001.19.02.04 | 170326 | Disjuntor 1P - 6 a 32A - PADRÃO DIN | UN | 22.45 | 4.939 | 27.389 | 1 | 22.45 | 27.389 | 1
001.19.02.05 | 170362 | Disjuntor 2P - 6 a 32A - PADRÃO DIN | UN | 64.9 | 14.278 | 79.178 | 1 | 64.9 | 79.178 | 1
001.19.02.06 | 170388 | Disjuntor 3P - 10 a 50A - PADRÃO DIN | UN | 341.82 | 75.2004 | 417.0204 |  | 0 | 0 | 0
001.19.02.07 | 170900 | Disjuntor 3P - 125A a 225A - PADRÃO DIN | UN | 432.67 | 95.1874 | 527.8574 |  | 0 | 0 | 0
001.19.02.08 | 170894 | Disjuntor 3P - 300A | UN | 1745.88 | 1745.88 | 3491.76 |  | 0 | 0 | 0
001.19.02.09 | 170895 | Disjuntor 3P - 400A | UN | 1789.97 | 393.7934 | 2183.7634 |  | 0 | 0 | 0
001.19.02.10 | 170896 | Disjuntor 3P - 600A | UN | 3157.37 | 694.6214 | 3851.9914 |  | 0 | 0 | 0
001.19.02.11 | 170393 | Disjuntor 3P - 63 a 100A - PADRÃO DIN | UN | 228.81 | 50.3382 | 279.1482 |  | 0 | 0 | 0
001.19.02.12 | 170897 | Disjuntor TQD 3P - 175A - PADRÃO DIN | UN | 902 | 198.44 | 1100.44 |  | 0 | 0 | 0
001.19.02.13 | 170898 | Disjuntor TQD 3P - 200A - PADRÃO DIN | UN | 565.77 | 124.4694 | 690.2394 |  | 0 | 0 | 0
001.19.02.14 | 170899 | Disjuntor TQD 3P - 250A - PADRÃO DIN | UN | 960 | 211.2 | 1171.2 |  | 0 | 0 | 0
001.19.03 |  | ELETRODUTOS,CONDULETES E CALHAS: |  |  | 0 | 0 |  | 0 | 0 | 0
001.19.03.01 | 170922 | Canaleta 20x20mm | M | 17.26 | 3.7972 | 21.0572 |  | 0 | 0 | 0
001.19.03.02 | 170923 | Canaleta sistema X completa | M | 16.07 | 3.5354 | 19.6054 |  | 0 | 0 | 0
001.19.03.03 | 170914 | Condulete de aluminio tipo C 1/2" | UN | 9.45 | 2.079 | 11.529 |  | 0 | 0 | 0
001.19.03.04 | 170915 | Condulete de aluminio tipo C 3/4" | UN | 17.02 | 3.7444 | 20.7644 |  | 0 | 0 | 0
001.19.03.05 | 170916 | Condulete de aluminio tipo E 1" | UN | 17.02 | 3.7444 | 20.7644 |  | 0 | 0 | 0
001.19.03.06 | 170917 | Condulete de aluminio tipo E 1/2" | UN | 13.49 | 2.9678 | 16.4578 |  | 0 | 0 | 0
001.19.03.07 | 170918 | Condulete de aluminio tipo E 3/4" | UN | 15.76 | 3.4672 | 19.2272 |  | 0 | 0 | 0
001.19.03.08 | 170919 | Condulete de aluminio tipo L 1.1/4" | UN | 23.14 | 5.0908 | 28.2308 |  | 0 | 0 | 0
001.19.03.09 | 170920 | Condulete de aluminio tipo L 3/4" | UN | 9.91 | 2.1802 | 12.0902 |  | 0 | 0 | 0
001.19.03.10 | 170921 | Condulete de aluminio tipo LL 1" | UN | 19.17 | 4.2174 | 23.3874 |  | 0 | 0 | 0
001.19.03.11 | 170901 | Condulete de aluminio tipo LL 1/2" | UN | 13.89 | 3.0558 | 16.9458 |  | 0 | 0 | 0
001.19.03.12 | 170902 | Condulete de aluminio tipo LL 3/4" | UN | 13.89 | 3.0558 | 16.9458 |  | 0 | 0 | 0
001.19.03.13 | 170903 | Condulete de aluminio tipo LR 1" | UN | 19.17 | 4.2174 | 23.3874 |  | 0 | 0 | 0
001.19.03.14 | 170904 | Condulete de aluminio tipo LR 1/2" | UN | 9.12 | 2.0064 | 11.1264 |  | 0 | 0 | 0
001.19.03.15 | 170905 | Condulete de aluminio tipo LR 3/4" | UN | 14.97 | 3.2934 | 18.2634 |  | 0 | 0 | 0
001.19.03.16 | 170907 | Condulete de aluminio tipo T 1" | UN | 19.52 | 4.2944 | 23.8144 |  | 0 | 0 | 0
001.19.03.17 | 170908 | Condulete de aluminio tipo T 1/2" | UN | 15.01 | 3.3022 | 18.3122 |  | 0 | 0 | 0
001.19.03.18 | 170906 | Condulete de aluminio tipo T 11/4" | UN | 25.84 | 5.6848 | 31.5248 |  | 0 | 0 | 0
001.19.03.19 | 170909 | Condulete de aluminio tipo T 3/4" | UN | 14.27 | 3.1394 | 17.4094 |  | 0 | 0 | 0
001.19.03.20 | 170910 | Condulete de aluminio tipo X 1" | UN | 20.35 | 4.477 | 24.827 |  | 0 | 0 | 0
001.19.03.21 | 170911 | Condulete de aluminio tipo X 1/2" | UN | 20.76 | 4.5672 | 25.3272 |  | 0 | 0 | 0
001.19.03.22 | 170912 | Condulete de aluminio tipo X 3/4" | UN | 11.87 | 2.6114 | 14.4814 |  | 0 | 0 | 0
001.19.03.23 | 170913 | Eletrocalha de metal curve "L" desc tipo "U" perf. 100 - 3m | UN | 163.4 | 35.948 | 199.348 |  | 0 | 0 | 0
001.19.03.24 | 170924 | Eletrocalha de metal curve "L" desc tipo "U" perf. 50 - 3m | UN | 103.86 | 103.86 | 207.72 |  | 0 | 0 | 0
001.19.03.25 | 170925 | Eletrocalha de metal curve "L" desc tipo "U" perf. 75 - 3m | UN | 109.26 | 24.0372 | 133.2972 |  | 0 | 0 | 0
001.19.03.26 | 170926 | Eletrocalha de metal curve "T" tipo "U" perf. 100 - 3m | UN | 74.76 | 16.4472 | 91.2072 |  | 0 | 0 | 0
001.19.03.27 | 170927 | Eletrocalha de metal curve "T" tipo "U" perf. 50 - 3m | UN | 60.56 | 13.3232 | 73.8832 |  | 0 | 0 | 0
001.19.03.28 | 170928 | Eletrocalha de metal curve "T" tipo "U" perf. 75 - 3m | UN | 68.37 | 15.0414 | 83.4114 |  | 0 | 0 | 0
001.19.03.29 | 170929 | Eletrocalha de metal curve "U"perf. 100x75 - 3m | UN | 110.03 | 24.2066 | 134.2366 |  | 0 | 0 | 0
001.19.03.30 | 170930 | Eletrocalha de metal curve "U"perf. 50x100 - 3m | UN | 65.41 | 14.3902 | 79.8002 |  | 0 | 0 | 0
001.19.03.31 | 170931 | Eletrocalha de metal curve "U"perf. 50x50 - 3m | UN | 79.56 | 17.5032 | 97.0632 |  | 0 | 0 | 0
001.19.03.32 | 171019 | Eletroduto de F°G° de 1 1/2" | M | 50.27 | 11.0594 | 61.3294 |  | 0 | 0 | 0
001.19.03.33 | 171018 | Eletroduto de F°G° de 1 1/4" | M | 25.35 | 5.577 | 30.927 |  | 0 | 0 | 0
001.19.03.34 | 171017 | Eletroduto de F°G° de 1" | M | 16.11 | 3.5442 | 19.6542 |  | 0 | 0 | 0
001.19.03.35 | 171091 | Eletroduto de F°G° de 1/2" | M | 13.76 | 3.0272 | 16.7872 |  | 0 | 0 | 0
001.19.03.36 | 171021 | Eletroduto de F°G° de 2 1/2" | M | 83.26 | 18.3172 | 101.5772 |  | 0 | 0 | 0
001.19.03.37 | 171020 | Eletroduto de F°G° de 2" | M | 51.4 | 11.308 | 62.708 |  | 0 | 0 | 0
001.19.03.38 | 171022 | Eletroduto de F°G° de 3" | M | 117.21 | 25.7862 | 142.9962 |  | 0 | 0 | 0
001.19.03.39 | 171092 | Eletroduto de F°G° de 3/4" | M | 13.37 | 2.9414 | 16.3114 |  | 0 | 0 | 0
001.19.03.40 | 170932 | Eletroduto de F°G° de 4" | M | 155.04 | 34.1088 | 189.1488 |  | 0 | 0 | 0
001.19.03.41 | 170631 | Eletroduto PVC Rígido de 1 1/2" | M | 19.2 | 4.224 | 23.424 |  | 0 | 0 | 0
001.19.03.42 | 170632 | Eletroduto PVC Rígido de 1 1/4" | M | 15.49 | 3.4078 | 18.8978 |  | 0 | 0 | 0
001.19.03.43 | 170078 | Eletroduto PVC Rígido de 1" | M | 11.94 | 2.6268 | 14.5668 |  | 0 | 0 | 0
001.19.03.44 | 170075 | Eletroduto PVC Rígido de 1/2" | M | 8.14 | 1.7908 | 9.9308 |  | 0 | 0 | 0
001.19.03.45 | 170074 | Eletroduto PVC Rígido de 2 1/2" | M | 35.54 | 7.8188 | 43.3588 |  | 0 | 0 | 0
001.19.03.46 | 170630 | Eletroduto PVC Rígido de 2" | M | 28.55 | 6.281 | 34.831 |  | 0 | 0 | 0
001.19.03.47 | 170077 | Eletroduto PVC Rígido de 3" | M | 38.78 | 8.5316 | 47.3116 |  | 0 | 0 | 0
001.19.03.48 | 170076 | Eletroduto PVC Rígido de 3/4" | M | 10.63 | 2.3386 | 12.9686 |  | 0 | 0 | 0
001.19.03.49 | 170727 | Eletroduto PVC Rígido de 4" | M | 86.04 | 18.9288 | 104.9688 |  | 0 | 0 | 0
001.19.04 |  | CABOS: |  |  | 0 | 0 |  | 0 | 0 | 0
001.19.04.01 | 170947 | Cabo coaxial 75 Homs 200 Mhz (TV) | M | 3.1 | 0.682 | 3.782 |  | 0 | 0 | 0
001.19.04.02 | 170944 | Cabo de aluminio - 2 AWG sem alma de aço | M | 7.34 | 1.6148 | 8.9548 |  | 0 | 0 | 0
001.19.04.03 | 170945 | Cabo de aluminio 2 AWG c/ alma de aço | KG | 40.6 | 8.932 | 49.532 |  | 0 | 0 | 0
001.19.04.04 | 170742 | Cabo de cobre 1,5mm2 - 1 KV | M | 6.19 | 1.3618 | 7.5518 |  | 0 | 0 | 0
001.19.04.05 | 170298 | Cabo de cobre 1,5mm2 - 750 V | M | 5.71 | 1.2562 | 6.9662 |  | 0 | 0 | 0
001.19.04.06 | 170743 | Cabo de cobre 2,5mm2 - 1 KV | M | 7.67 | 1.6874 | 9.3574 |  | 0 | 0 | 0
001.19.04.07 | 170418 | Cabo de cobre 2,5mm2 - 750 V | M | 7.2 | 1.584 | 8.784 |  | 0 | 0 | 0
001.19.04.08 | 170744 | Cabo de cobre 4mm2 - 1 KV | M | 10.53 | 2.3166 | 12.8466 |  | 0 | 0 | 0
001.19.04.09 | 170317 | Cabo de cobre 4mm2 - 750 V | M | 9.4 | 2.068 | 11.468 |  | 0 | 0 | 0
001.19.04.10 | 170745 | Cabo de cobre 6mm2 - 1 KV | M | 12.77 | 2.8094 | 15.5794 |  | 0 | 0 | 0
001.19.04.11 | 170318 | Cabo de cobre 6mm2 - 750 V | M | 11.89 | 2.6158 | 14.5058 |  | 0 | 0 | 0
001.19.04.12 | 170746 | Cabo de cobre 10mm2 - 1 KV | M | 17.08 | 3.7576 | 20.8376 |  | 0 | 0 | 0
001.19.04.13 | 170319 | Cabo de cobre 10mm2 - 750 V | M | 16.69 | 3.6718 | 20.3618 |  | 0 | 0 | 0
001.19.04.14 | 170747 | Cabo de cobre 16mm2 - 1 KV | M | 25.52 | 5.6144 | 31.1344 |  | 0 | 0 | 0
001.19.04.15 | 170320 | Cabo de cobre 16mm2 - 750 V | M | 24.29 | 5.3438 | 29.6338 |  | 0 | 0 | 0
001.19.04.16 | 170748 | Cabo de cobre 25mm2 - 1KV | M | 36.92 | 8.1224 | 45.0424 |  | 0 | 0 | 0
001.19.04.17 | 170358 | Cabo de cobre 25mm2 - 750 V | M | 37.05 | 8.151 | 45.201 |  | 0 | 0 | 0
001.19.04.18 | 170749 | Cabo de cobre 35mm2 - 1 KV | M | 51.11 | 11.2442 | 62.3542 |  | 0 | 0 | 0
001.19.04.19 | 170359 | Cabo de cobre 35mm2 - 750 V | M | 50.65 | 11.143 | 61.793 |  | 0 | 0 | 0
001.19.04.20 | 170750 | Cabo de cobre 50mm2 - 1 KV | M | 70.2 | 15.444 | 85.644 |  | 0 | 0 | 0
001.19.04.21 | 170751 | Cabo de cobre 70mm2 - 1 KV | M | 94.51 | 20.7922 | 115.3022 |  | 0 | 0 | 0
001.19.04.22 | 170933 | Cabo de cobre 95 mm² - 1 KV | M | 126.14 | 27.7508 | 153.8908 |  | 0 | 0 | 0
001.19.04.23 | 170934 | Cabo de cobre 120 mm² - 1 KV | M | 162.58 | 35.7676 | 198.3476 |  | 0 | 0 | 0
001.19.04.24 | 170935 | Cabo de cobre 150 mm² - 1 KV | M | 194.95 | 42.889 | 237.839 |  | 0 | 0 | 0
001.19.04.25 | 170936 | Cabo de cobre 185 mm² - 1 KV | M | 232.45 | 51.139 | 283.589 |  | 0 | 0 | 0
001.19.04.26 | 170937 | Cabo de cobre 240 mm2 - 1 KV | M | 297.7 | 65.494 | 363.194 |  | 0 | 0 | 0
001.19.04.27 | 171270 | Cabo de cobre nú 16mm² | M | 25.14 | 5.5308 | 30.6708 |  | 0 | 0 | 0
001.19.04.28 | 171271 | Cabo de cobre nú 25mm² | M | 32.18 | 7.0796 | 39.2596 |  | 0 | 0 | 0
001.19.04.29 | 171272 | Cabo de cobre nú 35mm² | M | 38.22 | 8.4084 | 46.6284 |  | 0 | 0 | 0
001.19.04.30 | 171273 | Cabo de cobre nú 50mm² | M | 61.35 | 61.35 | 122.7 |  | 0 | 0 | 0
001.19.04.31 | 171274 | Cabo de cobre nú 70mm² | M | 77.28 | 17.0016 | 94.2816 |  | 0 | 0 | 0
001.19.04.32 | 171275 | Cabo de cobre nú 95mm² | M | 98.46 | 21.6612 | 120.1212 |  | 0 | 0 | 0
001.19.04.33 | 170938 | Cabo multiplex 3 x 10mm² | M | 9.07 | 1.9954 | 11.0654 |  | 0 | 0 | 0
001.19.04.34 | 170939 | Cabo multiplex 4 x 10mm² | M | 10.54 | 2.3188 | 12.8588 |  | 0 | 0 | 0
001.19.04.35 | 170940 | Cabo multiplex 4 x 16mm² | M | 15.57 | 3.4254 | 18.9954 |  | 0 | 0 | 0
001.19.04.36 | 170941 | Cabo multiplex 4 x 25mm² | M | 19.52 | 19.52 | 39.04 |  | 0 | 0 | 0
001.19.04.37 | 170942 | Cabo multiplex 4 x 35mm² | M | 28.02 | 6.1644 | 34.1844 |  | 0 | 0 | 0
001.19.04.38 | 170943 | Cabo multiplex 4 x 70mm² | M | 54.03 | 11.8866 | 65.9166 |  | 0 | 0 | 0
001.19.05 |  | PONTOS, TOMADAS E INTERRUPTORES: |  |  | 0 | 0 |  | 0 | 0 | 0
001.19.05.01 | 171519 | Campainha/Cigarra (sem fiação) | UN | 45.1 | 9.922 | 55.022 |  | 0 | 0 | 0
001.19.05.02 | 171521 | Controlador de ventilador | UN | 44.72 | 9.8384 | 54.5584 |  | 0 | 0 | 0
001.19.05.03 | 170961 | Ignitor p/ lâmpada vapor de sódio | UN | 40.69 | 8.9518 | 49.6418 |  | 0 | 0 | 0
001.19.05.04 | 170333 | Interruptor 1 tecla paralelo (s/fiaçao) | UN | 22.31 | 4.9082 | 27.2182 |  | 0 | 0 | 0
001.19.05.05 | 170332 | Interruptor 1 tecla simples (s/fiaçao) | UN | 15.85 | 3.487 | 19.337 |  | 0 | 0 | 0
001.19.05.06 | 170337 | Interruptor 1 tecla+tomada (s/fiaçao) | UN | 28.09 | 6.1798 | 34.2698 |  | 0 | 0 | 0
001.19.05.07 | 170964 | Interruptor 2 teclas +Tomada 2P +T (s/fiação) | UN | 41.35 | 9.097 | 50.447 |  | 0 | 0 | 0
001.19.05.08 | 170336 | Interruptor 2 teclas paralelo (s/fiaçao) | UN | 41.75 | 9.185 | 50.935 |  | 0 | 0 | 0
001.19.05.09 | 170334 | Interruptor 2 teclas simples (s/fiaçao) | UN | 29.94 | 6.5868 | 36.5268 |  | 0 | 0 | 0
001.19.05.10 | 170335 | Interruptor 2 teclas simples+paralelo (s/fiaçao) | UN | 36.64 | 8.0608 | 44.7008 |  | 0 | 0 | 0
001.19.05.14 | 170960 | Minuteria com pulsador | UN | 70.74 | 15.5628 | 86.3028 |  | 0 | 0 | 0
001.19.05.15 | 170309 | Ponto de antena p/ radio e TV (c/ fiaçao) | PT | 162.89 | 35.8358 | 198.7258 |  | 0 | 0 | 0
001.19.05.16 | 170701 | Ponto de força (tubul., fiaçao e disjuntor) acima de 200W | PT | 492.31 | 108.3082 | 600.6182 | 4 | 1969.24 | 2402.4728 | 1
001.19.05.17 | 170081 | Ponto de luz / força (c/tubul., cx. e fiaçao) ate 200W | PT | 232.25 | 51.095 | 283.345 |  | 0 | 0 | 0
001.19.05.18 | 170398 | Ponto p/ campainha /cigarra (com tubul. Cx. e fiação) | PT | 202.6 | 44.572 | 247.172 |  | 0 | 0 | 0
001.19.05.19 | 170692 | Ponto p/ ventilador de teto (c/ fiaçao) | PT | 120.88 | 26.5936 | 147.4736 |  | 0 | 0 | 0
001.19.05.20 | 170962 | Pulsador de campainha 10A (sem fiação) | UN | 35.76 | 35.76 | 71.52 |  | 0 | 0 | 0
001.19.05.21 | 171491 | Revisão de ponto de luz | PT | 93.39 | 20.5458 | 113.9358 |  | 0 | 0 | 0
001.19.05.22 | 170952 | Tampa cega 3"x3" plástica | UN | 8.35 | 1.837 | 10.187 |  | 0 | 0 | 0
001.19.05.23 | 170948 | Tampa cega 4"x2" metálica | UN | 15.94 | 3.5068 | 19.4468 |  | 0 | 0 | 0
001.19.05.24 | 170950 | Tampa cega 4"x2" plástica | UN | 9.56 | 2.1032 | 11.6632 |  | 0 | 0 | 0
001.19.05.25 | 170951 | Tampa cega 4"x4" plástica | UN | 12.75 | 2.805 | 15.555 |  | 0 | 0 | 0
001.19.05.26 | 170949 | Tampa cega 4x4" metálica | UN | 25.73 | 5.6606 | 31.3906 |  | 0 | 0 | 0
001.19.05.27 | 170953 | Tampa de pressão para perfilado 38mm - 3m | Pç | 19.74 | 4.3428 | 24.0828 |  | 0 | 0 | 0
001.19.05.28 | 170958 | Tomada sistema X completa | UN | 32.33 | 7.1126 | 39.4426 |  | 0 | 0 | 0
001.19.05.29 | 170959 | Tomada terminal de TV coaxial 4"x2"- 2 pontos | UN | 34.64 | 7.6208 | 42.2608 |  | 0 | 0 | 0
001.19.05.30 | 170339 | Tomada 2P+T 10A (s/fiaçao) | UN | 25.17 | 5.5374 | 30.7074 |  | 0 | 0 | 0
001.19.05.31 | 171523 | Tomada 2P+T 20A (s/fiaçao) | UN | 24.78 | 5.4516 | 30.2316 |  | 0 | 0 | 0
001.19.05.32 | 170955 | Tomada 3P+T 63A/220V | UN | 222.14 | 48.8708 | 271.0108 |  | 0 | 0 | 0
001.19.05.33 | 170956 | Tomada de piso 3P+T - 4"x2" | UN | 60.14 | 13.2308 | 73.3708 |  | 0 | 0 | 0
001.19.05.34 | 171522 | Tomadas 2 (2P+T) 10A (s/fiação) | UN | 28.39 | 6.2458 | 34.6358 |  | 0 | 0 | 0
001.19.05.35 | 171520 | Tomadas 2 (2P+T) 20A (s/fiação) | UN | 33.45 | 7.359 | 40.809 |  | 0 | 0 | 0
001.19.06 |  | LUMINÁRIAS: |  |  | 0 | 0 |  | 0 | 0 | 0
001.19.06.01 | 170371 | Conjunto ilum. tipo petala c/1 lamp. v. mercurio/poste de aço | UN | 3217.28 | 707.8016 | 3925.0816 |  | 0 | 0 | 0
001.19.06.02 | 170372 | Conjunto ilum. tipo petala c/2 lamp. v. mercurio/poste de aço | UN | 3593.83 | 790.6426 | 4384.4726 |  | 0 | 0 | 0
001.19.06.03 | 170993 | Holofote - LED 300W (Cônico) | UN | 226.85 | 49.907 | 276.757 |  | 0 | 0 | 0
001.19.06.04 | 171527 | Lâmpada de Led Tubular 10W bivolt | UN | 19.31 | 4.2482 | 23.5582 |  | 0 | 0 | 0
001.19.06.05 | 171528 | Lâmpada de Led Tubular 18W bivolt | UN | 23.76 | 5.2272 | 28.9872 |  | 0 | 0 | 0
001.19.06.06 | 170997 | Lâmpada fluorescente 100W 127V/220V | UN | 92.46 | 20.3412 | 112.8012 |  | 0 | 0 | 0
001.19.06.07 | 170998 | Lâmpada fluorescente com reator acoplado (PLL)15W -127V/220V | UN | 17.56 | 3.8632 | 21.4232 |  | 0 | 0 | 0
001.19.06.08 | 170999 | Lâmpada fluorescente com reator acoplado (PLL)20W -127V/220V | UN | 17.54 | 3.8588 | 21.3988 |  | 0 | 0 | 0
001.19.06.09 | 171000 | Lâmpada fluorescente com reator acoplado (PLL)48W -127V/220V | UN | 41.94 | 9.2268 | 51.1668 |  | 0 | 0 | 0
001.19.06.10 | 171002 | Lâmpada mista 160W -E27 | UN | 23.11 | 5.0842 | 28.1942 |  | 0 | 0 | 0
001.19.06.11 | 171003 | Lâmpada mista 250W -E27 | UN | 29.96 | 6.5912 | 36.5512 |  | 0 | 0 | 0
001.19.06.12 | 171004 | Lâmpada mista 500W -E40 | UN | 59.24 | 13.0328 | 72.2728 |  | 0 | 0 | 0
001.19.06.13 | 171007 | Lâmpada vapor de merc. 125W | UN | 22.31 | 4.9082 | 27.2182 |  | 0 | 0 | 0
001.19.06.14 | 171005 | Lâmpada vapor de merc. 250W | UN | 38.1 | 8.382 | 46.482 |  | 0 | 0 | 0
001.19.06.15 | 171006 | Lâmpada vapor de merc. 400W | UN | 52.22 | 11.4884 | 63.7084 |  | 0 | 0 | 0
001.19.06.16 | 171010 | Lâmpada vapor de sódio 80W | UN | 41.91 | 9.2202 | 51.1302 |  | 0 | 0 | 0
001.19.06.17 | 171008 | Lâmpada vapor de sódio 250W | UN | 70.81 | 15.5782 | 86.3882 |  | 0 | 0 | 0
001.19.06.18 | 171009 | Lâmpada vapor de sódio 350W | UN | 66.5 | 14.63 | 81.13 |  | 0 | 0 | 0
001.19.06.19 | 171011 | Lâmpada vapor metálico 400W | UN | 56.91 | 12.5202 | 69.4302 |  | 0 | 0 | 0
001.19.06.20 | 171012 | Lâmpada vapor metálico 70W | UN | 48.81 | 10.7382 | 59.5482 |  | 0 | 0 | 0
001.19.06.21 | 170978 | Luminária c/ lâmp de emergência | UN | 53.03 | 11.6666 | 64.6966 |  | 0 | 0 | 0
001.19.06.22 | 170977 | Luminária c/ lâmp mista até 250W | UN | 89.11 | 19.6042 | 108.7142 |  | 0 | 0 | 0
001.19.06.23 | 170979 | Luminária de facho aberto p/ lâmp vapor de mercúrio | UN | 163.41 | 35.9502 | 199.3602 |  | 0 | 0 | 0
001.19.06.24 | 170981 | Luminária p/ lâmp PLL de embutir | UN | 113.14 | 24.8908 | 138.0308 |  | 0 | 0 | 0
001.19.06.25 | 170980 | Luminária p/ lâmp PLL de sobrepor | UN | 81.16 | 17.8552 | 99.0152 |  | 0 | 0 | 0
001.19.06.26 | 170982 | Luminária pública simples | UN | 209.53 | 46.0966 | 255.6266 |  | 0 | 0 | 0
001.19.06.27 | 170983 | Luminária tipo arandela- casco de tartaruga | UN | 130.57 | 28.7254 | 159.2954 |  | 0 | 0 | 0
001.19.06.28 | 170985 | Luminária tipo refletor p/ lâmp vapor de sódio até 250W | UN | 115.14 | 115.14 | 230.28 |  | 0 | 0 | 0
001.19.06.29 | 170992 | Luminária 2x16W c/ aleta branca reflet aluminio | UN | 168.54 | 37.0788 | 205.6188 |  | 0 | 0 | 0
001.19.06.30 | 170976 | Luminária 2x32W c/ aleta branca reflet aluminio | UN | 163.85 | 36.047 | 199.897 |  | 0 | 0 | 0
001.19.06.31 | 171013 | Luminária abalux - embutir(2x20W) - completa | UN | 124.76 | 27.4472 | 152.2072 |  | 0 | 0 | 0
001.19.06.32 | 171014 | Luminária abalux - embutir(2x40W) - completa | UN | 201.76 | 44.3872 | 246.1472 |  | 0 | 0 | 0
001.19.06.33 | 171015 | Luminária abalux - sobrepor (2x20W) - completa | UN | 139.26 | 30.6372 | 169.8972 |  | 0 | 0 | 0
001.19.06.34 | 171016 | Luminária abalux - sobrepor (2x40W) - completa | UN | 157.26 | 34.5972 | 191.8572 |  | 0 | 0 | 0
001.19.06.35 | 171529 | Luminária de embutir com aletas e 2 lâmpadas de Led de 10W | UN | 320.49 | 70.5078 | 390.9978 |  | 0 | 0 | 0
001.19.06.36 | 171530 | Luminária de embutir com aletas e 2 lâmpadas de Led de 18W | UN | 320.49 | 70.5078 | 390.9978 |  | 0 | 0 | 0
001.19.06.37 | 170778 | Luminaria de embutir completa c/lamp. fluorescente1x16W | UN | 201.43 | 44.3146 | 245.7446 |  | 0 | 0 | 0
001.19.06.38 | 170780 | Luminaria de embutir completa c/lamp. fluorescente1x32W | UN | 289.12 | 63.6064 | 352.7264 |  | 0 | 0 | 0
001.19.06.39 | 170779 | Luminaria de embutir completa c/lamp. fluorescente2x16W | UN | 223.29 | 49.1238 | 272.4138 |  | 0 | 0 | 0
001.19.06.40 | 170781 | Luminaria de embutir completa c/lamp. fluorescente2x32W | UN | 320.95 | 70.609 | 391.559 |  | 0 | 0 | 0
001.19.06.41 | 171531 | Luminária de sobrepor com aletas e 2 lâmpadas de Led de 10W | UN | 216.45 | 47.619 | 264.069 |  | 0 | 0 | 0
001.19.06.42 | 171532 | Luminária de sobrepor com aletas e 2 lâmpadas de Led de 18W | UN | 321.79 | 70.7938 | 392.5838 |  | 0 | 0 | 0
001.19.06.43 | 170583 | Luminaria tipo globo c/ lamp. fluorescente | UN | 194.62 | 42.8164 | 237.4364 |  | 0 | 0 | 0
001.19.06.44 | 170345 | Luminaria tipo prato c/ lamp. Fluorescente (s/fiaçao) | UN | 168.56 | 37.0832 | 205.6432 |  | 0 | 0 | 0
001.19.06.45 | 171282 | Projetor c/ lâmpada vapor met. 1000W completo | UN | 973.66 | 214.2052 | 1187.8652 |  | 0 | 0 | 0
001.19.06.49 | 170989 | Projetor retangular 400W | UN | 117.83 | 25.9226 | 143.7526 |  | 0 | 0 | 0
001.19.06.50 | 170965 | Reator convecional de 40W | UN | 52.39 | 11.5258 | 63.9158 |  | 0 | 0 | 0
001.19.06.51 | 170966 | Reator lâmp fluoresc 1x20W convecional | UN | 52.19 | 11.4818 | 63.6718 |  | 0 | 0 | 0
001.19.06.52 | 170967 | Reator lâmp fluoresc 2x20W partida rápida | UN | 55.96 | 12.3112 | 68.2712 |  | 0 | 0 | 0
001.19.06.53 | 170968 | Reator lâmp fluoresc 2x40W partida rápida | UN | 68.15 | 14.993 | 83.143 |  | 0 | 0 | 0
001.19.06.54 | 170970 | Reator lâmp vapor de mercurio 125W | UN | 171.24 | 37.6728 | 208.9128 |  | 0 | 0 | 0
001.19.06.55 | 170973 | Reator lâmp vapor de mercurio 250W | UN | 205.7 | 45.254 | 250.954 |  | 0 | 0 | 0
001.19.06.56 | 170969 | Reator lâmp vapor de mercurio 400W | UN | 237.21 | 52.1862 | 289.3962 |  | 0 | 0 | 0
001.19.06.57 | 170971 | Reator lâmp vapor de sódio 250W | UN | 174.75 | 38.445 | 213.195 |  | 0 | 0 | 0
001.19.06.58 | 170972 | Reator lâmp vapor de sódio 400W | UN | 294.14 | 64.7108 | 358.8508 |  | 0 | 0 | 0
001.19.06.59 | 170974 | Reator lâmp vapor metálico 400W | UN | 222.84 | 49.0248 | 271.8648 |  | 0 | 0 | 0
001.19.06.60 | 170975 | Refletor aluminio c/ lâmp mista 250W E-27 | UN | 410.18 | 90.2396 | 500.4196 | 4 | 1640.72 | 2001.6784 | 1
001.19.06.61 | 170987 | Refletor aluminio c/ lâmp mista 500W | UN | 673.68 | 148.2096 | 821.8896 |  | 0 | 0 | 0
001.19.07 |  | ALIMENTAÇÃO, MEDIÇÃO, PROTEÇÃO E MOTORES: |  |  | 0 | 0 |  | 0 | 0 | 0
001.19.07.01 | 170470 | Acessorios p/transformador em poste(incl.cabine de mediçao) | UN | 16932.38 | 3725.1236 | 20657.5036 |  | 0 | 0 | 0
001.19.07.02 | 171039 | Chave faca c/ fusível 3P - 30A -250V | UN | 295.53 | 65.0166 | 360.5466 |  | 0 | 0 | 0
001.19.07.03 | 171040 | Chave faca HA 400A | UN | 1284.68 | 282.6296 | 1567.3096 |  | 0 | 0 | 0
001.19.07.04 | 171041 | Chave fusível de distribuição 15KV L 100A | UN | 351.83 | 351.83 | 703.66 |  | 0 | 0 | 0
001.19.07.05 | 171042 | Chave magnética p/ motor de 5CV -3F-220V | UN | 301.25 | 66.275 | 367.525 |  | 0 | 0 | 0
001.19.07.06 | 171043 | Chave reversora 3P-30A-220V | UN | 347.33 | 76.4126 | 423.7426 |  | 0 | 0 | 0
001.19.07.07 | 170381 | Cordoalha de cobre nu - seçao 35 a 50mm2 - isoladores | M | 70.26 | 15.4572 | 85.7172 |  | 0 | 0 | 0
001.19.07.08 | 170382 | Cordoalha de cobre nu - seçao 70 a 90mm2 - isoladores | M | 128.29 | 28.2238 | 156.5138 |  | 0 | 0 | 0
001.19.07.09 | 171037 | Elo fusivel 10K | UN | 8.47 | 1.8634 | 10.3334 |  | 0 | 0 | 0
001.19.07.10 | 171038 | Elo fusivel 15K | UN | 8.96 | 1.9712 | 10.9312 |  | 0 | 0 | 0
001.19.07.11 | 171036 | Fusivel NH 300A a 630A | UN | 142.41 | 31.3302 | 173.7402 |  | 0 | 0 | 0
001.19.07.12 | 170512 | Gerador 111/101 KVA -60Hz -220/127V com acessórios | UN | 108461.52 | 23861.5344 | 132323.0544 |  | 0 | 0 | 0
001.19.07.13 | 170510 | Gerador 55/50KVA - 60hz - 220/127V com acessórios | UN | 96896.32 | 21317.1904 | 118213.5104 |  | 0 | 0 | 0
001.19.07.14 | 170511 | Gerador 83/75KVA - 60hz - 220/127V com acessórios | UN | 88603.7 | 19492.814 | 108096.514 |  | 0 | 0 | 0
001.19.07.15 | 171468 | Interruptor diferencial residual 20A/30mA-2P | UN | 120.55 | 26.521 | 147.071 |  | 0 | 0 | 0
001.19.07.16 | 171469 | Interruptor diferencial residual 40A/30mA-4P | UN | 180.7 | 39.754 | 220.454 |  | 0 | 0 | 0
001.19.07.17 | 170380 | Mastro simples de fo go p/ para-raio (c/ acessorios) | UN | 987.59 | 217.2698 | 1204.8598 |  | 0 | 0 | 0
001.19.07.18 | 170415 | Mureta de mediçao em alv.c/laje em conc.(c=2.20/l=0.50/h=2.0m) | UN | 3025.03 | 665.5066 | 3690.5366 |  | 0 | 0 | 0
001.19.07.19 | 171028 | Para raio de distribuição de tensão 15 KV | UN | 269.18 | 59.2196 | 328.3996 |  | 0 | 0 | 0
001.19.07.20 | 170378 | Pára-Raio latao cromado tipo Franklin (s/acess.) | UN | 161.96 | 35.6312 | 197.5912 |  | 0 | 0 | 0
001.19.07.21 | 170656 | Poste concr.300-DN, h=11m(incl.base concr.ciclópico) | UN | 1500.26 | 330.0572 | 1830.3172 |  | 0 | 0 | 0
001.19.07.22 | 170624 | Poste concr.600-DN, h=11m(incl.base concr.ciclópico) | UN | 1839.31 | 404.6482 | 2243.9582 |  | 0 | 0 | 0
001.19.07.23 | 171029 | Poste de concreto circular 300 Dan h = 9m (incl. base em concreto ciclópico) | UN | 1298.97 | 285.7734 | 1584.7434 |  | 0 | 0 | 0
001.19.07.24 | 171030 | Poste de concreto circular 600 Dan h = 9m (incl. base em concreto ciclópico) | UN | 1839.31 | 404.6482 | 2243.9582 |  | 0 | 0 | 0
001.19.07.25 | 171031 | Poste de concreto duplo T 300 Dan h = 9m (incl. base em concreto ciclópico) | UN | 1239.99 | 272.7978 | 1512.7878 |  | 0 | 0 | 0
001.19.07.26 | 171033 | Poste de concreto duplo T 300 Dan h = 11m (incl. base em concreto ciclópico) | UN | 1519.84 | 334.3648 | 1854.2048 |  | 0 | 0 | 0
001.19.07.27 | 171032 | Poste de concreto duplo T 600 Dan h = 9m (incl. base em concreto ciclópico) | UN | 1516.24 | 333.5728 | 1849.8128 |  | 0 | 0 | 0
001.19.07.28 | 170384 | Poste de concreto p/ AT-BT incl.rede de distribuiçao h=11m | UN | 3463.07 | 761.8754 | 4224.9454 |  | 0 | 0 | 0
001.19.07.29 | 171502 | Poste em concreto 100 - DaN, h=7,0m (incl. base em concreto ciclópico) | UN | 1087.5 | 239.25 | 1326.75 |  | 0 | 0 | 0
001.19.07.30 | 170625 | Poste em fo.go. h=11m (incl.base concr.ciclópico) | UN | 2795.59 | 615.0298 | 3410.6198 |  | 0 | 0 | 0
001.19.07.31 | 171034 | Proteção contra surto Classe II,1P,20KA,175V | UN | 79.55 | 17.501 | 97.051 |  | 0 | 0 | 0
001.19.07.32 | 170694 | Subestação aérea c/ transformador 112,5 KVA (incl.poste, acessorios e cabine de mediçao) | UN | 53369.03 | 11741.1866 | 65110.2166 |  | 0 | 0 | 0
001.19.07.33 | 170695 | Subestação aérea c/ transformador 150 KVA (incl.poste, acessorios e cabine de mediçao) | UN | 68521.97 | 15074.8334 | 83596.8034 |  | 0 | 0 | 0
001.19.07.34 | 171395 | Subestação aérea c/ transformador 225 KVA (incl.poste, acessorios e cabine de mediçao) | UN | 83305.03 | 18327.1066 | 101632.1366 |  | 0 | 0 | 0
001.19.07.35 | 170677 | Subestação aérea c/ transformador 45 KVA (incl.poste, acessorios e cabine de mediçao) | UN | 36305.75 | 7987.265 | 44293.015 |  | 0 | 0 | 0
001.19.07.36 | 170693 | Subestação aérea c/ transformador 75 KVA (incl.poste, acessorios e cabine de mediçao) | UN | 48525.13 | 10675.5286 | 59200.6586 |  | 0 | 0 | 0
001.19.07.37 | 170354 | Transformador de 45KVA-15KV-60HZ | UN | 13167.74 | 2896.9028 | 16064.6428 |  | 0 | 0 | 0
001.19.07.38 | 170356 | Transformador de 75KVA-15KV-60HZ | UN | 25186.62 | 5541.0564 | 30727.6764 |  | 0 | 0 | 0
001.19.07.39 | 170357 | Transformador de 112,5.5KVA-15KV-60HZ | UN | 26407.8 | 5809.716 | 32217.516 |  | 0 | 0 | 0
001.19.07.40 | 170684 | Transformador de 150KVA-15KV-60HZ | UN | 37237.46 | 8192.2412 | 45429.7012 |  | 0 | 0 | 0
001.19.07.41 | 171410 | Transformador de 225KVA - 15KV-60HZ | UN | 50405 | 11089.1 | 61494.1 |  | 0 | 0 | 0
001.19.07.42 | 170383 | Tubo PVC rigido diam. 50mm p/proteçao cordoalha | UN | 130.42 | 28.6924 | 159.1124 |  | 0 | 0 | 0
001.19.08 |  | ACESSÓRIOS E CONEXÕES (I) |  |  | 0 | 0 |  | 0 | 0 | 0
001.19.08.01 | 171127 | Bloco cook -50 pares | UN | 253.1 | 55.682 | 308.782 |  | 0 | 0 | 0
001.19.08.02 | 171128 | Bocal com rabicho | UN | 5.13 | 1.1286 | 6.2586 |  | 0 | 0 | 0
001.19.08.03 | 171129 | Bocal de louça E-27 | UN | 5.62 | 1.2364 | 6.8564 |  | 0 | 0 | 0
001.19.08.04 | 171130 | Bocal de louça E-40 | UN | 13.7 | 3.014 | 16.714 |  | 0 | 0 | 0
001.19.08.05 | 171132 | Braçadeira tipo "D' p/ elet de 1/2" | UN | 2.56 | 0.5632 | 3.1232 |  | 0 | 0 | 0
001.19.08.06 | 171135 | Braçadeira tipo "D' p/ elet de 3/4" | UN | 3.04 | 0.6688 | 3.7088 |  | 0 | 0 | 0
001.19.08.07 | 171131 | Braçadeira tipo "D' p/ elet de 1" | UN | 2.76 | 0.6072 | 3.3672 |  | 0 | 0 | 0
001.19.08.08 | 171133 | Braçadeira tipo "D' p/ elet de 2" | UN | 5.05 | 1.111 | 6.161 |  | 0 | 0 | 0
001.19.08.09 | 171134 | Braçadeira tipo "D' p/ elet de 2 1/2" | UN | 4.53 | 0.9966 | 5.5266 |  | 0 | 0 | 0
001.19.08.10 | 171136 | Braçadeira tipo chavite 1" | UN | 3.14 | 0.6908 | 3.8308 |  | 0 | 0 | 0
001.19.08.11 | 171118 | Conector convencional 1x20 110V | UN | 13.61 | 13.61 | 27.22 |  | 0 | 0 | 0
001.19.08.15 | 171120 | Conector de emenda para cabo 16 mm² | UN | 4.48 | 0.9856 | 5.4656 |  | 0 | 0 | 0
001.19.08.16 | 171122 | Conector de emenda para cabo 25 mm² | UN | 5.81 | 1.2782 | 7.0882 |  | 0 | 0 | 0
001.19.08.17 | 171123 | Conector de emenda para cabo 35 mm² | UN | 7.11 | 1.5642 | 8.6742 |  | 0 | 0 | 0
001.19.08.18 | 171125 | Conector de emenda para cabo 50 mm² | UN | 11.21 | 2.4662 | 13.6762 |  | 0 | 0 | 0
001.19.08.19 | 171107 | Conector de emenda para cabo 70 mm² | UN | 14.41 | 3.1702 | 17.5802 |  | 0 | 0 | 0
001.19.08.20 | 171108 | Conector de emenda para cabo 95 mm² | UN | 18.41 | 4.0502 | 22.4602 |  | 0 | 0 | 0
001.19.08.21 | 171116 | Conector grampo paralelo de aluminio Cb 4 mm² | UN | 16.68 | 3.6696 | 20.3496 |  | 0 | 0 | 0
001.19.08.22 | 171109 | Conector para haste de aterramento de 3/4" | UN | 10.98 | 2.4156 | 13.3956 |  | 0 | 0 | 0
001.19.08.23 | 171110 | Conector para haste de aterramento de 5/8" | UN | 11.79 | 2.5938 | 14.3838 |  | 0 | 0 | 0
001.19.08.24 | 171111 | Conector paralelo de aluminio 8 a 10 | UN | 10.34 | 2.2748 | 12.6148 |  | 0 | 0 | 0
001.19.08.25 | 171117 | Conector paralelo p/ cabo 4/0 AWG | UN | 18.39 | 4.0458 | 22.4358 |  | 0 | 0 | 0
001.19.08.26 | 171112 | Conector prensa fios 10 a 20 | UN | 14.87 | 3.2714 | 18.1414 |  | 0 | 0 | 0
001.19.08.27 | 171113 | Conector TPF de 50mm² | UN | 13.04 | 2.8688 | 15.9088 |  | 0 | 0 | 0
001.19.08.28 | 171114 | Conjunto estaiamento 3m 2" | UN | 286.45 | 63.019 | 349.469 |  | 0 | 0 | 0
001.19.08.29 | 171263 | Curva 90° p/ elet. F°G° 2 1/2" (IE) | UN | 152.56 | 152.56 | 305.12 |  | 0 | 0 | 0
001.19.08.30 | 171261 | Curva 90° p/ elet. F°G° 1/2" (IE) | UN | 22.12 | 4.8664 | 26.9864 |  | 0 | 0 | 0
001.19.08.31 | 171262 | Curva 90° p/ elet. F°G° 2" (IE) | UN | 32.06 | 7.0532 | 39.1132 |  | 0 | 0 | 0
001.19.08.32 | 171264 | Curva 90° p/ elet. F°G° 3" (IE) | UN | 70.31 | 15.4682 | 85.7782 |  | 0 | 0 | 0
001.19.08.33 | 171265 | Curva 90° p/ elet. F°G° 4" (IE) | UN | 269.38 | 59.2636 | 328.6436 |  | 0 | 0 | 0
001.19.08.34 | 171266 | Curva 90° p/ elet. PVC 1 1/2" (IE) | UN | 18.22 | 4.0084 | 22.2284 |  | 0 | 0 | 0
001.19.08.35 | 171267 | Curva 90° p/ elet. PVC 1 1/4" (IE) | UN | 18.8 | 4.136 | 22.936 |  | 0 | 0 | 0
001.19.08.36 | 171093 | Curva 90° p/ elet. PVC 2 1/2" (IE) | UN | 42.57 | 9.3654 | 51.9354 |  | 0 | 0 | 0
001.19.08.37 | 171268 | Curva 90° p/ elet. PVC 2" (IE) | UN | 24.59 | 5.4098 | 29.9998 |  | 0 | 0 | 0
001.19.08.38 | 171094 | Curva 90° p/ elet. PVC 3" (IE) | UN | 59.94 | 13.1868 | 73.1268 |  | 0 | 0 | 0
001.19.08.39 | 171024 | Curva 90º p/ elet PVC 3/4" (IE) | UN | 14.99 | 3.2978 | 18.2878 |  | 0 | 0 | 0
001.19.08.40 | 171025 | Curva 90º p/ elet. PVC 1" (IE) | UN | 16.49 | 3.6278 | 20.1178 |  | 0 | 0 | 0
001.19.08.41 | 171023 | Curva 90º p/ elet. PVC 1/2" (IE) | UN | 17.71 | 3.8962 | 21.6062 |  | 0 | 0 | 0
001.19.08.42 | 171097 | Curva 135° p/ elet. F°G° 1 1/4" (IE) | UN | 29.42 | 6.4724 | 35.8924 |  | 0 | 0 | 0
001.19.08.43 | 171103 | Curva 135° p/ elet. F°G° 1" (IE) | UN | 20.02 | 4.4044 | 24.4244 |  | 0 | 0 | 0
001.19.08.44 | 171098 | Curva 135° p/ elet. F°G° 1/2" (IE) | UN | 17.44 | 3.8368 | 21.2768 |  | 0 | 0 | 0
001.19.08.45 | 171096 | Curva 135° p/ elet. F°G° 4" (IE) | UN | 200.69 | 44.1518 | 244.8418 |  | 0 | 0 | 0
001.19.08.46 | 171100 | Curva 135° p/ elet. PVC 1 1/2" (IE) | UN | 20.56 | 4.5232 | 25.0832 |  | 0 | 0 | 0
001.19.08.47 | 171101 | Curva 135° p/ elet. PVC 1 1/4" (IE) | UN | 24.81 | 5.4582 | 30.2682 |  | 0 | 0 | 0
001.19.08.48 | 171099 | Curva 135° p/ elet. PVC 1" (IE) | UN | 15.84 | 3.4848 | 19.3248 |  | 0 | 0 | 0
001.19.08.49 | 171102 | Curva 135° p/ elet. PVC 1/2" (IE) | UN | 13.85 | 3.047 | 16.897 |  | 0 | 0 | 0
001.19.08.50 | 171104 | Curva 135° p/ elet. PVC 2 1/2" (IE) | UN | 34.4 | 7.568 | 41.968 |  | 0 | 0 | 0
001.19.08.51 | 171105 | Curva 135° p/ elet. PVC 3" (IE) | UN | 60.84 | 13.3848 | 74.2248 |  | 0 | 0 | 0
001.19.08.52 | 171106 | Curva 135° p/ elet. PVC 4" (IE) | UN | 74.13 | 16.3086 | 90.4386 |  | 0 | 0 | 0
001.19.08.53 | 171044 | Luva p/ elet. F°G° de 1 1/2" (IE) | UN | 13.39 | 2.9458 | 16.3358 |  | 0 | 0 | 0
001.19.08.54 | 171045 | Luva p/ elet. F°G° de 2 1/2" (IE) | UN | 39.12 | 8.6064 | 47.7264 |  | 0 | 0 | 0
001.19.08.55 | 171046 | Luva p/ elet. F°G° de 4" (IE) | UN | 53.25 | 11.715 | 64.965 |  | 0 | 0 | 0
001.19.08.56 | 171047 | Luva p/ elet. PVC de 1 1/2" (IE) | UN | 8.24 | 1.8128 | 10.0528 |  | 0 | 0 | 0
001.19.08.57 | 171048 | Luva p/ elet. PVC de 1 1/4" (IE) | UN | 6.33 | 1.3926 | 7.7226 |  | 0 | 0 | 0
001.19.08.58 | 171050 | Luva p/ elet. PVC de 2 1/2" (IE) | UN | 13.97 | 3.0734 | 17.0434 |  | 0 | 0 | 0
001.19.08.59 | 171049 | Luva p/ elet. PVC de 2" (IE) | UN | 10.12 | 2.2264 | 12.3464 |  | 0 | 0 | 0
001.19.08.60 | 171051 | Luva p/ elet. PVC de 4" (IE) | UN | 51.24 | 11.2728 | 62.5128 |  | 0 | 0 | 0
001.19.08.61 | 171052 | Manilha sapatilha galvanizada | UN | 28.01 | 6.1622 | 34.1722 |  | 0 | 0 | 0
001.19.08.62 | 171053 | Niple de F°G° de 1" | UN | 9.8 | 2.156 | 11.956 |  | 0 | 0 | 0
001.19.08.63 | 171054 | Niple de F°G° de 3/4" | UN | 7.61 | 1.6742 | 9.2842 |  | 0 | 0 | 0
001.19.08.64 | 171055 | Perfilado perfurado 38x38m (3m) | Pç | 87.18 | 19.1796 | 106.3596 |  | 0 | 0 | 0
001.19.08.65 | 171057 | Regua de 04 tomadas | UN | 57.3 | 12.606 | 69.906 |  | 0 | 0 | 0
001.19.08.66 | 171056 | Regua de 05 tomadas | UN | 66.28 | 14.5816 | 80.8616 |  | 0 | 0 | 0
001.19.08.67 | 171059 | Rele fotoeletrico | UN | 83.05 | 18.271 | 101.321 | 2 | 166.1 | 202.642 | 1
001.19.08.68 | 171058 | Relé para eletrodos (nível inferior/superior) | UN | 287.4 | 63.228 | 350.628 |  | 0 | 0 | 0
001.19.08.69 | 171060 | Saída lateral p/ eletroduto 1" | UN | 16.7 | 3.674 | 20.374 |  | 0 | 0 | 0
001.19.08.70 | 171061 | Sapata rápida de 4 furos p/ perfilado 38x38mm | UN | 39.78 | 8.7516 | 48.5316 |  | 0 | 0 | 0
001.19.08.71 | 171062 | Sensor p/ porta automática (Montada) | UN | 332.8 | 73.216 | 406.016 |  | 0 | 0 | 0
001.19.08.72 | 171063 | Sinaleira de portão de entrada de veículos | UN | 322.3 | 70.906 | 393.206 |  | 0 | 0 | 0
001.19.08.73 | 171064 | Sinaleira duplo com relé foeletrico p/ para-raio | UN | 309.51 | 68.0922 | 377.6022 |  | 0 | 0 | 0
001.19.08.74 | 171065 | Suporte isolado c/ braçadeira p/ para raio | UN | 44.37 | 9.7614 | 54.1314 |  | 0 | 0 | 0
001.19.08.75 | 171066 | Suporte isolador simples | UN | 37.7 | 8.294 | 45.994 |  | 0 | 0 | 0
001.19.08.76 | 171067 | Suporte p/ lâmpada fluorescente | PAR | 5.45 | 1.199 | 6.649 |  | 0 | 0 | 0
001.19.08.77 | 171068 | Suporte para eletrocalhas | UN | 40.13 | 8.8286 | 48.9586 |  | 0 | 0 | 0
001.19.08.78 | 171069 | Suporte para transformador em poste de concreto 195mm | UN | 287.15 | 63.173 | 350.323 |  | 0 | 0 | 0
001.19.08.79 | 171070 | Supressor contra surto CLAMPER 45KA | UN | 95.66 | 21.0452 | 116.7052 |  | 0 | 0 | 0
001.19.08.80 | 171073 | Terminal de compressão em latão 25mm² | UN | 5.59 | 1.2298 | 6.8198 |  | 0 | 0 | 0
001.19.08.81 | 171074 | Terminal de compressão em latão 35mm² | UN | 6.54 | 1.4388 | 7.9788 |  | 0 | 0 | 0
001.19.08.82 | 171075 | Terminal de compressão em latão 50mm² | UN | 10.07 | 2.2154 | 12.2854 |  | 0 | 0 | 0
001.19.08.89 | 171080 | Terminal sindal 6 mm² | UN | 11.7 | 2.574 | 14.274 |  | 0 | 0 | 0
001.19.08.90 | 171081 | Transformador de corrente 400/5A | UN | 290.66 | 63.9452 | 354.6052 |  | 0 | 0 | 0
001.19.08.91 | 171083 | Voltimetro 96x96mm -300V | UN | 174.92 | 38.4824 | 213.4024 |  | 0 | 0 | 0
001.19.09 |  | ACESSÓRIOS E CONEXÕES (II) |  |  | 0 | 0 |  | 0 | 0 | 0
001.19.09.01 | 171137 | Alça preformada para cabo de alumínio 2AWG | UN | 8.63 | 1.8986 | 10.5286 |  | 0 | 0 | 0
001.19.09.02 | 171138 | Armação secundária de 03 estribos c/ isolador | UN | 67.48 | 14.8456 | 82.3256 |  | 0 | 0 | 0
001.19.09.03 | 171139 | Armação secundária de 04 estribos c/ isolador | UN | 81.46 | 17.9212 | 99.3812 |  | 0 | 0 | 0
001.19.09.04 | 171140 | Armação secundária pesada 3/16" de 3x3 | UN | 53.89 | 11.8558 | 65.7458 |  | 0 | 0 | 0
001.19.09.05 | 171141 | Barra rosqueada (3m) 1/4" | UN | 23.3 | 5.126 | 28.426 |  | 0 | 0 | 0
001.19.09.06 | 171142 | Barra rosqueada (3m) 3/8" | UN | 47.62 | 10.4764 | 58.0964 |  | 0 | 0 | 0
001.19.09.07 | 171143 | Base para mastro 1 1/2" | UN | 110.11 | 110.11 | 220.22 |  | 0 | 0 | 0
001.19.09.08 | 171144 | Base para relé fotoelétrico | UN | 14.2 | 3.124 | 17.324 |  | 0 | 0 | 0
001.19.09.09 | 171411 | Braçadeira metálica tipo "D" c/ cunha Ø 3/4" | UN | 3.06 | 0.6732 | 3.7332 |  | 0 | 0 | 0
001.19.09.10 | 171145 | Braçadeira tipo chavite 1/2" | UN | 2.7 | 0.594 | 3.294 |  | 0 | 0 | 0
001.19.09.11 | 171146 | Braçadeira tipo chavite 3/4" | UN | 3.06 | 0.6732 | 3.7332 |  | 0 | 0 | 0
001.19.09.12 | 171147 | Braçadeira tipo cunha c/ parafuso | UN | 2.26 | 0.4972 | 2.7572 |  | 0 | 0 | 0
001.19.09.13 | 171300 | Bucha e arruela de alumínio de 1/2" | UN | 2.02 | 0.4444 | 2.4644 |  | 0 | 0 | 0
001.19.09.14 | 171301 | Bucha e arruela de alumínio de 3/4" | UN | 2.28 | 0.5016 | 2.7816 |  | 0 | 0 | 0
001.19.09.15 | 171303 | Bucha e arruela de alumínio de 1" | UN | 3.01 | 0.6622 | 3.6722 |  | 0 | 0 | 0
001.19.09.16 | 171305 | Bucha e arruela de alumínio de 1 1/4" | UN | 3.75 | 0.825 | 4.575 |  | 0 | 0 | 0
001.19.09.17 | 171306 | Bucha e arruela de alumínio de 1 1/2" | UN | 5.41 | 1.1902 | 6.6002 |  | 0 | 0 | 0
001.19.09.18 | 171304 | Bucha e arruela de alumínio de 2" | UN | 8.26 | 1.8172 | 10.0772 |  | 0 | 0 | 0
001.19.09.19 | 171455 | Bucha e arruela de alumínio de 2 1/2" | UN | 11.96 | 2.6312 | 14.5912 |  | 0 | 0 | 0
001.19.09.20 | 171456 | Bucha e arruela de alumínio de 3" | UN | 14.57 | 3.2054 | 17.7754 |  | 0 | 0 | 0
001.19.09.21 | 171148 | Bucha e arruela de aluminio de 4" | UN | 19.05 | 4.191 | 23.241 |  | 0 | 0 | 0
001.19.09.22 | 171149 | Bucha para redução de elet. 50 mm/32mm | UN | 10.5 | 2.31 | 12.81 |  | 0 | 0 | 0
001.19.09.23 | 171276 | Cantoneira ZZ | UN | 7.66 | 7.66 | 15.32 |  | 0 | 0 | 0
001.19.09.24 | 171152 | Cinta de poste circular 150 mm | UN | 65.73 | 14.4606 | 80.1906 |  | 0 | 0 | 0
001.19.09.25 | 171153 | Cinta de poste circular 160 mm | UN | 73.53 | 16.1766 | 89.7066 |  | 0 | 0 | 0
001.19.09.26 | 171154 | Cinta de poste circular 170 mm | UN | 75.26 | 16.5572 | 91.8172 |  | 0 | 0 | 0
001.19.09.27 | 171155 | Cinta de poste circular 180 mm | UN | 124.9 | 27.478 | 152.378 |  | 0 | 0 | 0
001.19.09.28 | 171156 | Cinta de poste circular 220 mm | UN | 132.85 | 29.227 | 162.077 |  | 0 | 0 | 0
001.19.09.29 | 171157 | Cinta de poste circular 240 mm | UN | 87.34 | 19.2148 | 106.5548 |  | 0 | 0 | 0
001.19.09.30 | 171158 | Cinta de poste circular 250 mm | UN | 82.01 | 18.0422 | 100.0522 |  | 0 | 0 | 0
001.19.09.31 | 171496 | Cruzeta em concreto (90x115x2400mm) | UN | 148.95 | 32.769 | 181.719 |  | 0 | 0 | 0
001.19.09.32 | 171346 | Curva 90º p/ elet. FºGº 1 1/2" (IE) | UN | 30.27 | 6.6594 | 36.9294 |  | 0 | 0 | 0
001.19.09.33 | 171347 | Curva 90º p/ elet. FºGº 1 1/4" (IE) | UN | 23.87 | 5.2514 | 29.1214 |  | 0 | 0 | 0
001.19.09.34 | 171345 | Curva 90º p/ elet. FºGº 1" (IE) | UN | 18.03 | 3.9666 | 21.9966 |  | 0 | 0 | 0
001.19.09.35 | 171344 | Curva 90º p/ elet. FºGº 3/4" (IE) | UN | 16.97 | 3.7334 | 20.7034 |  | 0 | 0 | 0
001.19.09.36 | 171343 | Curva 90º p/ elet. PVC 4" (IE) | UN | 142.59 | 31.3698 | 173.9598 |  | 0 | 0 | 0
001.19.09.37 | 171412 | Dailete múltiplo de alumínio tipo X - Ø 1" | UN | 20.51 | 4.5122 | 25.0222 |  | 0 | 0 | 0
001.19.09.38 | 171414 | Dailete múltiplo de alumínio tipo X - Ø 3/4" | UN | 11.31 | 2.4882 | 13.7982 |  | 0 | 0 | 0
001.19.09.39 | 171159 | Grampo fixador de cabo Z-01 | UN | 4.95 | 1.089 | 6.039 |  | 0 | 0 | 0
001.19.09.40 | 171160 | Grampo fixador de cabo Z-02 | UN | 5.95 | 1.309 | 7.259 |  | 0 | 0 | 0
001.19.09.41 | 171163 | Haste de Aço cobreada 3/4"x3m c/ conector | UN | 200.06 | 44.0132 | 244.0732 |  | 0 | 0 | 0
001.19.09.42 | 171164 | Haste de Aço cobreada 5/8"x2,40m c/ conector | UN | 105 | 23.1 | 128.1 |  | 0 | 0 | 0
001.19.09.43 | 171165 | Haste de Aço cobreada 5/8"x3,0m c/ conector | UN | 126.76 | 27.8872 | 154.6472 | 1 | 126.76 | 154.6472 | 1
001.19.09.44 | 171161 | Haste de cobre p/ aterram. 3/4"x3m s/ conector | UN | 209.16 | 46.0152 | 255.1752 |  | 0 | 0 | 0
001.19.09.45 | 171166 | Isolador de pino - completo 15 KV | UN | 46.08 | 10.1376 | 56.2176 |  | 0 | 0 | 0
001.19.09.46 | 171167 | Isolador de pino - completo 34 KV | UN | 154.44 | 33.9768 | 188.4168 |  | 0 | 0 | 0
001.19.09.47 | 171168 | Isolador disc bastão polim - completo 15 KV | UN | 108.67 | 23.9074 | 132.5774 |  | 0 | 0 | 0
001.19.09.48 | 171173 | Isolador pilar porcelana 15KV | UN | 116.77 | 25.6894 | 142.4594 |  | 0 | 0 | 0
001.19.09.49 | 171174 | Isolador pilar porcelana 34KV | UN | 198.35 | 43.637 | 241.987 |  | 0 | 0 | 0
001.19.09.50 | 171175 | Isolador roldana 72x72 | UN | 22.37 | 4.9214 | 27.2914 |  | 0 | 0 | 0
001.19.09.51 | 171176 | Isolador tipo disco porcelana vitrificada 15KV | UN | 85.08 | 18.7176 | 103.7976 |  | 0 | 0 | 0
001.19.09.52 | 171177 | Laço pré-formada para CB 2 AWG | UN | 7.7 | 1.694 | 9.394 |  | 0 | 0 | 0
001.19.09.53 | 171340 | Luva p/ elet. FºGº de 1 1/4" (IE) | UN | 10.87 | 10.87 | 21.74 |  | 0 | 0 | 0
001.19.09.54 | 171339 | Luva p/ elet. FºGº de 1" (IE) | UN | 7.58 | 1.6676 | 9.2476 |  | 0 | 0 | 0
001.19.09.55 | 171341 | Luva p/ elet. FºGº de 2" (IE) | UN | 16.68 | 3.6696 | 20.3496 |  | 0 | 0 | 0
001.19.09.56 | 171342 | Luva p/ elet. FºGº de 3" (IE) | UN | 35.09 | 7.7198 | 42.8098 |  | 0 | 0 | 0
001.19.09.57 | 171409 | Luva p/ elet. FºGº de 3/4" (IE) | UN | 6.61 | 1.4542 | 8.0642 |  | 0 | 0 | 0
001.19.09.58 | 171406 | Luva p/ elet. PVC de 1" (IE) | UN | 4.92 | 1.0824 | 6.0024 |  | 0 | 0 | 0
001.19.09.59 | 171408 | Luva p/ elet. PVC de 3" (IE) | UN | 17.5 | 3.85 | 21.35 |  | 0 | 0 | 0
001.19.09.60 | 171405 | Luva p/ elet. PVC de 3/4" (IE) | UN | 4.62 | 1.0164 | 5.6364 |  | 0 | 0 | 0
001.19.09.61 | 171407 | Luva p/ eletr. PVC de 1/2" (IE) | UN | 4.02 | 0.8844 | 4.9044 |  | 0 | 0 | 0
001.20.01.01 | 211193 | Quadro telefonico (sobrepor) 20x20x15cm | UN | 157.62 | 34.6764 | 192.2964 |  | 0 | 0 | 0
001.20.01.02 | 211194 | Quadro telefonico (sobrepor) 40x40x15cm | UN | 329.27 | 72.4394 | 401.7094 |  | 0 | 0 | 0
001.20.01.03 | 211195 | Quadro telefonico (sobrepor) 60x60x15cm | UN | 545.14 | 119.9308 | 665.0708 |  | 0 | 0 | 0
001.20.01.04 | 211197 | Quadro telefonico inter de distr. 20x20x12cm | UN | 225.27 | 49.5594 | 274.8294 |  | 0 | 0 | 0
001.20.01.05 | 211198 | Quadro telefonico inter de distr. 40x40x12cm | UN | 351.15 | 77.253 | 428.403 |  | 0 | 0 | 0
001.20.01.06 | 211199 | Quadro telefonico inter de distr. 60x60x12cm | UN | 627.22 | 137.9884 | 765.2084 |  | 0 | 0 | 0
001.20.01.07 | 211200 | Quadro telefonico inter de distr. 80x80x12cm | UN | 833.91 | 183.4602 | 1017.3702 |  | 0 | 0 | 0
001.20.01.08 | 211196 | Quadro telefonico inter de distr. 120x120x12cm | UN | 2426.9 | 533.918 | 2960.818 |  | 0 | 0 | 0
001.20.02 |  | CABOS E FIOS: |  |  | 0 | 0 |  | 0 | 0 | 0
001.20.02.01 | 211205 | Cabo telefônico CCI 50x10P | M | 6.66 | 1.4652 | 8.1252 |  | 0 | 0 | 0
001.20.02.02 | 211206 | Cabo telefônico CCI 50x20P | M | 13.62 | 2.9964 | 16.6164 |  | 0 | 0 | 0
001.20.02.03 | 211207 | Cabo telefônico CCI 50x2P | M | 2.61 | 0.5742 | 3.1842 |  | 0 | 0 | 0
001.20.02.04 | 211208 | Cabo telefônico CCI 50x4P | M | 4.01 | 0.8822 | 4.8922 |  | 0 | 0 | 0
001.20.02.05 | 211209 | Cabo telefônico CTP APL -40 x 10 pares | M | 8.02 | 1.7644 | 9.7844 |  | 0 | 0 | 0
001.20.02.06 | 211210 | Cabo telefônico CTP APL -40 x 20 pares | M | 18.88 | 4.1536 | 23.0336 |  | 0 | 0 | 0
001.20.02.07 | 211211 | Cabo telefônico FE -100 | M | 3.03 | 3.03 | 6.06 |  | 0 | 0 | 0
001.20.02.08 | 211204 | Cabo telefônico trançado 2x22AWG | M | 2.89 | 0.6358 | 3.5258 |  | 0 | 0 | 0
001.20.02.09 | 171180 | Cabo UTP par trançado 04P 24 AWG Cat 6e | M | 6.01 | 1.3222 | 7.3322 |  | 0 | 0 | 0
001.20.02.10 | 211213 | Fio telefônico FE - 100 | M | 2.92 | 0.6424 | 3.5624 |  | 0 | 0 | 0
001.20.02.11 | 211214 | Fio telefônico FI - 50 | M | 2.83 | 0.6226 | 3.4526 |  | 0 | 0 | 0
001.20.03 |  | PONTOS: |  |  | 0 | 0 |  | 0 | 0 | 0
001.20.03.01 | 170690 | Ponto de logica - UTP (c/ instalaçao aparente) | PT | 515.74 | 113.4628 | 629.2028 |  | 0 | 0 | 0
001.20.03.02 | 170683 | Ponto de logica - UTP (incl. eletr.,cabo e conector) | PT | 495 | 108.9 | 603.9 |  | 0 | 0 | 0
001.20.03.03 | 170689 | Ponto eletrico estabilizado (c/ instalaçao aparente) | PT | 604.47 | 132.9834 | 737.4534 |  | 0 | 0 | 0
001.20.03.04 | 170682 | Ponto eletrico estabilizado (incl. eletr.,cx.,fiaçao e tomada) | PT | 541.12 | 119.0464 | 660.1664 |  | 0 | 0 | 0
001.20.03.05 | 210083 | Ponto p/ telefone(c/eletroduto,cx.,fiaçao e tomada) | PT | 122.57 | 26.9654 | 149.5354 |  | 0 | 0 | 0
001.20.04 |  | TOMADAS: |  |  | 0 | 0 |  | 0 | 0 | 0
001.20.04.01 | 171184 | Tampa espelho p/ RJ-45 de 02 saídas | UN | 35.24 | 7.7528 | 42.9928 |  | 0 | 0 | 0
001.20.04.02 | 171183 | Tomada RJ-45 de embutir em espelho | UN | 40.04 | 8.8088 | 48.8488 |  | 0 | 0 | 0
001.20.04.03 | 171181 | Tomada femea RJ-11 completa | UN | 38.24 | 8.4128 | 46.6528 |  | 0 | 0 | 0
001.20.04.04 | 171182 | Tomada femea RJ-45 completa | UN | 50.34 | 11.0748 | 61.4148 |  | 0 | 0 | 0
001.20.04.05 | 211201 | Tomada padrão telefone (4Pinos) | UN | 40.33 | 40.33 | 80.66 |  | 0 | 0 | 0
001.20.05 |  | ACESSÓRIOS: |  |  | 0 | 0 |  | 0 | 0 | 0
001.20.05.01 | 171186 | Adapt Cable M8V Cat 5e 2,5m | UN | 32.25 | 7.095 | 39.345 |  | 0 | 0 | 0
001.20.05.02 | 171187 | Adapt Cable M8V Cat 6e 2,5m | UN | 53.66 | 11.8052 | 65.4652 |  | 0 | 0 | 0
001.20.05.03 | 210079 | Interligaçao p/ telefone - conduite 3/4" | M | 26.33 | 5.7926 | 32.1226 |  | 0 | 0 | 0
001.20.05.04 | 171188 | Organizador horizontal de cabos fechado p/ CB 19" 1 U/A | UN | 84.85 | 18.667 | 103.517 |  | 0 | 0 | 0
001.20.05.05 | 171189 | Patch cable M8V cat 5e 1,5m | UN | 34.35 | 7.557 | 41.907 |  | 0 | 0 | 0
001.20.05.06 | 171190 | Patch cable M8V cat 6e 1,5m | UN | 55.05 | 12.111 | 67.161 |  | 0 | 0 | 0
001.20.05.07 | 171191 | Patch panel 24 portas cat 5e | UN | 526.33 | 115.7926 | 642.1226 |  | 0 | 0 | 0
001.20.05.08 | 171192 | Patch panel 24 portas cat 6e | UN | 1177.48 | 259.0456 | 1436.5256 |  | 0 | 0 | 0
001.20.05.09 | 211035 | Protetor de surto para linha telefônica | UN | 84.2 | 18.524 | 102.724 |  | 0 | 0 | 0
001.20.05.10 | 171178 | Rack 19" 05 U/A | UN | 583.54 | 128.3788 | 711.9188 |  | 0 | 0 | 0
001.20.05.11 | 171526 | Rack 19" 570mm 36U | UN | 2640.97 | 581.0134 | 3221.9834 |  | 0 | 0 | 0
001.20.05.12 | 171524 | Rack 19" 570mm 40U | UN | 3051.81 | 671.3982 | 3723.2082 |  | 0 | 0 | 0
001.20.05.13 | 171525 | Rack 19" 570mm 44U | UN | 3328.44 | 732.2568 | 4060.6968 |  | 0 | 0 | 0
001.20.05.14 | 171179 | Rack 24" 05 U/A | UN | 1376.5 | 302.83 | 1679.33 |  | 0 | 0 | 0
001.20.05.15 | 171185 | Switch 24 portas | UN | 1204.8 | 265.056 | 1469.856 |  | 0 | 0 | 0
001.21 |  | INSTALAÇÕES DE AR CONDICIONADO: | 0 |  |  | TOTAL COM BDI |  |  |  | 0
001.21.01 |  | PONTOS |  |  | 0 | 0 |  | 0 | 0 | 0
001.21.01.01 | 231335 | Dreno para caixa ar condicionado de parede h=3,0m | UN | 60.39 | 13.2858 | 73.6758 |  | 0 | 0 | 0
001.21.01.02 | 231084 | Ponto de dreno p/ split (10m) | PT | 198.87 | 43.7514 | 242.6214 |  | 0 | 0 | 0
001.21.01.03 | 231085 | Ponto de gás p/ split até 30.000 BTU's (10m) | PT | 1411.44 | 310.5168 | 1721.9568 |  | 0 | 0 | 0
001.21.01.04 | 231086 | Ponto de gás p/ split até 60.000 BTU's (10m) | PT | 2199.3 | 483.846 | 2683.146 |  | 0 | 0 | 0
001.21.01.05 | 230262 | Ponto p/ar condicionado(tubul.,cj.airstop e fiaçao) | PT | 490.69 | 107.9518 | 598.6418 |  | 0 | 0 | 0
001.21.01.06 | 230846 | Revisão de ponto de ar condicionado | PT | 155.56 | 34.2232 | 189.7832 |  | 0 | 0 | 0
001.21.02 |  | INTERRUPTORES |  |  | 0 | 0 |  | 0 | 0 | 0
001.21.02.01 | 231215 | Conjunto Airstop de embutir completo | UN | 94.64 | 20.8208 | 115.4608 |  | 0 | 0 | 0
001.21.03 |  | APARELHOS |  |  | 0 | 0 |  | 0 | 0 | 0
001.21.03.01 | 231308 | Aparelho Air-Split - 9.000 BTU's - Inverter | UN | 2253.37 | 495.7414 | 2749.1114 |  | 0 | 0 | 0
001.21.03.02 | 231309 | Aparelho Air-Split - 12.000 BTU's - Inverter | UN | 2551.08 | 561.2376 | 3112.3176 |  | 0 | 0 | 0
001.21.03.03 | 231310 | Aparelho Air-Split - 18.000 BTU's - Inverter | UN | 3581.29 | 787.8838 | 4369.1738 |  | 0 | 0 | 0
001.21.03.04 | 231311 | Aparelho Air-Split - 24.000 BTU's - Inverter | UN | 4837.75 | 1064.305 | 5902.055 |  | 0 | 0 | 0
001.21.03.05 | 231312 | Aparelho Air-Split - 30.000 BTU's - Inverter | UN | 5551.42 | 1221.3124 | 6772.7324 |  | 0 | 0 | 0
001.21.03.06 | 231313 | Aparelho Air-Split - 36.000 BTU's - Inverter | UN | 9381.24 | 2063.8728 | 11445.1128 |  | 0 | 0 | 0
001.22.01.02 | 180487 | Cisterna em concreto armado cap= 7.500 lts. | UN | 19354.66 | 4258.0252 | 23612.6852 |  | 0 | 0 | 0
001.21 |  | INSTALAÇÕES HIDRAULICAS: | 2661.6008 |  |  | TOTAL COM BDI |  |  |  | 1
001.22.01.03 | 180299 | Ponto de agua (incl. tubos e conexoes) | PT | 466.08 | 102.5376 | 568.6176 | 0 | 0 | 0 | 0
001.22.01.04 | 180798 | Registro de gaveta 1" - Bruto | UN | 88.1 | 19.382 | 107.482 |  | 0 | 0 | 0
001.22.01.05 | 180802 | Registro de gaveta 1 1/4" - Bruto | UN | 129.77 | 28.5494 | 158.3194 |  | 0 | 0 | 0
001.22.01.06 | 180799 | Registro de gaveta 2" - Bruto | UN | 259.97 | 57.1934 | 317.1634 |  | 0 | 0 | 0
001.22.01.07 | 180803 | Registro de gaveta 2 1/2" - Bruto | UN | 341.3 | 75.086 | 416.386 |  | 0 | 0 | 0
001.22.01.08 | 180800 | Registro de gaveta 3" - Bruto | UN | 737.58 | 162.2676 | 899.8476 |  | 0 | 0 | 0
001.22.01.09 | 180801 | Registro de gaveta 4" - Bruto | UN | 1287.69 | 283.2918 | 1570.9818 |  | 0 | 0 | 0
001.22.01.10 | 180440 | Registro de gaveta c/ canopla - 1/2" | UN | 129.69 | 28.5318 | 158.2218 |  | 0 | 0 | 0
001.22.01.11 | 180444 | Registro de gaveta c/ canopla - 1" | UN | 152.2 | 33.484 | 185.684 |  | 0 | 0 | 0
001.22.01.12 | 180441 | Registro de gaveta c/ canopla - 3/4" | UN | 124.18 | 27.3196 | 151.4996 |  | 0 | 0 | 0
001.22.01.13 | 180443 | Registro de gaveta c/ canopla - 1 1/4" | UN | 220.39 | 48.4858 | 268.8758 |  | 0 | 0 | 0
001.22.01.14 | 180442 | Registro de gaveta c/ canopla - 1 1/2" | UN | 243.91 | 243.91 | 487.82 |  | 0 | 0 | 0
001.22.01.15 | 180804 | Registro de gaveta c/ canopla 2" | UN | 187.6 | 41.272 | 228.872 |  | 0 | 0 | 0
001.22.01.16 | 180503 | Registro de gaveta s/ canopla - 1" | UN | 93.3 | 20.526 | 113.826 |  | 0 | 0 | 0
001.22.01.17 | 180095 | Registro de gaveta s/ canopla - 1/2" | UN | 74.04 | 16.2888 | 90.3288 |  | 0 | 0 | 0
001.22.01.18 | 180211 | Registro de gaveta s/ canopla - 3/4" | UN | 69.28 | 15.2416 | 84.5216 |  | 0 | 0 | 0
001.22.01.19 | 180504 | Registro de gaveta s/ canopla - 1 1/2" | UN | 153.66 | 33.8052 | 187.4652 |  | 0 | 0 | 0
001.22.01.20 | 180445 | Registro de pressao c/ canopla - 1/2" | UN | 116.24 | 25.5728 | 141.8128 |  | 0 | 0 | 0
001.22.01.21 | 180446 | Registro de pressao c/ canopla - 3/4" | UN | 126.28 | 27.7816 | 154.0616 |  | 0 | 0 | 0
001.22.01.22 | 180447 | Registro de pressao c/ canopla - 1" | UN | 145.3 | 31.966 | 177.266 |  | 0 | 0 | 0
001.22.01.23 | 180493 | Registro de pressao s/ canopla - 1/2" | UN | 73.84 | 16.2448 | 90.0848 |  | 0 | 0 | 0
001.22.01.24 | 180494 | Registro de pressao s/ canopla - 3/4" | UN | 71.03 | 15.6266 | 86.6566 |  | 0 | 0 | 0
001.22.01.25 | 180488 | Reservatório em conc.armado cap=5000 l c/ moto-bomba 1/2 HP | UN | 32258.69 | 7096.9118 | 39355.6018 |  | 0 | 0 | 0
001.22.01.26 | 180838 | Reservatório em fibra de vidro 10.000 L | UN | 7789.59 | 1713.7098 | 9503.2998 |  | 0 | 0 | 0
001.22.01.27 | 180839 | Reservatório em fibra de vidro 15.000 L | UN | 13149.86 | 2892.9692 | 16042.8292 |  | 0 | 0 | 0
001.22.01.28 | 180840 | Reservatório em fibra de vidro 20.000 L | UN | 14730.88 | 3240.7936 | 17971.6736 |  | 0 | 0 | 0
001.22.01.29 | 180461 | Reservatório em polietileno de 1.000 L | UN | 2429.54 | 534.4988 | 2964.0388 |  | 0 | 0 | 0
001.22.01.30 | 180836 | Reservatório em polietileno de 1.500 L | UN | 3083.65 | 678.403 | 3762.053 |  | 0 | 0 | 0
001.22.01.31 | 181504 | Reservatório em polietileno de 3.000 L | UN | 4138.59 | 910.4898 | 5049.0798 |  | 0 | 0 | 0
001.22.01.32 | 180837 | Reservatório em polietileno de 5.000 L | UN | 5768.82 | 1269.1404 | 7037.9604 |  | 0 | 0 | 0
001.22.01.33 | 180460 | Reservatório em polietileno de 500 L | UN | 2271.94 | 499.8268 | 2771.7668 |  | 0 | 0 | 0
001.22.01.34 | 180844 | Revisão de ponto de água | PT | 139.82 | 30.7604 | 170.5804 |  | 0 | 0 | 0
001.22.01.35 | 180108 | Tubo em PVC - JS - 20mm (c/ rasgo na alvenaria)-LH | M | 11.99 | 2.6378 | 14.6278 |  | 0 | 0 | 0
001.22.01.36 | 180107 | Tubo em PVC - JS - 25mm (c/ rasgo na alvenaria)-LH | M | 14.1 | 3.102 | 17.202 |  | 0 | 0 | 0
001.22.01.37 | 180106 | Tubo em PVC - JS - 32mm (c/ rasgo na alvenaria)-LH | M | 22.35 | 4.917 | 27.267 |  | 0 | 0 | 0
001.22.01.38 | 180422 | Tubo em PVC - JS - 40mm (c/ rasgo na alvenaria)-LH | M | 32.28 | 7.1016 | 39.3816 |  | 0 | 0 | 0
001.22.01.39 | 180423 | Tubo em PVC - JS - 50mm (c/ rasgo na alvenaria)-LH | M | 34.37 | 7.5614 | 41.9314 |  | 0 | 0 | 0
001.22.01.40 | 180424 | Tubo em PVC - JS - 60mm (c/ rasgo na alvenaria)-LH | M | 57.02 | 12.5444 | 69.5644 |  | 0 | 0 | 0
001.22.01.41 | 180425 | Tubo em PVC - JS - 75mm (c/ rasgo na alvenaria)-LH | M | 83.11 | 18.2842 | 101.3942 |  | 0 | 0 | 0
001.22.01.42 | 180699 | Tubo em PVC - JS - 85mm (c/ rasgo na alvenaria)-LH | M | 86.27 | 18.9794 | 105.2494 |  | 0 | 0 | 0
001.22.01.43 | 180700 | Tubo em PVC - JS -110mm (c/ rasgo na alvenaria)-LH | M | 126.41 | 27.8102 | 154.2202 |  | 0 | 0 | 0
001.22.01.44 | 180448 | Valvula de retençao horizontal 1/2" - recalque | UN | 78.04 | 17.1688 | 95.2088 |  | 0 | 0 | 0
001.22.01.45 | 180449 | Valvula de retençao horizontal 3/4" - recalque | UN | 90.28 | 19.8616 | 110.1416 |  | 0 | 0 | 0
001.22.01.46 | 180450 | Valvula de retençao horizontal 1" - recalque | UN | 122.45 | 26.939 | 149.389 |  | 0 | 0 | 0
001.22.01.47 | 180451 | Valvula de retençao horizontal 1 1/4" - recalque | UN | 171.89 | 37.8158 | 209.7058 |  | 0 | 0 | 0
001.22.01.48 | 180452 | Valvula de retençao horizontal 1 1/2" - recalque | UN | 183.61 | 40.3942 | 224.0042 |  | 0 | 0 | 0
001.22.01.49 | 180453 | Valvula de retençao horizontal 2" - recalque | UN | 292.75 | 64.405 | 357.155 |  | 0 | 0 | 0
001.22.01.50 | 180773 | Valvula de retençao vertical 3/4" - recalque | UN | 74.28 | 16.3416 | 90.6216 |  | 0 | 0 | 0
001.22.01.51 | 180774 | Valvula de retençao vertical 1" - recalque | UN | 87.7 | 19.294 | 106.994 |  | 0 | 0 | 0
001.22.01.52 | 180775 | Valvula de retençao vertical 1 1/4" - recalque | UN | 136.84 | 30.1048 | 166.9448 |  | 0 | 0 | 0
001.22.01.53 | 180776 | Valvula de retençao vertical 1 1/2" - recalque | UN | 152.86 | 33.6292 | 186.4892 |  | 0 | 0 | 0
001.22.01.54 | 180777 | Valvula de retençao vertical 2" - recalque | UN | 201.95 | 44.429 | 246.379 |  | 0 | 0 | 0
001.22.01.55 | 180454 | Valvula de sucção de pe c/crivo - 1/2" (p/ fdo. poço) | UN | 60.79 | 13.3738 | 74.1638 |  | 0 | 0 | 0
001.22.01.56 | 180455 | Valvula de sucção de pe c/crivo - 3/4" (p/ fdo. poço) | UN | 57.73 | 12.7006 | 70.4306 |  | 0 | 0 | 0
001.22.01.57 | 180456 | Valvula de sucção de pe c/crivo - 1" (p/ fdo. poço) | UN | 63.3 | 13.926 | 77.226 |  | 0 | 0 | 0
001.22.01.58 | 180457 | Valvula de sucção de pe c/crivo - 1 1/4" (p/ fdo. poço) | UN | 128.69 | 28.3118 | 157.0018 |  | 0 | 0 | 0
001.22.01.59 | 180458 | Valvula de sucção de pe c/crivo - 1 1/2" (p/ fdo. poço) | UN | 135.26 | 135.26 | 270.52 |  | 0 | 0 | 0
001.22.01.60 | 180459 | Valvula de sucção de pe c/crivo - 2" (p/ fdo. poço) | UN | 169.95 | 37.389 | 207.339 |  | 0 | 0 | 0
001.22.01.61 |  | CONEXÕES (LH) - ÁGUA FRIA |  |  | 0 | 0 |  | 0 | 0 | 0
001.22.01.61.01 | 180239 | Adaptador curto PVC SR - 20mm x 1/2" (LH) | UN | 5.06 | 1.1132 | 6.1732 |  | 0 | 0 | 0
001.22.01.61.02 | 180238 | Adaptador curto PVC SR - 25mm x 3/4" (LH) | UN | 5 | 1.1 | 6.1 |  | 0 | 0 | 0
001.22.01.61.03 | 180237 | Adaptador curto PVC SR - 32mm x 1" (LH) | UN | 7.23 | 1.5906 | 8.8206 |  | 0 | 0 | 0
001.22.01.61.04 | 181404 | Adaptador curto PVC SR - 40mm x 1 1/4" (LH) | UN | 8.29 | 1.8238 | 10.1138 |  | 0 | 0 | 0
001.22.01.61.05 | 181403 | Adaptador curto PVC SR - 25mm x 1/2" (LH) | UN | 4.63 | 1.0186 | 5.6486 |  | 0 | 0 | 0
001.22.01.61.06 | 180236 | Adaptador curto PVC SR - 50mm x 1 1/2" (LH) | UN | 12.8 | 2.816 | 15.616 |  | 0 | 0 | 0
001.22.01.61.07 | 180235 | Adaptador curto PVC SR - 110mm x 4" (LH) | UN | 61.03 | 13.4266 | 74.4566 |  | 0 | 0 | 0
001.22.01.61.08 | 181514 | Adaptador longo PVC SR - 25mmx3/4" | UN | 14 | 3.08 | 17.08 |  | 0 | 0 | 0
001.22.01.61.09 | 181515 | Adaptador longo PVC SR - 32mmx1" | UN | 20.89 | 4.5958 | 25.4858 |  | 0 | 0 | 0
001.22.01.61.10 | 181516 | Adaptador longo PVC SR - 40mmx1 1/4" | UN | 23.83 | 5.2426 | 29.0726 |  | 0 | 0 | 0
001.22.01.61.11 | 181517 | Adaptador longo PVC SR - 50mmx1 1/2" | UN | 34.3 | 7.546 | 41.846 |  | 0 | 0 | 0
001.22.01.61.12 | 181518 | Adaptador Soldável longo c/ flanges livres (cx.d'água) | UN | 37.23 | 8.1906 | 45.4206 |  | 0 | 0 | 0
001.22.01.61.13 | 180230 | Bucha de redução JS - 32mm x 25mm (LH) | UN | 6.05 | 1.331 | 7.381 |  | 0 | 0 | 0
001.22.01.61.14 | 180231 | Bucha de redução JS - 40mm x 32mm (LH) | UN | 9.69 | 2.1318 | 11.8218 |  | 0 | 0 | 0
001.22.01.61.15 | 180232 | Bucha de redução JS - 50mm x 40mm (LH) | UN | 11 | 2.42 | 13.42 |  | 0 | 0 | 0
001.22.01.61.16 | 180233 | Bucha de redução JS - 60mm x 50mm (LH) | UN | 12.22 | 2.6884 | 14.9084 |  | 0 | 0 | 0
001.22.01.61.17 | 180234 | Bucha de redução JS - 75mm x 60mm (LH) | UN | 38.69 | 8.5118 | 47.2018 |  | 0 | 0 | 0
001.22.01.61.18 | 181513 | Bucha de redução JS 25x20mm (LH) | UN | 5.15 | 1.133 | 6.283 |  | 0 | 0 | 0
001.22.01.61.19 | 181396 | Joelho/Cotovelo 45° PVC JS - 20mm (LH) | UN | 9.06 | 1.9932 | 11.0532 |  | 0 | 0 | 0
001.22.01.61.20 | 181397 | Joelho/Cotovelo 45° PVC JS - 40mm (LH) | UN | 14.46 | 3.1812 | 17.6412 |  | 0 | 0 | 0
001.22.01.61.21 | 181398 | Joelho/Cotovelo 45° PVC JS - 60mm (LH) | UN | 34.36 | 7.5592 | 41.9192 |  | 0 | 0 | 0
001.22.01.61.22 | 180225 | Joelho/Cotovelo 45º PVC JS - 25mm (LH) | UN | 10.45 | 2.299 | 12.749 |  | 0 | 0 | 0
001.22.01.61.23 | 180224 | Joelho/Cotovelo 45º PVC JS - 32mm (LH) | UN | 12.36 | 2.7192 | 15.0792 |  | 0 | 0 | 0
001.22.01.61.24 | 180223 | Joelho/Cotovelo 45º PVC JS - 50mm (LH) | UN | 20.46 | 4.5012 | 24.9612 |  | 0 | 0 | 0
001.22.01.61.25 | 180222 | Joelho/Cotovelo 45º PVC JS - 75mm (LH) | UN | 89.14 | 19.6108 | 108.7508 |  | 0 | 0 | 0
001.22.01.61.26 | 180426 | Joelho/Cotovelo 90º PVC - JS - 20mm-LH | UN | 8.14 | 1.7908 | 9.9308 |  | 0 | 0 | 0
001.22.01.61.27 | 180427 | Joelho/Cotovelo 90º PVC - JS - 25mm-LH | UN | 8.75 | 1.925 | 10.675 |  | 0 | 0 | 0
001.22.01.61.28 | 180428 | Joelho/Cotovelo 90º PVC - JS - 32mm-LH | UN | 10.36 | 2.2792 | 12.6392 |  | 0 | 0 | 0
001.22.01.61.29 | 180429 | Joelho/Cotovelo 90º PVC - JS - 40mm-LH | UN | 17.71 | 3.8962 | 21.6062 |  | 0 | 0 | 0
001.22.01.61.30 | 180430 | Joelho/Cotovelo 90º PVC - JS - 50mm-LH | UN | 19.16 | 4.2152 | 23.3752 |  | 0 | 0 | 0
001.22.01.61.31 | 180431 | Joelho/Cotovelo 90º PVC - JS - 60mm-LH | UN | 44.24 | 9.7328 | 53.9728 |  | 0 | 0 | 0
001.22.01.61.32 | 180432 | Joelho/Cotovelo 90º PVC - JS - 75mm-LH | UN | 138.94 | 30.5668 | 169.5068 |  | 0 | 0 | 0
001.22.01.61.33 | 180221 | Joelho/Cotovelo 90º PVC SRM - 20mm X 1/2" (LH) | UN | 13.41 | 2.9502 | 16.3602 |  | 0 | 0 | 0
001.22.01.61.34 | 180220 | Joelho/Cotovelo 90º PVC SRM - 25mm X 1/2" (LH) | UN | 13.46 | 2.9612 | 16.4212 |  | 0 | 0 | 0
001.22.01.61.35 | 181402 | Joelho/Cotovelo 90º PVC SRM - 25mm X 3/4" (LH) | UN | 15.71 | 3.4562 | 19.1662 |  | 0 | 0 | 0
001.22.01.61.36 | 180219 | Joelho/Cotovelo de redução 90° PVC JS - 25mm x 20mm (LH) | UN | 11.11 | 2.4442 | 13.5542 |  | 0 | 0 | 0
001.22.01.61.37 | 180218 | Joelho/Cotovelo de redução 90° PVC JS - 32mm x 25mm (LH) | UN | 12.7 | 2.794 | 15.494 |  | 0 | 0 | 0
001.22.01.61.38 | 180229 | Te de redução 90° JS - 25mm x 20mm (LH) | UN | 12.95 | 2.849 | 15.799 |  | 0 | 0 | 0
001.22.01.61.39 | 180228 | Te de redução 90° JS - 32mm x 25mm (LH) | UN | 17.61 | 3.8742 | 21.4842 |  | 0 | 0 | 0
001.22.01.61.40 | 181399 | Te de redução 90° JS - 40mm x 32mm (LH) | UN | 23.17 | 5.0974 | 28.2674 |  | 0 | 0 | 0
001.22.01.61.41 | 180227 | Te de redução 90° JS - 50mm x 25mm (LH) | UN | 28.01 | 6.1622 | 34.1722 |  | 0 | 0 | 0
001.22.01.61.42 | 180226 | Te de redução 90° JS - 50mm x 32mm (LH) | UN | 27.65 | 6.083 | 33.733 |  | 0 | 0 | 0
001.22.01.61.43 | 181400 | Te de redução 90° JS - 50mm x 40mm (LH) | UN | 29.82 | 6.5604 | 36.3804 |  | 0 | 0 | 0
001.22.01.61.44 | 180433 | Tê em PVC - JS - 20mm-LH | UN | 7.76 | 1.7072 | 9.4672 |  | 0 | 0 | 0
001.22.01.61.45 | 180434 | Tê em PVC - JS - 25mm-LH | UN | 8.51 | 1.8722 | 10.3822 |  | 0 | 0 | 0
001.22.01.61.46 | 180435 | Tê em PVC - JS - 32mm-LH | UN | 11.88 | 2.6136 | 14.4936 |  | 0 | 0 | 0
001.22.01.61.47 | 180436 | Tê em PVC - JS - 40mm-LH | UN | 22.27 | 4.8994 | 27.1694 |  | 0 | 0 | 0
001.22.01.61.48 | 180437 | Tê em PVC - JS - 50mm-LH | UN | 20.24 | 4.4528 | 24.6928 |  | 0 | 0 | 0
001.22.01.61.49 | 180438 | Tê em PVC - JS - 60mm-LH | UN | 63.86 | 14.0492 | 77.9092 |  | 0 | 0 | 0
001.22.01.61.50 | 180439 | Tê em PVC - JS - 75mm-LH - | UN | 105.77 | 23.2694 | 129.0394 |  | 0 | 0 | 0
001.22.01.61.51 | 181169 | Tê em PVC - SRM - 20mm x 1/2" (LH) | UN | 19.25 | 4.235 | 23.485 |  | 0 | 0 | 0
001.22.01.61.52 | 181401 | Tê em PVC - SRM - 25mm x 1/2" (LH) | UN | 20.25 | 4.455 | 24.705 |  | 0 | 0 | 0
001.22.01.61.53 | 181170 | Tê em PVC - SRM - 25mm x 3/4" (LH) | UN | 17.68 | 3.8896 | 21.5696 |  | 0 | 0 | 0
001.22.02 |  | ÁGUA QUENTE |  |  | 0 | 0 |  | 0 | 0 | 0
001.22.02.01 | 181610 | Cap CPVC 15mm | UN | 3.6 | 0.792 | 4.392 |  | 0 | 0 | 0
001.22.02.02 | 181611 | Cap CPVC 22mm | UN | 4.8 | 1.056 | 5.856 |  | 0 | 0 | 0
001.22.02.03 | 181612 | Cap CPVC 28mm | UN | 6 | 1.32 | 7.32 |  | 0 | 0 | 0
001.22.02.04 | 181613 | Cap CPVC 35mm | UN | 7.35 | 1.617 | 8.967 |  | 0 | 0 | 0
001.22.02.05 | 181614 | Conector CPVC S.R.M 15mm X 1/2" | UN | 16.72 | 3.6784 | 20.3984 |  | 0 | 0 | 0
001.22.02.06 | 181615 | Conector CPVC S.R.M 22mm X 3/4" | UN | 24.52 | 5.3944 | 29.9144 |  | 0 | 0 | 0
001.22.02.07 | 181616 | Conector CPVC S.R.M 28mm X 1" | UN | 28.52 | 6.2744 | 34.7944 |  | 0 | 0 | 0
001.22.02.08 | 181617 | Conector CPVC S.R.M 35mm X 1.1/4" | UN | 58.47 | 12.8634 | 71.3334 |  | 0 | 0 | 0
001.22.02.09 | 181618 | Curva CPVC 90° X 15mm | UN | 12.1 | 2.662 | 14.762 |  | 0 | 0 | 0
001.22.02.10 | 181619 | Curva CPVC 90° X 22mm | UN | 13.2 | 2.904 | 16.104 |  | 0 | 0 | 0
001.22.02.11 | 181620 | Curva CPVC 90° X 28mm | UN | 20.2 | 4.444 | 24.644 |  | 0 | 0 | 0
001.22.02.12 | 181621 | Joelho CPVC 45° X 15mm | UN | 10.3 | 2.266 | 12.566 |  | 0 | 0 | 0
001.22.02.13 | 181622 | Joelho CPVC 45° X 22mm | UN | 13.5 | 2.97 | 16.47 |  | 0 | 0 | 0
001.22.02.14 | 181623 | Joelho CPVC 45° X 28mm | UN | 14 | 3.08 | 17.08 |  | 0 | 0 | 0
001.22.02.15 | 181624 | Joelho CPVC 45° X 35mm | UN | 19.15 | 4.213 | 23.363 |  | 0 | 0 | 0
001.22.02.16 | 181625 | Joelho CPVC 90° X 15mm | UN | 9.85 | 2.167 | 12.017 |  | 0 | 0 | 0
001.22.02.17 | 181626 | Joelho CPVC 90° X 22mm | UN | 11.2 | 2.464 | 13.664 |  | 0 | 0 | 0
001.22.02.18 | 181627 | Joelho CPVC 90° X 28mm | UN | 14.4 | 3.168 | 17.568 |  | 0 | 0 | 0
001.22.02.19 | 181628 | Joelho CPVC 90° X 35mm | UN | 22.1 | 4.862 | 26.962 |  | 0 | 0 | 0
001.22.02.20 | 181630 | Joelho CPVC TRASICAO S.R.M 22mm X 1/2 | UN | 19.88 | 4.3736 | 24.2536 |  | 0 | 0 | 0
001.22.02.21 | 181629 | Joelho CPVC TRASICAO S.R.M 22mm X 3/4 | UN | 24.5 | 5.39 | 29.89 |  | 0 | 0 | 0
001.22.02.22 | 181631 | Luva CPVC 15mm | UN | 8.85 | 1.947 | 10.797 |  | 0 | 0 | 0
001.22.02.23 | 181632 | Luva CPVC 22mm | UN | 9.93 | 2.1846 | 12.1146 |  | 0 | 0 | 0
001.22.02.24 | 181633 | Luva CPVC 28mm | UN | 12.9 | 2.838 | 15.738 |  | 0 | 0 | 0
001.22.02.25 | 181634 | Luva CPVC 35mm | UN | 25.65 | 5.643 | 31.293 |  | 0 | 0 | 0
001.22.02.26 | 181636 | Luva DE Transição CPVC SRM.22mm X 1/2 | UN | 16.8 | 3.696 | 20.496 |  | 0 | 0 | 0
001.22.02.27 | 181637 | Luva DE Transição CPVC SRM.22mm X 3/4 | UN | 23.85 | 5.247 | 29.097 |  | 0 | 0 | 0
001.22.02.28 | 181638 | Luva DE Transição CPVC SRM.28mm X 1 | UN | 30.95 | 6.809 | 37.759 |  | 0 | 0 | 0
001.22.02.29 | 181639 | Luva DE Transição CPVC SRM.35mm X 1.1/4 | UN | 120.85 | 26.587 | 147.437 |  | 0 | 0 | 0
001.22.02.30 | 181635 | Luva DE Transição X PVC 22mm X 25mm | UN | 9.65 | 2.123 | 11.773 |  | 0 | 0 | 0
001.22.02.31 | 181640 | Te CPVC 15mm | UN | 14.97 | 3.2934 | 18.2634 |  | 0 | 0 | 0
001.22.02.32 | 181641 | Te CPVC 22mm | UN | 17.1 | 3.762 | 20.862 |  | 0 | 0 | 0
001.22.02.33 | 181642 | Te CPVC 28mm | UN | 19.32 | 4.2504 | 23.5704 |  | 0 | 0 | 0
001.22.02.34 | 181643 | Te CPVC 35mm | UN | 54.67 | 12.0274 | 66.6974 |  | 0 | 0 | 0
001.22.02.35 | 181644 | Te CPVC Transição S.R.M 22mm X 1/2" | UN | 22.57 | 4.9654 | 27.5354 |  | 0 | 0 | 0
001.22.02.36 | 181645 | Te CPVC Transição S.R.M 22mm X 3/4" | UN | 21.97 | 4.8334 | 26.8034 |  | 0 | 0 | 0
001.22.02.37 | 181646 | Tubo CPVC 15mm | M | 19.74 | 4.3428 | 24.0828 |  | 0 | 0 | 0
001.22.02.38 | 181647 | Tubo CPVC 22mm | M | 29.51 | 6.4922 | 36.0022 |  | 0 | 0 | 0
001.22.02.39 | 181648 | Tubo CPVC 28mm | M | 43.18 | 9.4996 | 52.6796 |  | 0 | 0 | 0
001.22.02.40 | 181649 | Tubo CPVC 35mm | M | 50.8 | 11.176 | 61.976 |  | 0 | 0 | 0
001.22.02.41 | 181650 | União CPVC 15mm | UN | 16.4 | 3.608 | 20.008 |  | 0 | 0 | 0
001.22.02.42 | 181651 | União CPVC 22mm | UN | 22.6 | 4.972 | 27.572 |  | 0 | 0 | 0
001.22.02.43 | 181652 | União CPVC 28mm | UN | 26.6 | 5.852 | 32.452 |  | 0 | 0 | 0
001.22.02.44 | 181653 | União CPVC 35mm | UN | 47.25 | 10.395 | 57.645 |  | 0 | 0 | 0
001.22.03 |  | ESGOTO: TUBOS,FOSSAS,SUMIDOUROS E CAIXAS |  |  | 0 | 0 |  | 0 | 0 | 0
001.22.03.01 | 181296 | Caixa de inspeção em PVC d=300mm | UN | 320.41 | 70.4902 | 390.9002 |  | 0 | 0 | 0
001.22.03.02 | 181295 | Caixa de passagem em PVC d=300mm | UN | 380.86 | 83.7892 | 464.6492 |  | 0 | 0 | 0
001.22.03.03 | 180414 | Caixa em alvenaria de 30x30x30cm c/ tpo. concreto | UN | 187.1 | 41.162 | 228.262 |  | 0 | 0 | 0
001.22.03.04 | 180680 | Caixa em alvenaria de 40x40x40cm c/ tpo. concreto | UN | 283.79 | 62.4338 | 346.2238 |  | 0 | 0 | 0
001.22.03.05 | 180413 | Caixa em alvenaria de 40x40x50cm c/ tpo. concreto | UN | 315.05 | 69.311 | 384.361 |  | 0 | 0 | 0
001.22.03.06 | 180679 | Caixa em alvenaria de 50x50x50cm c/ tpo. concreto | UN | 397.99 | 87.5578 | 485.5478 |  | 0 | 0 | 0
001.22.03.07 | 180678 | Caixa em alvenaria de 60x60x60cm c/ tpo. concreto | UN | 531.67 | 116.9674 | 648.6374 |  | 0 | 0 | 0
001.22.03.08 | 180352 | Caixa em alvenaria de 60x60x80cm c/ tpo. concreto | UN | 622.46 | 136.9412 | 759.4012 |  | 0 | 0 | 0
001.22.03.09 | 180094 | Caixa em alvenaria de 80x80x80cm c/ tpo. concreto | UN | 860.53 | 189.3166 | 1049.8466 |  | 0 | 0 | 0
001.22.03.10 | 180687 | Caixa em alvenaria de 100x100x100cm c/ tpo. concreto | UN | 980.56 | 215.7232 | 1196.2832 |  | 0 | 0 | 0
001.22.03.11 | 180093 | Caixa sifonada de PVC c/ grelha - 100x100x50mm | UN | 30.39 | 6.6858 | 37.0758 |  | 0 | 0 | 0
001.22.03.12 | 180417 | Filtro anaerobico conc.arm. d=1.4m p=1.8m | UN | 3531.43 | 776.9146 | 4308.3446 |  | 0 | 0 | 0
001.22.03.13 | 180485 | Fossa septica conc.arm.d=1,60m p=2,75m cap=40 pessoas | UN | 4794.06 | 1054.6932 | 5848.7532 |  | 0 | 0 | 0
001.22.03.14 | 180416 | Fossa septica em conc.arm.d=2m,p=3m cap=75 pessoas | UN | 8000.22 | 1760.0484 | 9760.2684 |  | 0 | 0 | 0
001.22.03.15 | 180551 | Fossa septica em concreto armado - cap= 30 pessoas | UN | 5830.77 | 1282.7694 | 7113.5394 |  | 0 | 0 | 0
001.22.03.16 | 180550 | Fossa septica em concreto armado - cap= 50 pessoas | UN | 7496.56 | 1649.2432 | 9145.8032 |  | 0 | 0 | 0
001.22.03.17 | 180549 | Fossa septica em concreto armado - cap=100 pessoas | UN | 11654.36 | 2563.9592 | 14218.3192 |  | 0 | 0 | 0
001.22.03.18 | 180548 | Fossa septica em concreto armado - cap=150 pessoas | UN | 14954.31 | 3289.9482 | 18244.2582 |  | 0 | 0 | 0
001.22.03.19 | 180349 | Fossa septica pre-moldada cap= 10 pessoas | UN | 1421.41 | 312.7102 | 1734.1202 |  | 0 | 0 | 0
001.22.03.20 | 180263 | Poço visita em conc. armado 1.2x1.2m h=2.10m-tpo.fofo | UN | 5032.82 | 1107.2204 | 6140.0404 |  | 0 | 0 | 0
001.22.03.21 | 180214 | Ponto de esgoto (incl. tubos, conexoes,cx. e ralos) | PT | 388.36 | 85.4392 | 473.7992 |  | 0 | 0 | 0
001.22.03.22 | 180845 | Revisão de ponto de esgoto | PT | 155.34 | 34.1748 | 189.5148 |  | 0 | 0 | 0
001.22.03.23 | 180544 | Sumidouro em alvenaria c/ tpo.em concreto - cap= 30 pessoas | UN | 2620.31 | 576.4682 | 3196.7782 |  | 0 | 0 | 0
001.22.03.24 | 180543 | Sumidouro em alvenaria c/ tpo.em concreto - cap= 50 pessoas | UN | 2987.13 | 657.1686 | 3644.2986 |  | 0 | 0 | 0
001.22.03.25 | 180542 | Sumidouro em alvenaria c/ tpo.em concreto - cap= 75 pessoas | UN | 4338.21 | 954.4062 | 5292.6162 |  | 0 | 0 | 0
001.22.03.26 | 180541 | Sumidouro em alvenaria c/ tpo.em concreto - cap=100 pessoas | UN | 4983.65 | 1096.403 | 6080.053 |  | 0 | 0 | 0
001.22.03.27 | 180540 | Sumidouro em alvenaria c/ tpo.em concreto - cap=150 pessoas | UN | 6871.23 | 1511.6706 | 8382.9006 |  | 0 | 0 | 0
001.22.03.28 | 180486 | Sumidouro em concreto armado d=0,80m p=1,40m cap=40 pessoas | UN | 1569.86 | 345.3692 | 1915.2292 |  | 0 | 0 | 0
001.22.03.29 | 180350 | Sumidouro pre-moldado cap= 10 pessoas | UN | 1310.74 | 288.3628 | 1599.1028 |  | 0 | 0 | 0
001.22.03.30 | 180105 | Tubo em PVC - 40mm (LS) | M | 16.16 | 3.5552 | 19.7152 |  | 0 | 0 | 0
001.22.03.31 | 180104 | Tubo em PVC - 50mm (LS) | M | 21.52 | 4.7344 | 26.2544 |  | 0 | 0 | 0
001.22.03.32 | 180103 | Tubo em PVC - 75mm (LS) | M | 30.32 | 6.6704 | 36.9904 |  | 0 | 0 | 0
001.22.03.33 | 180102 | Tubo em PVC - 100mm (LS) | M | 36.9 | 8.118 | 45.018 | 52 | 1918.8 | 2340.936 | 1
001.22.03.34 | 180508 | Tubo em PVC - 150mm (LS) | M | 77.57 | 17.0654 | 94.6354 |  | 0 | 0 | 0
001.22.03.35 | 180650 | Tubo em PVC - 200mm (LS) | M | 140.52 | 30.9144 | 171.4344 |  | 0 | 0 | 0
001.22.03.36 | 180753 | Tubo em PVC - 250mm (LS) | M | 182.12 | 40.0664 | 222.1864 |  | 0 | 0 | 0
001.22.03.37 | 180754 | Tubo em PVC - 300mm (LS) | M | 247.19 | 54.3818 | 301.5718 |  | 0 | 0 | 0
001.22.03.38 |  | CONEXÕES (LS) - ESGOTO |  |  | 0 | 0 |  | 0 | 0 | 0
001.22.03.38.01 | 180244 | Joelho/Cotovelo 45° PVC JS - 40mm - LS | UN | 15.44 | 3.3968 | 18.8368 |  | 0 | 0 | 0
001.22.03.38.02 | 180243 | Joelho/Cotovelo 45° PVC JS - 50mm - LS | UN | 17.69 | 3.8918 | 21.5818 |  | 0 | 0 | 0
001.22.03.38.03 | 180242 | Joelho/Cotovelo 45° PVC JS - 75mm - LS | UN | 25.2 | 5.544 | 30.744 |  | 0 | 0 | 0
001.22.03.38.04 | 180241 | Joelho/Cotovelo 45° PVC JS - 100mm - LS | UN | 33.88 | 7.4536 | 41.3336 | 4 | 135.52 | 165.3344 | 1
001.22.03.38.05 | 180240 | Joelho/Cotovelo 45° PVC JS - 150mm - LS | UN | 72.58 | 15.9676 | 88.5476 |  | 0 | 0 | 0
001.22.03.38.06 | 180471 | Joelho/Cotovelo 90º RC em PVC - JS - 40mm-LS | UN | 14.13 | 3.1086 | 17.2386 |  | 0 | 0 | 0
001.22.03.38.07 | 180472 | Joelho/Cotovelo 90º RC em PVC - JS - 50mm-LS | UN | 16.19 | 3.5618 | 19.7518 |  | 0 | 0 | 0
001.22.03.38.08 | 180473 | Joelho/Cotovelo 90º RC em PVC - JS - 75mm-LS | UN | 18.48 | 4.0656 | 22.5456 |  | 0 | 0 | 0
001.22.03.38.09 | 180474 | Joelho/Cotovelo 90º RC em PVC - JS - 100mm-LS | UN | 24.95 | 5.489 | 30.439 | 2 | 49.9 | 60.878 | 1
001.22.03.38.10 | 180248 | Junção simples PVC JS - 40 x 40mm - LS | UN | 16.04 | 3.5288 | 19.5688 |  | 0 | 0 | 0
001.22.03.38.11 | 180247 | Junção simples PVC JS - 50 x 50mm - LS | UN | 24.09 | 5.2998 | 29.3898 |  | 0 | 0 | 0
001.22.03.38.12 | 180250 | Junção simples PVC JS - 75 x 50mm - LS | UN | 31.55 | 6.941 | 38.491 |  | 0 | 0 | 0
001.22.03.38.13 | 180246 | Junção simples PVC JS - 75 x 75mm - LS | UN | 33.28 | 7.3216 | 40.6016 |  | 0 | 0 | 0
001.22.03.38.14 | 180249 | Junção simples PVC JS - 100 x 50mm - LS | UN | 48.03 | 10.5666 | 58.5966 |  | 0 | 0 | 0
001.22.03.38.15 | 180245 | Junção simples PVC JS - 100 x 100mm - LS | UN | 51.68 | 11.3696 | 63.0496 |  | 0 | 0 | 0
001.22.03.38.16 | 181527 | Junção simples PVC JS - 100x75mm - LS | UN | 42.07 | 9.2554 | 51.3254 |  | 0 | 0 | 0
001.22.03.38.17 | 180260 | Luva simples PVC 40mm - LS | UN | 9.12 | 2.0064 | 11.1264 |  | 0 | 0 | 0
001.22.03.38.18 | 180259 | Luva simples PVC 50mm - LS | UN | 11.47 | 2.5234 | 13.9934 |  | 0 | 0 | 0
001.22.03.38.19 | 180258 | Luva simples PVC 75mm - LS | UN | 18.95 | 4.169 | 23.119 |  | 0 | 0 | 0
001.22.03.38.20 | 180257 | Luva simples PVC 100mm - LS | UN | 20.47 | 4.5034 | 24.9734 |  | 0 | 0 | 0
001.22.03.38.21 | 180255 | Redução excêntrica PVC 75mm x 50mm - LS | UN | 25.76 | 5.6672 | 31.4272 |  | 0 | 0 | 0
001.22.03.38.22 | 180256 | Redução excêntrica PVC 100mm x 50mm - LS | UN | 28.45 | 6.259 | 34.709 |  | 0 | 0 | 0
001.22.03.38.23 | 180254 | Redução excêntrica PVC 100mm x 75mm - LS | UN | 34.87 | 7.6714 | 42.5414 |  | 0 | 0 | 0
001.22.03.38.24 | 180475 | Tê curto em PVC - JS - 40x40mm-LS | UN | 16.61 | 3.6542 | 20.2642 |  | 0 | 0 | 0
001.22.03.38.25 | 180476 | Tê curto em PVC - JS - 50x50mm-LS | UN | 21.74 | 4.7828 | 26.5228 |  | 0 | 0 | 0
001.22.03.38.26 | 180477 | Tê curto em PVC - JS - 75x75mm-LS | UN | 37.61 | 8.2742 | 45.8842 |  | 0 | 0 | 0
001.22.03.38.27 | 180478 | Tê curto em PVC - JS - 100x100mm-LS | UN | 38.71 | 8.5162 | 47.2262 | 2 | 77.42 | 94.4524 | 1
001.22.03.38.28 | 180253 | Te PVC c/ redução 75mm x 50mm - LS | UN | 31.33 | 6.8926 | 38.2226 |  | 0 | 0 | 0
001.22.03.38.29 | 180252 | Te PVC c/ redução 100mm x 50mm - LS | UN | 39.03 | 8.5866 | 47.6166 |  | 0 | 0 | 0
001.22.03.38.30 | 180251 | Te PVC c/ redução 100mm x 75mm - LS | UN | 39.43 | 8.6746 | 48.1046 |  | 0 | 0 | 0
001.22.04 |  | AGUAS PLUVIAIS: |  |  | 0 | 0 |  | 0 | 0 | 0
001.22.04.01 | 180513 | Canaleta em alvenaria (0.30x0.30m) rebocada internamente | M | 115.46 | 25.4012 | 140.8612 |  | 0 | 0 | 0
001.22.04.02 | 180520 | Canaleta em concreto simples (0,40x0,30m) | M | 264.3 | 58.146 | 322.446 |  | 0 | 0 | 0
001.22.04.03 | 180709 | Canaleta em concreto simples (0,40x0,40m) | M | 290.08 | 63.8176 | 353.8976 |  | 0 | 0 | 0
001.22.04.04 | 180592 | Condutor em PVC rigido soldavel - 100mm | M | 58.93 | 12.9646 | 71.8946 |  | 0 | 0 | 0
001.22.04.05 | 180315 | Condutor em PVC rigido soldavel 150mm | M | 92.37 | 20.3214 | 112.6914 |  | 0 | 0 | 0
001.22.04.06 | 180722 | Tubo em concreto armado d= 600mm | UN | 241.74 | 53.1828 | 294.9228 |  | 0 | 0 | 0
001.22.04.07 | 180723 | Tubo em concreto armado d= 800mm | UN | 371.93 | 81.8246 | 453.7546 |  | 0 | 0 | 0
001.22.04.08 | 180724 | Tubo em concreto armado d=1000mm | UN | 502.77 | 110.6094 | 613.3794 |  | 0 | 0 | 0
001.22.04.09 | 180719 | Tubo em concreto simples d=300mm | UN | 115.51 | 25.4122 | 140.9222 |  | 0 | 0 | 0
001.22.04.10 | 180720 | Tubo em concreto simples d= 400mm | UN | 145.63 | 32.0386 | 177.6686 |  | 0 | 0 | 0
001.22.04.11 | 180721 | Tubo em concreto simples d= 500mm | UN | 173.1 | 38.082 | 211.182 |  | 0 | 0 | 0
001.22.05 |  | BOMBAS |  |  | 0 | 0 |  | 0 | 0 | 0
001.22.05.01 | 181487 | Bomba Centrífuga 1/2 CV | UN | 1044.08 | 229.6976 | 1273.7776 |  | 0 | 0 | 0
001.22.05.02 | 181479 | Bomba Centrifuga 3/4 CV (sem tubulação) | UN | 1159.58 | 255.1076 | 1414.6876 |  | 0 | 0 | 0
001.22.05.03 | 181480 | Bomba Centrifuga 1 CV (sem tubulação) | UN | 1413.68 | 311.0096 | 1724.6896 |  | 0 | 0 | 0
001.22.05.04 | 180502 | Bomba Centrífuga 1 CV (suc.,rec.,barrilete.,col.distribuiçao) | UN | 3383.66 | 744.4052 | 4128.0652 |  | 0 | 0 | 0
001.22.05.05 | 181481 | Bomba Centrifuga 2 CV (sem tubulação) | UN | 2320.08 | 510.4176 | 2830.4976 |  | 0 | 0 | 0
001.22.05.06 | 180385 | Bomba centrifuga 7.5 CV (sem tubulação) | UN | 8009.61 | 1762.1142 | 9771.7242 |  | 0 | 0 | 0
001.22.05.07 | 181484 | Bomba Injetora 1 CV (sem tubulação) | UN | 1685.08 | 370.7176 | 2055.7976 |  | 0 | 0 | 0
001.22.05.08 | 181483 | Bomba Injetora 3/4 CV (sem tubulação) | UN | 1441.08 | 317.0376 | 1758.1176 |  | 0 | 0 | 0
001.22.05.09 | 181485 | Bomba Injetora 2 CV (sem tubulação) | UN | 1962.58 | 431.7676 | 2394.3476 |  | 0 | 0 | 0
001.22.05.10 | 181486 | Bomba Injetora 3 CV (sem tubulação) | UN | 3885.08 | 854.7176 | 4739.7976 |  | 0 | 0 | 0
001.22.05.11 | 181475 | Bomba Submersa 3/4 CV (sem tubulação) | UN | 1980.08 | 435.6176 | 2415.6976 |  | 0 | 0 | 0
001.22.05.12 | 181476 | Bomba Submersa 1 CV (sem tubulação) | UN | 1543.58 | 339.5876 | 1883.1676 |  | 0 | 0 | 0
001.22.05.13 | 181477 | Bomba Submersa 2 CV (sem tubulação) | UN | 2685.3 | 590.766 | 3276.066 |  | 0 | 0 | 0
001.22.05.14 | 181478 | Bomba Submersa 3 CV (sem tubulação) | UN | 2535.08 | 557.7176 | 3092.7976 |  | 0 | 0 | 0
001.23 |  | INSTALAÇÕES DE PROTEÇÃO/COMBATE A INCÊNDIO: | 0 |  |  | TOTAL COM BDI |  |  |  | 0
001.23.01 | 200635 | Caixa de incendio c/ mangueira e acessorios | UN | 1568.06 | 344.9732 | 1913.0332 |  | 0 | 0 | 0
001.23.02 | 201281 | Curva Fº Gº 45º 2 1/2" | UN | 216.41 | 47.6102 | 264.0202 |  | 0 | 0 | 0
001.23.03 | 201326 | Extintor de incêndio (pó químico) - 4kg | UN | 174.22 | 38.3284 | 212.5484 |  | 0 | 0 | 0
001.23.04 | 201328 | Extintor de incêndio (pó químico) - 12 kg | UN | 244.22 | 53.7284 | 297.9484 |  | 0 | 0 | 0
001.23.05 | 201507 | Extintor de incêndio ABC - 6Kg | UN | 224.22 | 49.3284 | 273.5484 |  | 0 | 0 | 0
001.23.06 | 201509 | Extintor de incêndio ABC - 12Kg | UN | 344.22 | 75.7284 | 419.9484 |  | 0 | 0 | 0
001.23.07 | 201325 | Extintor de incendio CO2-6kg | UN | 594.22 | 130.7284 | 724.9484 |  | 0 | 0 | 0
001.23.08 | 201327 | Extintor de incendio de agua pressurizada - 10 l | UN | 194.22 | 42.7284 | 236.9484 |  | 0 | 0 | 0
001.23.09 | 200661 | Hidrante de passeio - completo | UN | 1550.4 | 341.088 | 1891.488 |  | 0 | 0 | 0
001.23.10 | 201279 | Joelho/Cotovelo Fº Gº 90º 2 1/2" | UN | 156.31 | 34.3882 | 190.6982 |  | 0 | 0 | 0
001.23.11 | 201280 | Joelho/Cotovelo Fº Gº 90º 3" | UN | 210.24 | 46.2528 | 256.4928 |  | 0 | 0 | 0
001.23.12 | 200832 | Porta corta fogo (0.80x2.10m) | UN | 1416.2 | 311.564 | 1727.764 |  | 0 | 0 | 0
001.23.13 | 201277 | Tê Fº Gº 2 1/2" | UN | 145.66 | 32.0452 | 177.7052 |  | 0 | 0 | 0
001.23.14 | 201278 | Tê Fº Gº 3" | UN | 163.6 | 35.992 | 199.592 |  | 0 | 0 | 0
001.23.15 | 201275 | Tubo Fº Gº 2 1/2" | M | 134 | 29.48 | 163.48 |  | 0 | 0 | 0
001.23.16 | 201276 | Tubo Fº Gº 3" | M | 149.23 | 32.8306 | 182.0606 |  | 0 | 0 | 0
001.23.17 | 201454 | Tubo FºGº 4" | M | 200.99 | 44.2178 | 245.2078 |  | 0 | 0 | 0
001.23.18 | 201460 | Barra antipânico simples | UN | 470.94 | 103.6068 | 574.5468 |  | 0 | 0 | 0
001.24 |  | INSTAÇAÕES ESPECIAIS | 0 |  |  | TOTAL COM BDI |  |  |  | 0
001.24.01 | 220496 | Poço Tubular d= 6" - prof.= 30m | UN | 19472.73 | 4284.0006 | 23756.7306 |  | 0 | 0 | 0
001.24.02 | 220497 | Poço Tubular d= 6" - prof.= 50m | UN | 27656.62 | 6084.4564 | 33741.0764 |  | 0 | 0 | 0
001.24.03 | 220634 | Sinalizador de obstáculos c/ relé fotoelétrico | UN | 1043.68 | 229.6096 | 1273.2896 |  | 0 | 0 | 0
001.25 |  | APARELHOS, LOUÇAS, METAIS E ACESSÓRIOS SANITÁRIOS: | 0 |  |  | TOTAL COM BDI |  |  |  | 0
001.25.01 | 191522 | Acabamento p/ registro de gaveta | UN | 73.23 | 16.1106 | 89.3406 |  | 0 | 0 | 0
001.25.02 | 191523 | Acabamento p/ registro de pressão | UN | 45.36 | 9.9792 | 55.3392 |  | 0 | 0 | 0
001.25.03 | 190793 | Aspersor (esguicho) giratório 1/2" (incl. mangueira -30m) | CJ | 88.39 | 19.4458 | 107.8358 |  | 0 | 0 | 0
001.25.04 | 191514 | Assento de poliester | UN | 314.21 | 69.1262 | 383.3362 |  | 0 | 0 | 0
001.25.05 | 190806 | Assento plastico | UN | 38.51 | 8.4722 | 46.9822 |  | 0 | 0 | 0
001.25.06 | 190807 | Assento plástico almofadado | UN | 82.21 | 18.0862 | 100.2962 |  | 0 | 0 | 0
001.25.07 | 190303 | Bacia sifonada - PCD | UN | 1825.06 | 401.5132 | 2226.5732 |  | 0 | 0 | 0
001.25.08 | 190610 | Bacia sifonada c/ cx. descarga acoplada ecológica com assento | UN | 904.96 | 199.0912 | 1104.0512 |  | 0 | 0 | 0
001.25.09 | 190609 | Bacia sifonada c/cx. descarga acoplada c/ assento | UN | 580.23 | 127.6506 | 707.8806 |  | 0 | 0 | 0
001.25.10 | 190090 | Bacia sifonada de louça c/ assento | UN | 419.23 | 92.2306 | 511.4606 |  | 0 | 0 | 0
001.25.11 | 191498 | Banco retrátil (p/ banheiro PCD) | UN | 763.43 | 167.9546 | 931.3846 |  | 0 | 0 | 0
001.25.12 | 190716 | Barra em aço inox (PCD) | M | 281.81 | 61.9982 | 343.8082 |  | 0 | 0 | 0
001.25.13 | 190529 | Bebedouro aço inox c/4 torneiras e filtro (det.5) | UN | 3782.68 | 832.1896 | 4614.8696 |  | 0 | 0 | 0
001.25.14 | 190789 | Cabide cromado | UN | 55.78 | 12.2716 | 68.0516 |  | 0 | 0 | 0
001.25.15 | 190089 | Cabide de louça | UN | 80.06 | 17.6132 | 97.6732 |  | 0 | 0 | 0
001.25.16 | 190096 | Caixa de descarga de embutir em cimento amianto | UN | 734.31 | 161.5482 | 895.8582 |  | 0 | 0 | 0
001.25.17 | 190224 | Caixa de descarga plastica - externa | UN | 145.5 | 32.01 | 177.51 |  | 0 | 0 | 0
001.25.18 | 190231 | Chuveiro cromado | UN | 73.88 | 16.2536 | 90.1336 | 0 | 0 | 0 | 0
001.25.19 | 190099 | Chuveiro eletrico | UN | 163.73 | 36.0206 | 199.7506 |  | 0 | 0 | 0
001.25.20 | 190218 | Chuveiro em PVC | UN | 29.4 | 6.468 | 35.868 |  | 0 | 0 | 0
001.25.21 | 190647 | Cuba de lavagem em aço inox e tanque em concreto c/ torn.,sifao e valv. | CJ | 3728.65 | 820.303 | 4548.953 |  | 0 | 0 | 0
001.25.22 | 190787 | Cuba de louça de embutir | UN | 105.07 | 23.1154 | 128.1854 |  | 0 | 0 | 0
001.25.23 | 190788 | Cuba de louça de sobrepor | UN | 181.27 | 39.8794 | 221.1494 |  | 0 | 0 | 0
001.25.24 | 191513 | Cuba em aço inox 40 x30 x15cm | UN | 221.17 | 48.6574 | 269.8274 |  | 0 | 0 | 0
001.25.25 | 190691 | Ducha higienica cromada | UN | 150.18 | 33.0396 | 183.2196 |  | 0 | 0 | 0
001.25.26 | 190791 | Engate flexível cromado 40cm | UN | 29.15 | 6.413 | 35.563 |  | 0 | 0 | 0
001.25.27 | 190790 | Engate plástico | UN | 10.6 | 2.332 | 12.932 |  | 0 | 0 | 0
001.25.28 | 190792 | Filtro de parede | UN | 186.21 | 40.9662 | 227.1762 |  | 0 | 0 | 0
001.25.29 | 191521 | Grelha metálica p/ caixa sifonada - 10x10cm | UN | 27.86 | 6.1292 | 33.9892 |  | 0 | 0 | 0
001.25.30 | 191520 | Grelha metálica p/caixa sifonada - 15x15cm | UN | 40.36 | 8.8792 | 49.2392 |  | 0 | 0 | 0
001.25.31 | 190531 | Lavabo em aço inox c/4 torn.,sifoes e valv.(det.3-A) | UN | 3535.49 | 777.8078 | 4313.2978 |  | 0 | 0 | 0
001.25.32 | 190092 | Lavatorio de louça c/col.,torn.,mistur.,sifao e valv. | UN | 769.93 | 169.3846 | 939.3146 |  | 0 | 0 | 0
001.25.33 | 190375 | Lavatorio de louça c/col.,torneira,sifao e valv. | UN | 598.34 | 131.6348 | 729.9748 |  | 0 | 0 | 0
001.25.34 | 190304 | Lavatório de louça s/ coluna (incl. torn.sifão e válvula )-PCD | UN | 893.19 | 196.5018 | 1089.6918 |  | 0 | 0 | 0
001.25.35 | 190232 | Lavatorio de louça s/col.c/torn.,sifao e valv. | UN | 514.21 | 113.1262 | 627.3362 |  | 0 | 0 | 0
001.25.36 | 191089 | Mictório coletivo em aço c/ registro de pressão - 1,5m | UN | 1817.39 | 399.8258 | 2217.2158 |  | 0 | 0 | 0
001.25.37 | 190539 | Mictorio coletivo em aço inox c/ reg.pressao | UN | 1200.39 | 264.0858 | 1464.4758 |  | 0 | 0 | 0
001.25.38 | 190401 | Mictorio individual em louça c/ acessorios | UN | 641.73 | 141.1806 | 782.9106 |  | 0 | 0 | 0
001.25.39 | 190636 | Pia 01 cuba aço inox c/torneira,sifao e valv.-2.0m | UN | 1093.32 | 240.5304 | 1333.8504 |  | 0 | 0 | 0
001.25.40 | 190238 | Pia 01 cuba em aço inox c/torn.,sifao e valv.(1,50m) | UN | 701.38 | 154.3036 | 855.6836 |  | 0 | 0 | 0
001.25.41 | 190101 | Pia 02 cubas em aço inox.c/torn.,sifoes e valv.(2.0m) | UN | 1667.16 | 366.7752 | 2033.9352 |  | 0 | 0 | 0
001.25.42 | 190088 | Porta papel de louça | UN | 74.13 | 16.3086 | 90.4386 |  | 0 | 0 | 0
001.25.43 | 190797 | Porta papel higiênico - Polipropileno | UN | 74.38 | 16.3636 | 90.7436 |  | 0 | 0 | 0
001.25.44 | 190796 | Porta toalha argola- cromado | UN | 75.69 | 16.6518 | 92.3418 |  | 0 | 0 | 0
001.25.45 | 190795 | Porta toalha de papel - Polipropileno | UN | 98.13 | 21.5886 | 119.7186 |  | 0 | 0 | 0
001.25.46 | 190084 | Porta-toalha em louça - tubular | UN | 58.76 | 12.9272 | 71.6872 |  | 0 | 0 | 0
001.25.47 | 190835 | Reassentamento de bacia sifonada com caixa acoplada | UN | 160.22 | 35.2484 | 195.4684 |  | 0 | 0 | 0
001.25.48 | 190794 | Saboneteira c/ reservatório - Polipropileno | UN | 65.69 | 14.4518 | 80.1418 |  | 0 | 0 | 0
001.25.49 | 190848 | Saboneteira para sabão líquido (vidro+inox) - móvel | UN | 62.69 | 13.7918 | 76.4818 |  | 0 | 0 | 0
001.25.50 | 190849 | Saboneteira para sabão líquido (vidro+inox) -FIXA | UN | 52.69 | 11.5918 | 64.2818 |  | 0 | 0 | 0
001.25.51 | 190851 | Sifão metálico para pia inox 2" | UN | 158.12 | 34.7864 | 192.9064 |  | 0 | 0 | 0
001.25.52 | 191374 | Sifão plástico flexível | UN | 19.4 | 4.268 | 23.668 |  | 0 | 0 | 0
001.25.53 | 190852 | Sifão PVC pia / lavatório - plástico | UN | 16.46 | 3.6212 | 20.0812 |  | 0 | 0 | 0
001.25.54 | 190085 | Tanque de louça c/ torneira, sifao e valvula | UN | 824.33 | 181.3526 | 1005.6826 |  | 0 | 0 | 0
001.25.55 | 190376 | Tanque inox c/ torneira, sifao e valvula | UN | 606.48 | 133.4256 | 739.9056 |  | 0 | 0 | 0
001.25.56 | 191515 | Torneira com alavanca | UN | 231.27 | 50.8794 | 282.1494 |  | 0 | 0 | 0
001.25.57 | 190097 | Torneira cromada de 1/2" p/ jardim | UN | 77.11 | 16.9642 | 94.0742 |  | 0 | 0 | 0
001.25.58 | 191274 | Torneira de bóia 3/4" | UN | 51.97 | 11.4334 | 63.4034 |  | 0 | 0 | 0
001.25.59 | 191519 | Torneira de metal cromada bica móvel p/ pia/tanque | UN | 107.02 | 23.5444 | 130.5644 |  | 0 | 0 | 0
001.25.60 | 191517 | Torneira de metal cromada de 1/2" ou 3/4" p/ lavatório | UN | 98.17 | 21.5974 | 119.7674 |  | 0 | 0 | 0
001.25.61 | 191518 | Torneira de metal cromada de 1/2" ou 3/4" p/ Pia | UN | 105.47 | 23.2034 | 128.6734 |  | 0 | 0 | 0
001.25.62 | 190098 | Torneira de metal de 3/4" p/ tanque | UN | 78.77 | 17.3294 | 96.0994 |  | 0 | 0 | 0
001.25.63 | 191516 | Torneira para lavatório de mesa com fechamento automático | UN | 291.8 | 64.196 | 355.996 |  | 0 | 0 | 0
001.25.64 | 190230 | Torneira plastica de 1/2" | UN | 44.42 | 9.7724 | 54.1924 |  | 0 | 0 | 0
001.25.65 | 190616 | Valvula de descarga HYDRA cromada 1 1/2" | UN | 367.13 | 80.7686 | 447.8986 |  | 0 | 0 | 0
001.26 |  | SERRALHERIA: | 50246.92 |  |  | TOTAL COM BDI |  |  |  | 1
001.26.01 | 240244 | Alambrado p/ quadra (tubo fo e tela de arame galv.-12 # 2") | M2 | 411.86 | 90.6092 | 502.4692 | 100 | 41186 | 50246.92 | 1
001.26.02 | 240814 | Escada caracol D=1,20M H=3M | UN | 2334.75 | 513.645 | 2848.395 |  | 0 | 0 | 0
001.26.03 | 240815 | Escada caracol D=2,00M H=3M | UN | 4465.47 | 982.4034 | 5447.8734 |  | 0 | 0 | 0
001.26.04 | 240618 | Escada de marinheiro c/ proteçao | M | 614.14 | 135.1108 | 749.2508 |  | 0 | 0 | 0
001.26.05 | 240617 | Escada de marinheiro s/ proteçao | M | 414.57 | 91.2054 | 505.7754 |  | 0 | 0 | 0
001.26.06 | 241320 | Grade em ferro p/ canaleta l = 0,40m com articulação | M | 192.98 | 42.4556 | 235.4356 |  | 0 | 0 | 0
001.26.07 | 241470 | Guarda-corpo em tubo de aço galvanizado 1 1/2" | M2 | 378.37 | 83.2414 | 461.6114 |  | 0 | 0 | 0
001.26.08 | 241318 | Placa de inauguração em aço inox/letras bx. relevo- (40 x 30cm) | UN | 791.72 | 174.1784 | 965.8984 |  | 0 | 0 | 0
001.26.09 | 241468 | Placa de sinalização fotoluminoscente | UN | 34.04 | 7.4888 | 41.5288 |  | 0 | 0 | 0
001.26.10 | 240843 | Placa de sinalização metálica | UN | 42.69 | 9.3918 | 52.0818 |  | 0 | 0 | 0
001.26.11 | 241467 | Tela tipo moeda | M2 | 137.25 | 30.195 | 167.445 |  | 0 | 0 | 0
001.27 |  | ELEMENTOS DE ESCOLA: | 0 |  |  | TOTAL COM BDI |  |  |  | 0
001.27.01 | 250669 | Alavanca p/ cx. de descarga ( chapa 3/16" ) | UN | 338.22 | 74.4084 | 412.6284 |  | 0 | 0 | 0
001.27.02 | 250500 | Arquibancada mad. lei lateral ao bl. de sala aula | M | 396.66 | 87.2652 | 483.9252 |  | 0 | 0 | 0
001.27.03 | 250530 | Balcao de atendimento c/armario sem p.de enrolar-1,5x0,9m(det.7) | UN | 535.73 | 117.8606 | 653.5906 |  | 0 | 0 | 0
001.27.04 | 250553 | Balcao de atendimento s/armario s/p.de enrolar-1,5x0,9m(det.7) | UN | 129.95 | 28.589 | 158.539 |  | 0 | 0 | 0
001.27.05 | 250535 | Bancada c/ pia inox 2 cubas incl.armario (3,0x0,6m) | UN | 3764.08 | 828.0976 | 4592.1776 |  | 0 | 0 | 0
001.27.06 | 250545 | Bancada de coz. em granitina c/arm.(3,0x1,40x0,9m)-det.9A | UN | 2882.8 | 634.216 | 3517.016 |  | 0 | 0 | 0
001.27.07 | 250637 | Bancada em alv.,azul. e portas formica (sob pia inox 1 cuba-1,50m) | UN | 972.58 | 213.9676 | 1186.5476 |  | 0 | 0 | 0
001.27.08 | 250638 | Bancada em alv.,azul. e portas formica (sob pia inox 2 cubas-2m) | UN | 1373.52 | 302.1744 | 1675.6944 |  | 0 | 0 | 0
001.27.09 | 250532 | Banco em concreto c/2 mod.2,75x0,4m (det.12) | UN | 361.99 | 79.6378 | 441.6278 |  | 0 | 0 | 0
001.27.10 | 250312 | Banco em madeira de lei c=1,8m, l=0,4m e h=0,4m | M | 329.86 | 72.5692 | 402.4292 |  | 0 | 0 | 0
001.27.11 | 250534 | Estrado em madeira p/ despensa 1,20x0,65m (det.3-B) | UN | 244.94 | 53.8868 | 298.8268 |  | 0 | 0 | 0
001.27.12 | 250533 | Estrado mad. p/ apoio panelao 0,6x0,41m (det.8-A) | UN | 254.01 | 55.8822 | 309.8922 |  | 0 | 0 | 0
001.27.13 | 250523 | Prateleiras em mad. de lei (l= 0,3m; e= 3cm) | M | 142.73 | 31.4006 | 174.1306 |  | 0 | 0 | 0
001.27.14 | 251520 | Quadro magnético branco c/ apoio para apagador e pincéis e moldura em alumínio | M2 | 538.54 | 118.4788 | 657.0188 |  | 0 | 0 | 0
001.27.15 | 250582 | Tela de arame galv.fio 12#2" fix.c/cant.de ferro(s/muro) | M2 | 391.73 | 86.1806 | 477.9106 |  | 0 | 0 | 0
001.28 |  | ELEMENTOS DE UNIDADES DE SAÚDE: | 0 |  |  | TOTAL COM BDI |  |  |  | 0
001.28.01 | 250640 | Bate maca em mogno encerado - L=30cm | M | 135.37 | 29.7814 | 165.1514 |  | 0 | 0 | 0
001.28.02 | 250547 | Pedra mortuaria em concr. c/azulejos (0,80x2,2m) | UN | 1688.44 | 371.4568 | 2059.8968 |  | 0 | 0 | 0
001.28.03 | 252010 | Bate maca em PVC tipo corrimão (incluindo capa, estrutura de suporte e fixação e acabament | M | 402.67 | 88.5874 | 491.2574 |  | 0 | 0 | 0
001.28.04 | 252011 | Bate maca em PVC tipo chapado (incluindo capa, estrutura de suporte e fixação e acabamento | M | 297.96 | 65.5512 | 363.5112 |  | 0 | 0 | 0
001.28.05 | 252012 | Piso em manta vinílica homogênea com espessura de 2,00 mm (incluindo rodapé e regularizaçã | M2 | 204.59 | 45.0098 | 249.5998 |  | 0 | 0 | 0
001.28.06 | 252013 | Piso condutivo em manta vinílica homogênea com espessura de 2,20 mm (incluindo rodapé e re | M2 | 322.9 | 71.038 | 393.938 |  | 0 | 0 | 0
001.29 |  | ELEMENTOS DELEGACIAS/PENITENCIÁRIAS: | 0 |  |  | TOTAL COM BDI |  |  |  | 0
001.29.01 | 250648 | Abrigo em alvenaria p/cx. desc.externa (DP e Penitenciária) | UN | 327.82 | 72.1204 | 399.9404 |  | 0 | 0 | 0
001.29.02 | 250462 | Bacia turca p/ cela em concreto | UN | 242.85 | 53.427 | 296.277 |  | 0 | 0 | 0
001.29.03 | 250595 | Beliche em concreto | UN | 938.33 | 206.4326 | 1144.7626 |  | 0 | 0 | 0
001.29.04 | 250463 | Cama em concreto | UN | 444.47 | 97.7834 | 542.2534 |  | 0 | 0 | 0
001.29.05 | 250643 | Concertina galvanizada / inox 304 | M | 88.59 | 19.4898 | 108.0798 |  | 0 | 0 | 0
001.29.06 | 250769 | Envelopamento de bacia sanitária | UN | 101.83 | 22.4026 | 124.2326 |  | 0 | 0 | 0
001.29.07 | 250173 | Escapula | UN | 47.54 | 10.4588 | 57.9988 |  | 0 | 0 | 0
001.29.08 | 250265 | Fios de arame farpado parte superior da cerca (penit.) | M2 | 34.65 | 7.623 | 42.273 |  | 0 | 0 | 0
001.29.09 | 250264 | Malha de 10 x 10cm de arame farpado | M2 | 598.9 | 131.758 | 730.658 |  | 0 | 0 | 0
001.30 |  | ELEMENTOS ESPORTIVOS: | 16676.7412 |  |  | TOTAL COM BDI |  |  |  | 1
001.30.01 | 250610 | Equipamento completo p/ quadra de esportes | CJ | 13669.46 | 3007.2812 | 16676.7412 | 1 | 13669.46 | 16676.7412 | 1
001.30.02 | 250120 | Quadra esportes polivalente 17x30m (incl. equipamentos esportivos) | UN | 108124.14 | 23787.3108 | 131911.4508 |  | 0 | 0 | 0
001.30.03 | 250602 | Quadra esportes polivalente 18x31m (incl. equipamentos esportivos) | UN | 116260.1 | 25577.222 | 141837.322 |  | 0 | 0 | 0
001.30.04 | 250671 | Quadra esportes polivalente 20x40m (incl. equipamentos esportivos) | UN | 177837.67 | 39124.2874 | 216961.9574 |  | 0 | 0 | 0
001.30.05 | 250594 | Tabela em mad. lei p/ aro de basquete | UN | 1151.24 | 253.2728 | 1404.5128 |  | 0 | 0 | 0
001.31 |  | PEQUENAS OBRAS: | 0 |  |  | TOTAL COM BDI |  |  |  | 0
001.31.01 | 250646 | Abrigo p/ grupo gerador (2,50 x 2,00m) | UN | 12089.08 | 2659.5976 | 14748.6776 |  | 0 | 0 | 0
001.31.02 | 250685 | Arquibancada em concreto armado (mod. 20m) | M | 3728.42 | 820.2524 | 4548.6724 |  | 0 | 0 | 0
001.31.03 | 250512 | Casa de bomba - 1,20x0,80m; h = 0,80m | UN | 1683.42 | 370.3524 | 2053.7724 |  | 0 | 0 | 0
001.31.04 | 250686 | Cobertura metalica p/ quadra 20x40m c/escape de 1.50m | UN | 423758.25 | 93226.815 | 516985.065 |  | 0 | 0 | 0
001.31.05 | 250717 | Passarela coberta c/telhas de barro (com pilar 6"x3") | M | 1367.59 | 300.8698 | 1668.4598 |  | 0 | 0 | 0
001.31.06 | 250546 | Passarela coberta c/telhas de barro-pilar sanduiche(det.23) | M | 1737.52 | 382.2544 | 2119.7744 |  | 0 | 0 | 0
001.31.07 | 250670 | Reservatorio elevado em concreto armado cap.=10.000lts-h=8.83m | UN | 48203.57 | 10604.7854 | 58808.3554 |  | 0 | 0 | 0
001.31.08 | 250658 | Torre em conc.armado p/ cx.d'agua h=6,0m-base 2.0x2.0m | UN | 15355.24 | 3378.1528 | 18733.3928 |  | 0 | 0 | 0
001.31.09 | 250603 | Torre em conc.armado p/ cx.d'agua h=6,0m-base 3.0x3.0m | UN | 18178.95 | 3999.369 | 22178.319 |  | 0 | 0 | 0
001.31.10 | 250672 | Torre p/ caixa d'agua h=4.0m (alvenaria) | UN | 3349.18 | 736.8196 | 4085.9996 |  | 0 | 0 | 0
001.32 |  | OUTROS ELEMENTOS | 0 |  |  | TOTAL COM BDI |  |  |  | 0
001.32.01 | 250611 | Alizar em argamassa | M | 53.88 | 11.8536 | 65.7336 |  | 0 | 0 | 0
001.32.02 | 250086 | Armario de embutir c/ espelho p/ lavatorio | UN | 229.75 | 50.545 | 280.295 |  | 0 | 0 | 0
001.32.03 | 251463 | Armário em MDF (c/ gavetas/prateleiras e portas) | M2 | 807.81 | 177.7182 | 985.5282 |  | 0 | 0 | 0
001.32.04 | 250537 | Armario externo plast. c/ espelho p/ lavatorio | UN | 237.03 | 52.1466 | 289.1766 |  | 0 | 0 | 0
001.32.05 | 251216 | Cabo de aço 1/4" | M | 7.48 | 1.6456 | 9.1256 |  | 0 | 0 | 0
001.32.06 | 250410 | Caixa p/ ar condicionado | UN | 109.63 | 24.1186 | 133.7486 |  | 0 | 0 | 0
001.32.07 | 250109 | Espelho de cristal (0,40x0,60m) com moldura em alumínio | UN | 178.3 | 39.226 | 217.526 |  | 0 | 0 | 0
001.32.08 | 251027 | Exaustor d=40cm | UN | 260.74 | 57.3628 | 318.1028 |  | 0 | 0 | 0
001.32.09 | 251508 | Exaustor eólico 24" | UN | 488.8 | 107.536 | 596.336 |  | 0 | 0 | 0
001.32.10 | 250585 | Guarda-corpo em mad. lei envernizado h=1,0m | M2 | 166.18 | 36.5596 | 202.7396 |  | 0 | 0 | 0
001.32.11 | 251511 | Lixeira em madeira c/ estrutura tubular em aço | UN | 358.43 | 78.8546 | 437.2846 |  | 0 | 0 | 0
001.32.12 | 251510 | Lixeira em tela moeda | UN | 757.3 | 166.606 | 923.906 |  | 0 | 0 | 0
001.32.13 | 251499 | Moldura em madeira de lei p/ caixa de ar condicionado | UN | 36.38 | 8.0036 | 44.3836 |  | 0 | 0 | 0
001.32.14 | 251321 | Película G5 - Aplicada | M2 | 95.12 | 20.9264 | 116.0464 |  | 0 | 0 | 0
001.32.15 | 250612 | Perfil em aluminio - U (1,0x3,50x1,0cm) | M | 47.78 | 10.5116 | 58.2916 |  | 0 | 0 | 0
001.32.16 | 251293 | Tampo em granito verde Ubatuba | M2 | 551.66 | 121.3652 | 673.0252 |  | 0 | 0 | 0
001.32.17 | 250239 | Tampo em marmore branco e=2cm | M2 | 356.06 | 78.3332 | 434.3932 |  | 0 | 0 | 0
001.32.18 | 251530 | Tela de nylon | M2 | 19.98 | 4.3956 | 24.3756 |  | 0 | 0 | 0
001.32.19 | 250732 | Ventilador de teto | UN | 320.79 | 70.5738 | 391.3638 |  | 0 | 0 | 0
001.33 |  | URBANIZAÇÃO: | 0 |  |  | TOTAL COM BDI |  |  |  | 0
001.33.01 | 260765 | Argamassa p/rejuntamento de blokret (1:7) | M3 | 420.95 | 92.609 | 513.559 |  | 0 | 0 | 0
001.33.02 | 260728 | Bloco de concreto intertravado e=8cm (incl. colchao de areia e rejuntamento) | M2 | 115.39 | 25.3858 | 140.7758 |  | 0 | 0 | 0
001.33.03 | 261471 | Bloco de concreto intertravado pigmentado (incl. colchão de areia e rejuntamento) | M2 | 130.5 | 28.71 | 159.21 |  | 0 | 0 | 0
001.33.04 | 260664 | Blokret sextavado e= 6cm (incl. colchao de areia e rejuntamento) | M2 | 102.39 | 22.5258 | 124.9158 |  | 0 | 0 | 0
001.33.05 | 260663 | Blokret sextavado e= 8cm (incl. colchao de areia e rejuntamento) | M2 | 108.39 | 23.8458 | 132.2358 |  | 0 | 0 | 0
001.33.06 | 260662 | Blokret sextavado e=10cm (incl. colchao de areia e rejuntamento) | M2 | 118.99 | 26.1778 | 145.1678 |  | 0 | 0 | 0
001.33.07 | 261526 | Cerca c/ mourão em concreto e tela de arame galvanizado h=2,0m | M | 159.49 | 35.0878 | 194.5778 |  | 0 | 0 | 0
001.33.08 | 260311 | Cerca em mouroes conc./arame farpado(10 fiadas, esp=2,5m, h=2,0m) | M | 95.98 | 21.1156 | 117.0956 |  | 0 | 0 | 0
001.33.09 | 260278 | Colchão de areia e=20 cm | M2 | 35.43 | 7.7946 | 43.2246 |  | 0 | 0 | 0
001.33.10 | 260188 | Mastro em fo.go. sobre base de concreto-3 un(det.22) | CJ | 2348.06 | 516.5732 | 2864.6332 |  | 0 | 0 | 0
001.33.11 | 260522 | Meio-fio em concreto nas dimensões 0,15m x 0,12m com lâmina d'água | M | 39.31 | 8.6482 | 47.9582 |  | 0 | 0 | 0
001.33.12 | 260519 | Meio-fio em concreto nas dimensões 0,15m x 0,12m sem lâmina d'água | M | 31.39 | 6.9058 | 38.2958 |  | 0 | 0 | 0
001.33.13 | 260523 | Meio-fio em concreto nas dimensões 0,30m x 0,12m com lâmina d'água | M | 53.97 | 11.8734 | 65.8434 |  | 0 | 0 | 0
001.33.14 | 260520 | Meio-fio em concreto nas dimensões 0,30m x 0,12m sem lâmina d'água | M | 44.48 | 9.7856 | 54.2656 |  | 0 | 0 | 0
001.33.15 | 260651 | Mureta em alvenaria,rebocada e pintada 2 faces(h=1.0m) | M | 353.87 | 77.8514 | 431.7214 |  | 0 | 0 | 0
001.33.16 | 260213 | Muro em alvenaria,rebocado e pintado 2 faces(h=2.0m) | M | 592.34 | 130.3148 | 722.6548 |  | 0 | 0 | 0
001.33.17 | 260652 | Muro em alvenaria,rebocado e pintado 2 faces(h=2.50m) | M | 709.84 | 156.1648 | 866.0048 |  | 0 | 0 | 0
001.33.18 | 260666 | Pedra portuguesa (incl.colchao de areia e rejuntamento) | M2 | 121.2 | 26.664 | 147.864 |  | 0 | 0 | 0
001.33.19 | 260168 | Plantio de grama (incl. terra preta) | M2 | 22.35 | 4.917 | 27.267 |  | 0 | 0 | 0
001.33.20 | 260698 | Reassentamento de blokret (incl. areia e rejuntamento) | M2 | 46.23 | 10.1706 | 56.4006 |  | 0 | 0 | 0
001.33.21 | 260203 | Sarjeta em concreto simples | M3 | 955.17 | 210.1374 | 1165.3074 |  | 0 | 0 | 0
001.33.22 | 260850 | Seixo com espalhamento | M3 | 240.25 | 52.855 | 293.105 |  | 0 | 0 | 0
001.33.23 | 260761 | Totem em concreto armado | UN | 1188.9 | 261.558 | 1450.458 |  | 0 | 0 | 0
001.34 |  | LIMPEZA FINAL: | 0 |  |  | TOTAL COM BDI |  |  |  | 0
001.34.01 | 270629 | Calafetação de vidros | M2 | 15.71 | 3.4562 | 19.1662 |  | 0 | 0 | 0
001.34.02 | 271323 | Limpeza (c/ maq.) + enceramento de piso de alta resistência | M2 | 18.9 | 4.158 | 23.058 |  | 0 | 0 | 0
001.34.03 | 270590 | Limpeza de calhas (0,4x0,3m) | M | 9.22 | 2.0284 | 11.2484 |  | 0 | 0 | 0
001.34.04 | 270591 | Limpeza de canaletas (0.30x0.30m) | M | 8.07 | 1.7754 | 9.8454 |  | 0 | 0 | 0
001.34.05 | 270166 | Limpeza de pisos ceramicos ou pastilha | M2 | 7.44 | 1.6368 | 9.0768 |  | 0 | 0 | 0
001.34.06 | 270220 | Limpeza geral e entrega da obra | M2 | 6.83 | 1.5026 | 8.3326 |  | 0 | 0 | 0
001.34.07 | 270167 | Raspagem, calafet. e enceramento de pisos em madeira | M2 | 24.65 | 5.423 | 30.073 |  | 0 | 0 | 0
001.34.08 | 270633 | Rejuntamento de revestimento/piso ceramico c/ cimento branco | M2 | 6.82 | 1.5004 | 8.3204 |  | 0 | 0 | 0
001.34.09 | 270768 | Resina p/ piso em korodur | M2 | 25.94 | 5.7068 | 31.6468 |  | 0 | 0 | 0
001.01 |  | SERVIÇOS PRELIMINARES: | 0 |  |  | TOTAL COM BDI |  |  |  | 0 | 0
001.01.01 | 11450 | Aluguel de andaime metálico tipo fachadeiro (incluindo montagem e desmontagem) | M²/Mês | 17.88 | 3.9336 | 21.8136 |  | 0 | 0 | 0
001.01.02 | 10786 | Aluguel e montagem de andaime metálico | M²/Mês | 11.66 | 2.5652 | 14.2252 |  | 0 | 0 | 0
001.01.03 | 10006 | Andaime de madeira | M2 | 20.71 | 4.5562 | 25.2662 |  | 0 | 0 | 0
001.01.04 | 10767 | Barracão de madeira (incl. instalações) | M2 | 562.56 | 123.7632 | 686.3232 |  | 0 | 0 | 0
001.01.05 | 10005 | Barracão de madeira/Almoxarifado | M2 | 287.22 | 63.1884 | 350.4084 |  | 0 | 0 | 0
001.01.06 | 10173 | Desmatamento mecanico c/trator D-6 | M2 | 2.41 | 0.5302 | 2.9402 |  | 0 | 0 | 0
001.01.07 | 10032 | Destocamento manual de arvores d=30cm | UN | 170.7 | 37.554 | 208.254 |  | 0 | 0 | 0
001.01.08 | 11329 | Furo de sondagem - até 15m | UN | 1475 | 324.5 | 1799.5 |  | 0 | 0 | 0
001.01.09 | 11330 | Furo de sondagem - mais de 15m | UN | 2621.4 | 576.708 | 3198.108 |  | 0 | 0 | 0
001.01.10 | 10001 | Levantamento planimetrico a trena | M2 | 0.74 | 0.1628 | 0.9028 |  | 0 | 0 | 0
001.01.11 | 10002 | Levantamento planimetrico c/ aparelho | M2 | 0.94 | 0.2068 | 1.1468 |  | 0 | 0 | 0
001.01.12 | 10000 | Licenças e taxas da obra (acima de 500m2) | CJ | 12622.32 | 2776.9104 | 15399.2304 |  | 0 | 0 | 0
001.01.13 | 11170 | Licenças e taxas da obra (até 100m2) | CJ | 2866.38 | 630.6036 | 3496.9836 |  | 0 | 0 | 0
001.01.14 | 11171 | Licenças e taxas da obra (até 500m2) | CJ | 6158.29 | 1354.8238 | 7513.1138 |  | 0 | 0 | 0
001.01.15 | 10008 | Limpeza do terreno | M2 | 2.05 | 0.451 | 2.501 |  | 0 | 0 | 0
001.01.16 | 10175 | Locação da obra a aparelho | M2 | 7.99 | 1.7578 | 9.7478 |  | 0 | 0 | 0
001.01.17 | 10009 | Locação da obra a trena | M2 | 4.87 | 1.0714 | 5.9414 |  | 0 | 0 | 0
001.01.18 | 10269 | Locação planimetrica de linha | M | 1.84 | 0.4048 | 2.2448 |  | 0 | 0 | 0
001.01.19 | 6 | Mobilização e Desmobilização de pessoal e equipamentos | UN | 1 | 0.22 | 1.22 |  | 0 | 0 | 0
001.01.20 | 10004 | Placa da obra em chapa galvanizada | M2 | 499.97 | 109.9934 | 609.9634 |  | 0 | 0 | 0
001.01.21 | 11340 | Placa de obra em lona com plotagem de gráfica | M2 | 176.27 | 38.7794 | 215.0494 |  | 0 | 0 | 0
001.01.22 | 10003 | Tapume c/ chapa de madeirit e=10mm (h=2.20m) | M2 | 107.65 | 23.683 | 131.333 |  | 0 | 0 | 0
001.01.23 | 11350 | Tapume metálico | M2 | 143.96 | 31.6712 | 175.6312 |  | 0 | 0 | 0
001.02 |  | ADMINISTRAÇÃO LOCAL DA OBRA | 0 |  |  | TOTAL COM BDI |  |  |  | 0
001.02.01 | 200006 | ALMOXARIFE COM ENCARGOS COMPLEMENTARES | Mês | 3125.44 | 687.5968 | 3813.0368 |  | 0 | 0 | 0
001.02.02 | 200005 | APONTADOR OU APROPRIADOR COM ENCARGOS COMPLEMENTARES | MêS | 2875.47 | 632.6034 | 3508.0734 |  | 0 | 0 | 0
001.02.03 | 200004 | ENCARREGADO GERAL DE OBRAS COM ENCARGOS COMPLEMENTARES | Mês | 3235.45 | 711.799 | 3947.249 |  | 0 | 0 | 0
001.02.04 | 200001 | ENGENHEIRO CIVIL/ ELETRICISTA/SANITARISTA/MECANICO E ARQUITETO DE OBRA JUNIOR | Mês | 15734 | 3461.48 | 19195.48 |  | 0 | 0 | 0
001.02.05 | 200000 | ENGENHEIRO CIVIL/ ELETRICISTA/SANITARISTA/MECANICO E ARQUITETO DE OBRA SENIOR | MêS | 22852.39 | 5027.5258 | 27879.9158 |  | 0 | 0 | 0
001.02.06 | 200002 | MESTRE DE OBRAS COM ENCARGOS COMPLEMENTARES | MêS | 4602.43 | 1012.5346 | 5614.9646 |  | 0 | 0 | 0
001.02.07 | 200009 | TECNICO DE EDIFICACOES COM ENCARGOS COMPLEMENTARES | MêS | 2805.12 | 617.1264 | 3422.2464 |  | 0 | 0 | 0
001.02.08 | 200003 | TÉCNICO EM SEGURANÇA DO TRABALHO COM ENCARGOS COMPLEMENTARES | MêS | 3562.4 | 783.728 | 4346.128 |  | 0 | 0 | 0
001.02.09 | 200008 | VIGIA DIURNO COM ENCARGOS COMPLEMENTARES | H | 17.41 | 3.8302 | 21.2402 |  | 0 | 0 | 0
001.02.10 | 200007 | VIGIA NOTURNO COM ENCARGOS COMPLEMENTARES | H | 21.49 | 4.7278 | 26.2178 |  | 0 | 0 | 0
001.03 |  | MÃO DE OBRA OPERACIONAL | 0 |  |  | TOTAL COM BDI |  |  |  | 0
001.03.01 | 280001 | AJUDANTE DE ARMADOR COM ENCARGOS COMPLEMENTARES | H | 17.11 | 3.7642 | 20.8742 |  | 0 | 0 | 0
001.03.02 | 280002 | AJUDANTE DE CARPINTEIRO COM ENCARGOS COMPLEMENTARES | H | 17.02 | 3.7444 | 20.7644 |  | 0 | 0 | 0
001.03.03 | 280003 | AJUDANTE DE MONTADOR COM ENCARGOS COMPLEMENTARES | H | 16.05 | 3.531 | 19.581 |  | 0 | 0 | 0
001.03.04 | 280004 | AJUDANTE DE PEDREIRO COM ENCARGOS COMPLEMENTARES | H | 17.14 | 3.7708 | 20.9108 |  | 0 | 0 | 0
001.03.05 | 280005 | AJUDANTE ESPECIALIZADO COM ENCARGOS COMPLEMENTARES | H | 17.39 | 3.8258 | 21.2158 |  | 0 | 0 | 0
001.03.06 | 280006 | ARMADOR COM ENCARGOS COMPLEMENTARES | H | 21.18 | 4.6596 | 25.8396 |  | 0 | 0 | 0
001.03.07 | 280007 | AUXILIAR DE ELETRICISTA COM ENCARGOS COMPLEMENTARES | H | 17.35 | 3.817 | 21.167 |  | 0 | 0 | 0
001.03.08 | 280008 | AUXILIAR DE ENCANADOR OU BOMBEIRO HIDRÁULICO COM ENCARGOS COMPLEMENTARES | H | 16.59 | 3.6498 | 20.2398 |  | 0 | 0 | 0
001.03.09 | 280009 | AUXILIAR DE SERRALHEIRO COM ENCARGOS COMPLEMENTARES | H | 17.11 | 3.7642 | 20.8742 |  | 0 | 0 | 0
001.03.10 | 280010 | AUXILIAR DE SERVIÇOS GERAIS COM ENCARGOS COMPLEMENTARES | H | 16.99 | 3.7378 | 20.7278 |  | 0 | 0 | 0
001.03.11 | 280011 | CALAFETADOR/CALAFATE COM ENCARGOS COMPLEMENTARES | H | 21.19 | 4.6618 | 25.8518 |  | 0 | 0 | 0
001.03.12 | 280012 | CALCETEIRO COM ENCARGOS COMPLEMENTARES | H | 21.18 | 4.6596 | 25.8396 |  | 0 | 0 | 0
001.03.13 | 280013 | CARPINTEIRO COM ENCARGOS COMPLEMENTARES | H | 21.1 | 4.642 | 25.742 |  | 0 | 0 | 0
001.03.14 | 280014 | ELETRICISTA COM ENCARGOS COMPLEMENTARES | H | 21.5 | 4.73 | 26.23 |  | 0 | 0 | 0
001.03.15 | 280015 | ELETROTÉCNICO COM ENCARGOS COMPLEMENTARES | H | 23.73 | 5.2206 | 28.9506 |  | 0 | 0 | 0
001.03.16 | 280016 | ENCANADOR OU BOMBEIRO HIDRÁULICO COM ENCARGOS COMPLEMENTARES | H | 20.68 | 4.5496 | 25.2296 |  | 0 | 0 | 0
001.03.17 | 280017 | GESSEIRO COM ENCARGOS COMPLEMENTARES | H | 21.18 | 4.6596 | 25.8396 |  | 0 | 0 | 0
001.03.18 | 280018 | JARDINEIRO COM ENCARGOS COMPLEMENTARES | H | 17.45 | 3.839 | 21.289 |  | 0 | 0 | 0
001.03.19 | 280019 | MARMORISTA/GRANITEIRO COM ENCARGOS COMPLEMENTARES | H | 21.22 | 4.6684 | 25.8884 |  | 0 | 0 | 0
001.03.20 | 280020 | MONTADOR COM ENCARGOS COMPLEMENTARES | H | 20.12 | 4.4264 | 24.5464 |  | 0 | 0 | 0
001.03.21 | 280021 | MONTADOR ELETROMECÃNICO COM ENCARGOS COMPLEMENTARES | H | 45.52 | 10.0144 | 55.5344 |  | 0 | 0 | 0
001.03.22 | 280022 | OPERADOR DE BETONEIRA/MISTURADOR COM ENCARGOS COMPLEMENTARES | H | 20.08 | 4.4176 | 24.4976 |  | 0 | 0 | 0
001.03.23 | 280023 | PEDREIRO COM ENCARGOS COMPLEMENTARES | H | 21.29 | 4.6838 | 25.9738 |  | 0 | 0 | 0
001.03.24 | 280024 | PINTOR COM ENCARGOS COMPLEMENTARES | H | 22.37 | 4.9214 | 27.2914 |  | 0 | 0 | 0
001.03.25 | 280025 | SERRALHEIRO COM ENCARGOS COMPLEMENTARES | H | 21.18 | 4.6596 | 25.8396 |  | 0 | 0 | 0
001.03.26 | 280026 | SERVENTE COM ENCARGOS COMPLEMENTARES | H | 17.07 | 3.7554 | 20.8254 |  | 0 | 0 | 0
001.03.27 | 280027 | SOLDADOR COM ENCARGOS COMPLEMENTARES | H | 22 | 4.84 | 26.84 |  | 0 | 0 | 0
001.03.28 | 280028 | TELHADISTA COM ENCARGOS COMPLEMENTARES | H | 21.06 | 4.6332 | 25.6932 |  | 0 | 0 | 0
001.03.29 | 280029 | TOPOGRAFO COM ENCARGOS COMPLEMENTARES | H | 20 | 4.4 | 24.4 |  | 0 | 0 | 0
001.03.30 | 280030 | VIDRACEIRO COM ENCARGOS COMPLEMENTARES | H | 21.22 | 4.6684 | 25.8884 |  | 0 | 0 | 0
001.04 |  | DEMOLIÇÕES E RETIRADAS: | 0 |  |  | TOTAL COM BDI |  |  |  | 0
001.04.01 | 20738 | Apicoamento de concreto | M2 | 25.61 | 5.6342 | 31.2442 |  | 0 | 0 | 0
001.04.02 | 20737 | Apicoamento de reboco ou cimentado | M2 | 3.41 | 0.7502 | 4.1602 |  | 0 | 0 | 0
001.04.03 | 20177 | Bota fora manual c/ DMT=200m | M3 | 69.99 | 15.3978 | 85.3878 |  | 0 | 0 | 0
001.04.04 | 20020 | Demolição da estrutura em madeira da cobertura | M2 | 6.78 | 1.4916 | 8.2716 |  | 0 | 0 | 0
001.04.05 | 20007 | Demolição de andaimes | M2 | 5.12 | 1.1264 | 6.2464 |  | 0 | 0 | 0
001.04.06 | 21525 | Demolição de asfalto c/ martelete | M2 | 8.06 | 1.7732 | 9.8332 |  | 0 | 0 | 0
001.04.07 | 21524 | Demolição de concreto armado c/ martelete | M3 | 349.44 | 76.8768 | 426.3168 |  | 0 | 0 | 0
001.04.08 | 20016 | Demolição manual de alvenaria de tijolo | M3 | 57.6 | 12.672 | 70.272 |  | 0 | 0 | 0
001.04.09 | 20756 | Demolição manual de concreto armado | M3 | 511.72 | 112.5784 | 624.2984 |  | 0 | 0 | 0
001.04.10 | 20018 | Demolição manual de concreto simples | M3 | 249.59 | 54.9098 | 304.4998 |  | 0 | 0 | 0
001.04.11 | 20017 | Demolição manual de piso em madeira e retirada de vigamento incluindo granzepe | M2 | 23.01 | 5.0622 | 28.0722 |  | 0 | 0 | 0
001.04.12 | 21531 | Desmontagem de estr. metálica c/ retirada de solda e corte de peças por meio de lixadeira | M2 | 39.39 | 8.6658 | 48.0558 |  | 0 | 0 | 0
001.04.13 | 20841 | Retirada de blokret com aproveitamento | M2 | 11.47 | 2.5234 | 13.9934 |  | 0 | 0 | 0
001.04.14 | 20847 | Retirada de caixa de ar condicionado | UN | 23.63 | 5.1986 | 28.8286 |  | 0 | 0 | 0
001.04.15 | 20842 | Retirada de calha em chapa galvanizada | M | 9.36 | 2.0592 | 11.4192 |  | 0 | 0 | 0
001.04.16 | 20409 | Retirada de carpete | M2 | 2.22 | 0.4884 | 2.7084 |  | 0 | 0 | 0
001.04.17 | 20305 | Retirada de cobogo | M2 | 9.6 | 2.112 | 11.712 |  | 0 | 0 | 0
001.04.18 | 21532 | Retirada de divisória (painel cego) | M2 | 8.31 | 1.8282 | 10.1382 |  | 0 | 0 | 0
001.04.19 | 21533 | Retirada de divisória (painel/vidro/painel) | M2 | 11.09 | 2.4398 | 13.5298 |  | 0 | 0 | 0
001.04.20 | 20174 | Retirada de entulho - manualmente (incluindo caixa coletora) | M3 | 92.07 | 20.2554 | 112.3254 |  | 0 | 0 | 0
001.04.21 | 20171 | Retirada de entulho c/ equipamento distancia ate 5k | M3 | 22.5 | 4.95 | 27.45 |  | 0 | 0 | 0
001.04.22 | 20013 | Retirada de esquadria com aproveitamento | M2 | 11.05 | 2.431 | 13.481 |  | 0 | 0 | 0
001.04.23 | 21528 | Retirada de esquadria metálica | M2 | 10.67 | 2.3474 | 13.0174 |  | 0 | 0 | 0
001.04.24 | 20014 | Retirada de esquadria sem aproveitamento | M2 | 5.52 | 1.2144 | 6.7344 |  | 0 | 0 | 0
001.04.25 | 20861 | Retirada de forro de gesso (incl. barroteamento) | M2 | 5.97 | 1.3134 | 7.2834 |  | 0 | 0 | 0
001.04.26 | 20015 | Retirada de forro em mad., incl. barroteamento | M2 | 7.63 | 1.6786 | 9.3086 |  | 0 | 0 | 0
001.04.27 | 21534 | Retirada de forro em PVC, incl. barroteamento | M2 | 5.73 | 1.2606 | 6.9906 |  | 0 | 0 | 0
001.04.28 | 21527 | Retirada de grade de ferro | M2 | 22.18 | 4.8796 | 27.0596 |  | 0 | 0 | 0
001.04.29 | 20853 | Retirada de lambrequim | M | 1.91 | 0.4202 | 2.3302 |  | 0 | 0 | 0
001.04.30 | 20854 | Retirada de lambri de madeira | M2 | 18.32 | 4.0304 | 22.3504 |  | 0 | 0 | 0
001.04.31 | 21526 | Retirada de louça sanitária | UN | 37.75 | 8.305 | 46.055 |  | 0 | 0 | 0
001.04.32 | 20855 | Retirada de luminárias | UN | 15.43 | 3.3946 | 18.8246 |  | 0 | 0 | 0
001.04.33 | 20856 | Retirada de mictório aço inox | UN | 47.19 | 10.3818 | 57.5718 |  | 0 | 0 | 0
001.04.34 | 20862 | Retirada de pilar de madeira | UN | 43.48 | 9.5656 | 53.0456 |  | 0 | 0 | 0
001.04.35 | 20677 | Retirada de pintura (c/ escova de aço) | M2 | 5.79 | 1.2738 | 7.0638 |  | 0 | 0 | 0
001.04.36 | 20235 | Retirada de piso ceramico, inclusive camada regularizadora | M2 | 7.68 | 1.6896 | 9.3696 |  | 0 | 0 | 0
001.04.37 | 20628 | Retirada de piso cimentado | M2 | 8.32 | 1.8304 | 10.1504 |  | 0 | 0 | 0
001.04.38 | 20221 | Retirada de piso em taco de madeira | M2 | 8.54 | 1.8788 | 10.4188 |  | 0 | 0 | 0
001.04.39 | 20023 | Retirada de piso incl. camada impermeabilizadora | M2 | 12.8 | 2.816 | 15.616 |  | 0 | 0 | 0
001.04.40 | 20408 | Retirada de piso vinilico | M2 | 4.69 | 1.0318 | 5.7218 |  | 0 | 0 | 0
001.04.41 | 21529 | Retirada de ponto de água/esgoto | PT | 19.24 | 4.2328 | 23.4728 |  | 0 | 0 | 0
001.04.42 | 20857 | Retirada de ponto elétrico | PT | 15.43 | 3.3946 | 18.8246 |  | 0 | 0 | 0
001.04.43 | 20019 | Retirada de reboco ou emboço | M2 | 5.76 | 1.2672 | 7.0272 |  | 0 | 0 | 0
001.04.44 | 20021 | Retirada de revestimento cerâmico | M2 | 5.76 | 1.2672 | 7.0272 |  | 0 | 0 | 0
001.04.45 | 21530 | Retirada de rodapé cerâmico | M | 3.41 | 0.7502 | 4.1602 |  | 0 | 0 | 0
001.04.46 | 21535 | Retirada de Rodapé em Granito | M2 | 3.41 | 0.7502 | 4.1602 |  | 0 | 0 | 0
001.04.47 | 20863 | Retirada de rodapé em madeira | M | 1.71 | 0.3762 | 2.0862 |  | 0 | 0 | 0
001.04.48 | 21536 | Retirada de rodapé em piso de alta resistência | M2 | 4.27 | 0.9394 | 5.2094 |  | 0 | 0 | 0
001.04.49 | 20864 | Retirada de soleira e peitoril | M2 | 17.05 | 3.751 | 20.801 |  | 0 | 0 | 0
001.04.50 | 20858 | Retirada de telha de fibrocimento com aproveitamento | M2 | 12.08 | 2.6576 | 14.7376 |  | 0 | 0 | 0
001.04.51 | 20307 | Retirada de telhas de barro | M2 | 9.59 | 2.1098 | 11.6998 |  | 0 | 0 | 0
001.04.52 | 20024 | Retirada de telhas fibrocimento sem aproveitamento | M2 | 4 | 0.88 | 4.88 |  | 0 | 0 | 0
001.04.53 | 20859 | Retirada de válvula Hydra | UN | 22.65 | 4.983 | 27.633 |  | 0 | 0 | 0
001.04.54 | 20860 | Retirada de ventilador de teto | UN | 27 | 5.94 | 32.94 |  | 0 | 0 | 0
001.04.55 | 20022 | Retirada Divisórias em paineis div. em mad.compens.incl.entarugamento | M2 | 11.05 | 2.431 | 13.481 |  | 0 | 0 | 0
001.05.03 | 30673 | Escavação manual p/ tubulao a ceu aberto | M3 | 273.12 | 60.0864 | 333.2064 |  | 0 | 0 | 0
001.05.04 | 30675 | Escavação mecanizada | M3 | 8.79 | 1.9338 | 10.7238 |  | 0 | 0 | 0
001.06.01 | 41500 | Arrasamento de estaca | UN | 51.21 | 11.2662 | 62.4762 |  | 0 | 0 | 0
001.06.04 | 40283 | Bloco em concreto armado p/ fundaçao (incl. forma) | M3 | 2976.66 | 654.8652 | 3631.5252 |  | 0 | 0 | 0
001.06.05 | 41332 | Estaca de concreto 20x20cm (incl. cravaçao) | M | 158.45 | 34.859 | 193.309 |  | 0 | 0 | 0
001.06.06 | 41331 | Estaca de concreto 25x25cm (incl. cravaçao) | M | 208.48 | 45.8656 | 254.3456 |  | 0 | 0 | 0
001.06.07 | 41333 | Estaca de concreto 30x30cm (incl. cravaçao) | M | 296.32 | 65.1904 | 361.5104 |  | 0 | 0 | 0
001.06.08 | 41491 | Estaca helice de diametro 30cm | M | 249.48 | 54.8856 | 304.3656 |  | 0 | 0 | 0
001.06.09 | 41492 | Estaca helice de diametro 40cm | M | 317.32 | 69.8104 | 387.1304 |  | 0 | 0 | 0
001.06.10 | 41493 | Estaca helice de diametro 50 cm | M | 422.27 | 92.8994 | 515.1694 |  | 0 | 0 | 0
001.06.11 | 41494 | Estaca helice de diametro 60 cm | M | 582.24 | 128.0928 | 710.3328 |  | 0 | 0 | 0
001.06.12 | 41495 | Estaca helice de diametro 80 cm | M | 914.1 | 201.102 | 1115.202 |  | 0 | 0 | 0
001.06.13 | 41472 | Estaca raiz - 20cm | M | 186.24 | 40.9728 | 227.2128 |  | 0 | 0 | 0
001.06.14 | 41473 | Estaca raiz - 25cm | M | 283.54 | 62.3788 | 345.9188 |  | 0 | 0 | 0
001.06.15 | 41490 | Estaca raiz - 30cm | M | 305.78 | 67.2716 | 373.0516 |  | 0 | 0 | 0
001.06.16 | 40025 | Fundação corrida com seixo | M3 | 673.37 | 148.1414 | 821.5114 |  | 0 | 0 | 0
001.06.18 | 41496 | Mobilização e desmobilização de equipamentos para estaca hélice contínua | UN | 12300 | 2706 | 15006 |  | 0 | 0 | 0
001.06.19 | 40222 | Tubulão a céu aberto-concreto Fck=20MPA - cintado | M3 | 1185.89 | 260.8958 | 1446.7858 |  | 0 | 0 | 0
001.07.01 |  | --> CONCRETO: |  |  | 0 | 0 |  | 0 | 0 | 0
001.07.01.01 | 51461 | Chumbamento de barras c/ resina epoxi | KG | 65.83 | 14.4826 | 80.3126 |  | 0 | 0 | 0
001.07.01.03 | 50267 | Concreto armado Fck=18 MPA c/ forma mad. branca (incl. lançamento e adensamento) | M3 | 3252.54 | 715.5588 | 3968.0988 |  | 0 | 0 | 0
001.07.01.04 | 50282 | Concreto armado Fck=18 MPA com forma aparente - 1 reaproveitamento (incl. lançamento e ade | M3 | 3275.82 | 720.6804 | 3996.5004 |  | 0 | 0 | 0
001.07.01.05 | 50729 | Concreto armado fck=20MPA c/ forma mad. branca (incl. lançamento e adensamento) | M3 | 3276.26 | 720.7772 | 3997.0372 |  | 0 | 0 | 0
001.07.01.06 | 51171 | Concreto armado FCK=20MPA com forma aparente - 1 reaproveitamento (incl. lançamento e aden | M3 | 3299.54 | 725.8988 | 4025.4388 |  | 0 | 0 | 0
001.07.01.07 | 50766 | Concreto armado fck=25MPA c/ forma mad. branca (incl. lançamento e adensamento) | M3 | 3298.29 | 725.6238 | 4023.9138 |  | 0 | 0 | 0
001.07.01.08 | 51172 | Concreto armado FCK=25MPA com forma aparente - 1 reaproveitamento (incl. lançamento e aden | M3 | 3321.57 | 730.7454 | 4052.3154 |  | 0 | 0 | 0
001.07.01.09 | 51287 | Concreto armado FCK=30MPA c/ forma aparente - 1 reaproveitamento (incl. lançamento e adens | M3 | 3349.72 | 736.9384 | 4086.6584 |  | 0 | 0 | 0
001.07.01.10 | 51286 | Concreto armado FCK=30MPA c/ forma madeira branca (incl. lançamento e adensamento) | M3 | 3326.44 | 731.8168 | 4058.2568 |  | 0 | 0 | 0
001.07.01.11 | 51300 | Concreto armado FCK=35MPA c/ forma aparente - 1 Reaproveitamento (incl. lançamento e adens | M3 | 3282 | 722.04 | 4004.04 |  | 0 | 0 | 0
001.07.01.12 | 50757 | Concreto armado p/ calhas e percintas (incl. lançamento e adensamento) | M3 | 3508.1 | 771.782 | 4279.882 |  | 0 | 0 | 0
001.07.01.13 | 50353 | Concreto armado p/ rufos (incl. lançamento e adensamento) | M3 | 2469.3 | 543.246 | 3012.546 |  | 0 | 0 | 0
001.07.01.14 | 50258 | Concreto c/ seixo Fck= 15 MPA (incl. lançamento e adensamento) | M3 | 787.41 | 173.2302 | 960.6402 |  | 0 | 0 | 0
001.07.01.15 | 50260 | Concreto c/ seixo Fck= 18.0 MPA (incl. lançamento e adensamento) | M3 | 807.58 | 177.6676 | 985.2476 |  | 0 | 0 | 0
001.07.01.16 | 50259 | Concreto c/ seixo Fck= 20 MPA (incl. lançamento e adensamento) | M3 | 831.3 | 182.886 | 1014.186 |  | 0 | 0 | 0
001.07.01.17 | 50740 | Concreto c/ seixo Fck= 25MPA (incl. lançamento e adensamento) | M3 | 853.33 | 187.7326 | 1041.0626 |  | 0 | 0 | 0
001.07.01.18 | 50736 | Concreto c/ seixo FCK=30 MPA (incl. lançamento e adensamento) | M3 | 881.48 | 193.9256 | 1075.4056 |  | 0 | 0 | 0
001.07.01.19 | 51450 | Concreto usinado bombeado de 25MPA (incl. lançamento e adensamento) | M3 | 737.26 | 162.1972 | 899.4572 |  | 0 | 0 | 0
001.07.01.20 | 51451 | Concreto usinado bombeado de 30MPA (incl. lançamento e adensamento) | M3 | 767.86 | 168.9292 | 936.7892 |  | 0 | 0 | 0
001.07.01.21 | 51452 | Concreto usinado bombeado de 35MPA (incl. lançamento e adensamento) | M3 | 813.76 | 179.0272 | 992.7872 |  | 0 | 0 | 0
001.07.01.22 | 51453 | Concreto usinado bombeado de 40MPA (incl. lançamento e adensamento) | M3 | 829.88 | 182.5736 | 1012.4536 |  | 0 | 0 | 0
001.07.01.23 | 50713 | Laje pré-moldada (incl. capeamento) | M2 | 105.76 | 23.2672 | 129.0272 |  | 0 | 0 | 0
001.07.01.24 | 50771 | Laje pré-moldada treliçada (Incl. capiamento) | M2 | 141.76 | 31.1872 | 172.9472 |  | 0 | 0 | 0
001.07.01.25 | 51455 | Protensão de cordoalha de 12,7mm | KG | 37.78 | 8.3116 | 46.0916 |  | 0 | 0 | 0
001.07.01.26 | 51460 | Protensão de cordoalha de 15,2mm | KG | 40.7 | 8.954 | 49.654 |  | 0 | 0 | 0
001.07.02 |  | --> FORMA / ARMAÇÃO / CIMBRAMENTO: |  |  | 0 | 0 |  | 0 | 0 | 0
001.07.02.02 | 51294 | Cimbramento de madeira p/ h até 3,00 m | M2 | 50.87 | 11.1914 | 62.0614 |  | 0 | 0 | 0
001.07.02.03 | 51217 | Cimbramento metálico com altura até 3,50m | M2 | 53.82 | 11.8404 | 65.6604 |  | 0 | 0 | 0
001.07.02.04 | 50037 | Desforma | M2 | 5.12 | 1.1264 | 6.2464 |  | 0 | 0 | 0
001.07.02.06 | 50281 | Forma para concreto em chapa mad. compensada-Estruturas especiais | M2 | 151.21 | 33.2662 | 184.4762 |  | 0 | 0 | 0
001.07.02.07 | 50043 | Formas para concreto em chapa de madeira compensada plastificada e=15mm (REAP 2x) | M2 | 83.42 | 18.3524 | 101.7724 |  | 0 | 0 | 0
001.07.02.08 | 50041 | Formas para concreto em chapa de madeira compensada resinada e=15mm (REAP 1x) | M2 | 100.7 | 22.154 | 122.854 |  | 0 | 0 | 0
001.07.02.09 | 50035 | Formas para concreto em chapa de madeira compensada resinada e=15mm (REAP 2x) | M2 | 64.71 | 14.2362 | 78.9462 |  | 0 | 0 | 0
001.07.03 |  | --> PILARES: |  |  | 0 | 0 |  | 0 | 0 | 0
001.07.03.01 | 50225 | Pilar em mad. de lei 20x20cm(incl.bl.conc.ciclópico) | UN | 734.11 | 161.5042 | 895.6142 |  | 0 | 0 | 0
001.07.03.02 | 50217 | Pilar em mad. de lei 4"x4"(incl.bl.conc.ciclópico) | UN | 312.31 | 68.7082 | 381.0182 |  | 0 | 0 | 0
001.07.03.03 | 50216 | Pilar em mad. de lei 6"x6"(incl.bl.conc.ciclópico) | UN | 474.19 | 104.3218 | 578.5118 |  | 0 | 0 | 0
001.07.03.04 | 50219 | Pilar em mad. de lei 8"x4"(incl.bl.conc.ciclópico) | UN | 453.97 | 99.8734 | 553.8434 |  | 0 | 0 | 0
001.07.03.05 | 50055 | Pilar em mad.de lei tipo sanduíche(incl.chumb/bl.concr.ciclópico) | UN | 539.29 | 118.6438 | 657.9338 |  | 0 | 0 | 0
001.08.01 | 60187 | Alvenaria bloco de cimento maciço | M2 | 94.84 | 20.8648 | 115.7048 |  | 0 | 0 | 0
001.08.02 | 60660 | Alvenaria de elevação c/bloco de vidro 20x20x10cm | M2 | 566.82 | 124.7004 | 691.5204 |  | 0 | 0 | 0
001.08.03 | 60498 | Alvenaria de tijolo refratário (11,4 x 2,5 x 22,9cm) | M2 | 669.43 | 147.2746 | 816.7046 |  | 0 | 0 | 0
001.08.04 | 60247 | Alvenaria estrutural articulada armada | M2 | 279.3 | 61.446 | 340.746 |  | 0 | 0 | 0
001.08.06 | 60045 | Alvenaria tijolo de barro a singelo | M2 | 92.52 | 20.3544 | 112.8744 |  | 0 | 0 | 0
001.08.07 | 60043 | Cobogó de cimento 20x20x10cm | M2 | 152.78 | 33.6116 | 186.3916 |  | 0 | 0 | 0
001.08.08 | 60661 | Cobogó de vidro 10x10x20cm | M2 | 1308.29 | 287.8238 | 1596.1138 |  | 0 | 0 | 0
001.08.09 | 61356 | Divisória de MDF c/ laminado | M2 | 172.02 | 37.8444 | 209.8644 |  | 0 | 0 | 0
001.08.10 | 61355 | Divisória de PVC | M2 | 198.46 | 43.6612 | 242.1212 |  | 0 | 0 | 0
001.08.11 | 61359 | Divisória Divilux pefil alumínio / miolo celular -P/V/P | M2 | 192.43 | 42.3346 | 234.7646 |  | 0 | 0 | 0
001.08.12 | 61352 | Divisória Divilux perfil em aluminio/miolo celular (painel cego) | M2 | 129.63 | 28.5186 | 158.1486 |  | 0 | 0 | 0
001.08.13 | 61459 | Divisória em gesso acartonado acústica e=9cm | M2 | 170.29 | 37.4638 | 207.7538 |  | 0 | 0 | 0
001.08.14 | 61460 | Divisória em gesso acartonado acústico e=11cm | M2 | 184.4 | 40.568 | 224.968 |  | 0 | 0 | 0
001.08.15 | 61354 | Divisória em gesso acartonado e= 7cm | M2 | 118.11 | 25.9842 | 144.0942 |  | 0 | 0 | 0
001.08.16 | 61357 | Divisória em gesso acartonado e= 9cm | M2 | 125.41 | 27.5902 | 153.0002 |  | 0 | 0 | 0
001.08.17 | 61358 | Divisória em gesso acartonado e=11cm | M2 | 141.34 | 31.0948 | 172.4348 |  | 0 | 0 | 0
001.08.18 | 61502 | Divisória em gesso acartonado Painéis duplos W112 | M2 | 163.37 | 35.9414 | 199.3114 |  | 0 | 0 | 0
001.08.20 | 60812 | Divisória em granito preto - Incl. ferragens de fixação | M2 | 904.58 | 199.0076 | 1103.5876 |  | 0 | 0 | 0
001.08.21 | 61461 | Divisória em MDF sem laminado | M2 | 131.74 | 28.9828 | 160.7228 |  | 0 | 0 | 0
001.08.22 | 61353 | Divisória naval perfil em aço/miolo celular | M2 | 120.57 | 26.5254 | 147.0954 |  | 0 | 0 | 0
001.08.23 | 60659 | Elemento vazado 1/2 tijolo 13x10x8cm | M2 | 161.21 | 35.4662 | 196.6762 |  | 0 | 0 | 0
001.08.24 | 60212 | Elemento vazado 1/2 tijolo 15x15x10cm | M2 | 120.94 | 26.6068 | 147.5468 |  | 0 | 0 | 0
001.08.25 | 61088 | Elemento vazado pré-moldado 40x40x7cm | M2 | 151.18 | 33.2596 | 184.4396 |  | 0 | 0 | 0
001.08.26 | 70739 | Fechamento de empena com veneziana em mad.de lei | M2 | 359.64 | 79.1208 | 438.7608 |  | 0 | 0 | 0
001.08.27 | 60597 | Fechamento de vão c/ tela fo go fio 10 # 2" | M2 | 511.87 | 112.6114 | 624.4814 |  | 0 | 0 | 0
001.08.28 | 60702 | Painel - tipo Reynobond (Incl. estrutura em metalon) | M2 | 900.1 | 198.022 | 1098.122 |  | 0 | 0 | 0
001.08.29 | 61458 | Painel em ACM - Estruturado (fachadas) | M2 | 471 | 103.62 | 574.62 |  | 0 | 0 | 0
001.08.30 | 60183 | Painel em ch.compens. c/ laminado melaminico (c/ estrut. mad.) | M2 | 300.54 | 66.1188 | 366.6588 |  | 0 | 0 | 0
001.08.31 | 60184 | Painel em ch.compens. c/ laminado melaminico 2 lados (c/estru mad.) | M2 | 405.46 | 89.2012 | 494.6612 |  | 0 | 0 | 0
001.08.32 | 60185 | Painel em ch.compens. Duraplac (c/estrut. mad.) | M2 | 209.6 | 46.112 | 255.712 |  | 0 | 0 | 0
001.08.33 | 60186 | Painel em ch.compens. e=10mm (c/ estrut. mad.) | M2 | 188.71 | 41.5162 | 230.2262 |  | 0 | 0 | 0
001.08.34 | 60351 | Painel em tabuas macheadas - 1 face | M2 | 92.78 | 20.4116 | 113.1916 |  | 0 | 0 | 0
001.08.35 | 60215 | Parede em madeira de lei revestida 2 faces | M2 | 172.61 | 37.9742 | 210.5842 |  | 0 | 0 | 0
001.08.36 | 61501 | Placa cimentícia c/ verniz de acabamento (incl. acessórios de fixação) | M2 | 162.59 | 35.7698 | 198.3598 |  | 0 | 0 | 0
001.08.37 | 61087 | Recomposição de alvenaria - Instalação de pontos | M2 | 53.07 | 11.6754 | 64.7454 |  | 0 | 0 | 0
001.09.01 |  | --> ESTRUTURA: |  |  | 0 | 0 |  | 0 | 0 | 0
001.09.01.01 | 70308 | Encaibramento e ripamento | M2 | 52.59 | 11.5698 | 64.1598 |  | 0 | 0 | 0
001.09.01.03 | 70051 | Estrutura em mad. lei p/ telha de barro - pç.aparelhada | M2 | 101.46 | 22.3212 | 123.7812 |  | 0 | 0 | 0
001.09.01.04 | 70053 | Estrutura em mad.p/ chapa fibrocimento - pc. aparelhada | M2 | 62.38 | 13.7236 | 76.1036 |  | 0 | 0 | 0
001.09.01.05 | 70054 | Estrutura em mad.p/ chapa fibrocimento - pc. serrada | M2 | 58.54 | 12.8788 | 71.4188 |  | 0 | 0 | 0
001.09.01.06 | 70736 | Estrutura em madeira de lei p/telha asfaltica - pc. aparelhada | M2 | 98.66 | 21.7052 | 120.3652 |  | 0 | 0 | 0
001.09.01.07 | 70735 | Estrutura em madeira de lei p/telha asfaltica - pc. serrada | M2 | 96.37 | 21.2014 | 117.5714 |  | 0 | 0 | 0
001.09.01.08 | 71360 | Estrutura metálica p/ cobertura - (Incl. pintura anti-corrosiva) | KG | 25.07 | 5.5154 | 30.5854 |  | 0 | 0 | 0
001.09.01.09 | 71361 | Estrutura metálica p/ cobertura - 2 águas-vão 20m | M2 | 280.41 | 61.6902 | 342.1002 |  | 0 | 0 | 0
001.09.01.10 | 71362 | Estrutura metálica p/ cobertura - 2 águas-vão 30m | M2 | 294.44 | 64.7768 | 359.2168 |  | 0 | 0 | 0
001.09.01.11 | 71495 | Estrutura metálica p/ cobertura - 2 águas-vão 40m | M2 | 307.22 | 67.5884 | 374.8084 |  | 0 | 0 | 0
001.09.01.12 | 71492 | Estrutura metálica p/ cobertura em arco-vão 20m | M2 | 256.51 | 56.4322 | 312.9422 |  | 0 | 0 | 0
001.09.01.13 | 71493 | Estrutura metálica p/ cobertura em arco-vão 30m | M2 | 272.19 | 59.8818 | 332.0718 |  | 0 | 0 | 0
001.09.01.14 | 71494 | Estrutura metálica p/ cobertura em arco-vão 40m | M2 | 286.03 | 62.9266 | 348.9566 |  | 0 | 0 | 0
001.09.01.16 | 70614 | Mão francesa em mad. de lei (padrao SEDUC) | UN | 303.88 | 66.8536 | 370.7336 |  | 0 | 0 | 0
001.09.01.18 | 70785 | Ripamento para sub cobertura (manta) | M2 | 33.41 | 7.3502 | 40.7602 |  | 0 | 0 | 0
001.09.01.19 | 70195 | Tesoura em mad. de lei p/ vao de 6.0m | UN | 1420.67 | 312.5474 | 1733.2174 |  | 0 | 0 | 0
001.09.01.20 | 70194 | Tesoura em mad. de lei p/ vao de 8.0m | UN | 2036.3 | 447.986 | 2484.286 |  | 0 | 0 | 0
001.09.01.21 | 70193 | Tesoura em mad. de lei p/ vao de 12.0m | UN | 3613.96 | 795.0712 | 4409.0312 |  | 0 | 0 | 0
001.09.02 |  | --> TELHAMENTO: |  |  | 0 | 0 |  | 0 | 0 | 0
001.09.02.01 | 70030 | Cobertura - telha aluminio trapezoidal e= 0,5mm | M2 | 50.28 | 11.0616 | 61.3416 |  | 0 | 0 | 0
001.09.02.02 | 70711 | Cobertura - telha asfáltica | M2 | 76.33 | 16.7926 | 93.1226 |  | 0 | 0 | 0
001.09.02.03 | 70708 | Cobertura - telha de aluminio ondulada e=0,5mm | M2 | 58.53 | 12.8766 | 71.4066 |  | 0 | 0 | 0
001.09.02.04 | 70049 | Cobertura - telha de barro paulista ou planatex | M2 | 67.15 | 14.773 | 81.923 |  | 0 | 0 | 0
001.09.02.05 | 71498 | Cobertura - Telha de fibrocimento e=4mm | M2 | 52.34 | 11.5148 | 63.8548 |  | 0 | 0 | 0
001.09.02.06 | 70047 | Cobertura - telha de fibrocimento e=6mm | M2 | 77.71 | 17.0962 | 94.8062 |  | 0 | 0 | 0
001.09.02.07 | 71465 | Cobertura - telha em aço galvanizado e=0,5mm | M2 | 48.33 | 10.6326 | 58.9626 |  | 0 | 0 | 0
001.09.02.08 | 70057 | Cobertura - telha fibrotex e=4mm | M2 | 36.74 | 8.0828 | 44.8228 |  | 0 | 0 | 0
001.09.02.09 | 70056 | Cobertura - telha maxiplac e= 6mm | M2 | 89.35 | 19.657 | 109.007 |  | 0 | 0 | 0
001.09.02.11 | 70675 | Cobertura - telha translucida fibra de vidro | M2 | 79.61 | 17.5142 | 97.1242 |  | 0 | 0 | 0
001.09.02.12 | 71363 | Cobertura em policarbonato fumê - Incl. estr. metálica | M2 | 553 | 121.66 | 674.66 |  | 0 | 0 | 0
001.09.02.13 | 71364 | Cobertura em policarbonato Incolor- Incl. estr. metálica | M2 | 485 | 106.7 | 591.7 |  | 0 | 0 | 0
001.09.02.14 | 71497 | Cobertura -Telha termoacústica | M2 | 121.55 | 26.741 | 148.291 |  | 0 | 0 | 0
001.09.02.15 | 71510 | Cobertura -Telha termoacústica e=30mm chapa chapa com isolamento em poliuretano | M2 | 152.55 | 33.561 | 186.111 |  | 0 | 0 | 0
001.09.03 |  | --> CALHAS / CUMEEIRAS: |  |  | 0 | 0 |  | 0 | 0 | 0
001.09.03.01 | 70277 | Calha em chapa galvanizada | M | 83.66 | 18.4052 | 102.0652 |  | 0 | 0 | 0
001.09.03.02 | 70316 | Calha em PVC (1/2 cana d= 100mm) | M | 204.02 | 44.8844 | 248.9044 |  | 0 | 0 | 0
001.09.03.03 | 70031 | Cumeeira aluminio e = 0,8 mm | M | 81.42 | 17.9124 | 99.3324 |  | 0 | 0 | 0
001.09.03.04 | 70712 | Cumeeira asfaltica | M | 35.04 | 7.7088 | 42.7488 |  | 0 | 0 | 0
001.09.03.06 | 71466 | Cumeeira em aço galvanizado | M | 37.04 | 8.1488 | 45.1888 |  | 0 | 0 | 0
001.09.03.07 | 70029 | Cumeeira em fibrocimento e=6mm | M | 66.8 | 14.696 | 81.496 |  | 0 | 0 | 0
001.09.03.08 | 70059 | Cumeeira plana fibrotex e=4mm | M | 18.56 | 4.0832 | 22.6432 |  | 0 | 0 | 0
001.09.03.10 | 70294 | Rincão em chapa galvanizada - l=1,0m | M | 59.41 | 13.0702 | 72.4802 |  | 0 | 0 | 0
001.10 |  | IMPERMEABILIZAÇÕES /TRATAMENTOS: | 0 |  |  | TOTAL COM BDI |  |  |  | 0
001.10.01 | 80676 | Impermeabilização com massa asfáltica para concreto (2 demãos) | M2 | 27.74 | 6.1028 | 33.8428 |  | 0 | 0 | 0
001.10.02 | 80314 | Impermeabilização asfáltica para concreto e alvenaria (3 demãos) | M2 | 31.23 | 6.8706 | 38.1006 |  | 0 | 0 | 0
001.10.03 | 80678 | Impermeabilização com bicomponente semiflexível | M2 | 58.54 | 12.8788 | 71.4188 |  | 0 | 0 | 0
001.10.04 | 80028 | Descupinização | M2 | 7.82 | 1.7204 | 9.5404 |  | 0 | 0 | 0
001.10.05 | 80152 | Impermeabilização de jardineiras | M2 | 77.15 | 16.973 | 94.123 |  | 0 | 0 | 0
001.10.06 | 80151 | Impermeabilização de lajes e calhas | M2 | 121 | 26.62 | 147.62 |  | 0 | 0 | 0
001.10.07 | 80272 | Impermeabilização de reservatórios | M2 | 92.4 | 20.328 | 112.728 |  | 0 | 0 | 0
001.10.08 | 80293 | Impermeabilização para baldrame | M2 | 68.11 | 14.9842 | 83.0942 |  | 0 | 0 | 0
001.10.09 | 80153 | Impermeabilização rebaixos banho./coz.(tinta asfaltica) | M2 | 23.31 | 5.1282 | 28.4382 |  | 0 | 0 | 0
001.10.10 | 80300 | Imunização para madeira | M2 | 6.06 | 1.3332 | 7.3932 |  | 0 | 0 | 0
001.10.11 | 81365 | Junta de dilatação Fungenband - 12mm | M | 48.03 | 10.5666 | 58.5966 |  | 0 | 0 | 0
001.10.12 | 81366 | Junta de dilatação Fungenband - 20mm | M | 53.33 | 11.7326 | 65.0626 |  | 0 | 0 | 0
001.10.13 | 80702 | Manta asfáltica c/ filme de aluminio | M2 | 81.05 | 17.831 | 98.881 |  | 0 | 0 | 0
001.10.14 | 80704 | Manta asfáltica SBS-3mm c/ filme de polietileno | M2 | 70.67 | 15.5474 | 86.2174 |  | 0 | 0 | 0
001.10.15 | 80703 | Manta asfáltica SBS-4mm c/ filme de polietileno | M2 | 78.17 | 17.1974 | 95.3674 |  | 0 | 0 | 0
001.10.16 | 80783 | Manta para sub cobertura e= 1.1mm | M2 | 24.46 | 5.3812 | 29.8412 |  | 0 | 0 | 0
001.10.17 | 80273 | Reboco impermeabilizante | M2 | 45.86 | 10.0892 | 55.9492 |  | 0 | 0 | 0
001.11.01 |  | --> MADEIRA: |  |  | 0 | 0 |  | 0 | 0 | 0
001.11.01.01 | 90805 | Alizar em madeira de lei | M | 12.21 | 2.6862 | 14.8962 |  | 0 | 0 | 0
001.11.01.02 | 90809 | Caixilho em madeira de lei | M2 | 212.84 | 46.8248 | 259.6648 |  | 0 | 0 | 0
001.11.01.03 | 90065 | Esquadria mad. e=3cm c/ caix. aduela e alizar | M2 | 451.81 | 99.3982 | 551.2082 |  | 0 | 0 | 0
001.11.01.04 | 90064 | Esquadria mad. e=3cm c/ caixilho | M2 | 329.82 | 72.5604 | 402.3804 |  | 0 | 0 | 0
001.11.01.05 | 90524 | Esquadria mad. venez. fixa c/ caix. simples | M2 | 460.17 | 101.2374 | 561.4074 |  | 0 | 0 | 0
001.11.01.06 | 90526 | Esquadria mad. venez. fixa c/ caix. simples e alizar | M2 | 538.5 | 118.47 | 656.97 |  | 0 | 0 | 0
001.11.01.07 | 90525 | Esquadria mad. venez. fixa c/caix. aduela e alizar | M2 | 590.6 | 129.932 | 720.532 |  | 0 | 0 | 0
001.11.01.08 | 90066 | Esquadria mad. venez. moveis c/ caix. aduela e alizar | M2 | 613.53 | 134.9766 | 748.5066 |  | 0 | 0 | 0
001.11.01.09 | 90303 | Esquadria mad. venez. moveis c/caix. simples | M2 | 472.55 | 103.961 | 576.511 |  | 0 | 0 | 0
001.11.01.10 | 90067 | Esquadria. mad. venez. moveis c/ caix. simples e alizar | M2 | 555.1 | 122.122 | 677.222 |  | 0 | 0 | 0
001.11.01.11 | 90642 | Janela em madeira lambrizada | M2 | 480.12 | 105.6264 | 585.7464 |  | 0 | 0 | 0
001.11.01.12 | 90201 | Janela mad. tipo basculante c/ caix. simples | M2 | 267.21 | 58.7862 | 325.9962 |  | 0 | 0 | 0
001.11.01.13 | 90527 | Janela mad. tipo de correr c/ caix. simples | M2 | 383.15 | 84.293 | 467.443 |  | 0 | 0 | 0
001.11.01.14 | 90641 | Porta em madeira lambrizada | M2 | 358.37 | 78.8414 | 437.2114 |  | 0 | 0 | 0
001.11.01.15 | 90062 | Porta mad. compens. c/ caix. aduela e alizar | M2 | 415.82 | 91.4804 | 507.3004 |  | 0 | 0 | 0
001.11.01.16 | 90304 | Porta mad. compens. c/ caix. simples | M2 | 274.78 | 60.4516 | 335.2316 |  | 0 | 0 | 0
001.11.01.17 | 90061 | Porta mad. compens. c/caix. simples e alizar | M2 | 357.39 | 78.6258 | 436.0158 |  | 0 | 0 | 0
001.11.01.18 | 90482 | Porta mad. compens. revest. formica c/ caix. simples | M2 | 375.72 | 82.6584 | 458.3784 |  | 0 | 0 | 0
001.11.01.19 | 90242 | Porta mad. de lei miolo lençol de chumbo | M2 | 1084.44 | 238.5768 | 1323.0168 |  | 0 | 0 | 0
001.11.01.20 | 90063 | Porta mad. trabalhada c/ caix. aduela e alizar | M2 | 633.08 | 139.2776 | 772.3576 |  | 0 | 0 | 0
001.11.01.21 | 91505 | Porta miolo madeira, acabamento em MDF c/ ferragens de abrir | M2 | 337.59 | 74.2698 | 411.8598 |  | 0 | 0 | 0
001.11.01.22 | 91506 | Porta miolo madeira, acabamento em MDF c/ ferragens de correr | M2 | 287.84 | 63.3248 | 351.1648 |  | 0 | 0 | 0
001.11.02 |  | --> FERRO: |  |  | 0 | 0 |  | 0 | 0 | 0
001.11.02.01 | 90069 | Esquadria de ferro tipo basculante (incl. pint. anti-corrosiva) | M2 | 349.66 | 76.9252 | 426.5852 |  | 0 | 0 | 0
001.11.02.02 | 90071 | Grade de ferro 1/2" (incl. pint. anti-corrosiva) | M2 | 262.73 | 57.8006 | 320.5306 |  | 0 | 0 | 0
001.11.02.03 | 90621 | Grade de ferro 3/4" (incl. pint. anti-corrosiva) | M2 | 510.55 | 112.321 | 622.871 |  | 0 | 0 | 0
001.11.02.04 | 90400 | Grade de ferro 5/8" (incl. pint. anti-corrosiva) | M2 | 317.73 | 69.9006 | 387.6306 |  | 0 | 0 | 0
001.11.02.05 | 90619 | Grade de ferro 7/8" (incl. pint. anti-corrosiva) | M2 | 525.6 | 115.632 | 641.232 |  | 0 | 0 | 0
001.11.02.06 | 90613 | Grade de ferro 7/8" sec. quadrada espaçamento=10cm(incl. pint. anti-corrosiva) | M2 | 527.62 | 116.0764 | 643.6964 |  | 0 | 0 | 0
001.11.02.07 | 90825 | Grade de ferro em metalom (incl. pint.anti-corrosiva) | M2 | 335.38 | 73.7836 | 409.1636 |  | 0 | 0 | 0
001.11.02.08 | 90402 | Grade sanfonada (incl. pint. anti-corrosiva) | M2 | 497.73 | 109.5006 | 607.2306 |  | 0 | 0 | 0
001.11.02.09 | 90070 | Porta de aço-esteira de enrolar c/ferr.(incl.pint.anti-corrosiva) | M2 | 466.19 | 102.5618 | 568.7518 |  | 0 | 0 | 0
001.11.02.10 | 90068 | Portão de ferro 1/2" c/ ferragens (incl. pint. anti-corrosiva) | M2 | 277.59 | 61.0698 | 338.6598 |  | 0 | 0 | 0
001.11.02.11 | 90622 | Portão de ferro 3/4" c/ ferragens (incl. pint. anti-corrosiva) | M2 | 550.09 | 121.0198 | 671.1098 |  | 0 | 0 | 0
001.11.02.12 | 90399 | Portão de ferro 5/8" c/ ferragens (incl. pint. anti-corrosiva) | M2 | 371.97 | 81.8334 | 453.8034 |  | 0 | 0 | 0
001.11.02.13 | 90620 | Portão de ferro 7/8" c/ ferragens (incl. pint. anti-corrosiva) | M2 | 646 | 142.12 | 788.12 |  | 0 | 0 | 0
001.11.02.14 | 90822 | Portão de ferro em metalom (incl. pintura anti corrosiva) | M2 | 401.12 | 88.2464 | 489.3664 |  | 0 | 0 | 0
001.11.02.15 | 91500 | Portão em grade c/ chapa de ferro 3/16" - incl. ferragens e pintura antiferruginosa | M2 | 980.2 | 215.644 | 1195.844 |  | 0 | 0 | 0
001.11.02.16 | 90623 | Portão tubo/tela arame galv.c/ferragens(incl.pint.anti-corrosiva) | M2 | 439.9 | 96.778 | 536.678 |  | 0 | 0 | 0
001.11.03 |  | --> OUTROS MATERIAIS: |  |  | 0 | 0 |  | 0 | 0 | 0
001.11.03.01 | 91515 | Esquadria basculante em vidro temperado de 10mm | M2 | 921.06 | 202.6332 | 1123.6932 |  | 0 | 0 | 0
001.11.03.02 | 91517 | Esquadria basculante em vidro temperado de 6mm | M2 | 645.96 | 142.1112 | 788.0712 |  | 0 | 0 | 0
001.11.03.03 | 91516 | Esquadria basculante em vidro temperado de 8mm | M2 | 883.33 | 194.3326 | 1077.6626 |  | 0 | 0 | 0
001.11.03.04 | 91381 | Esquadria c/ venezianas de aluminio anodizado preto c/ ferragens | M2 | 1021.28 | 224.6816 | 1245.9616 |  | 0 | 0 | 0
001.11.03.06 | 91376 | Esquadria de alum.de correr c/ vidro e ferragens | M2 | 802.48 | 176.5456 | 979.0256 |  | 0 | 0 | 0
001.11.03.07 | 91383 | Esquadria de alumínio anodizado preto basculante c/ vidro e ferragens | M2 | 897.48 | 197.4456 | 1094.9256 |  | 0 | 0 | 0
001.11.03.08 | 91382 | Esquadria de alumínio anodizado preto de correr c/ vidro e ferragens | M2 | 882.48 | 194.1456 | 1076.6256 |  | 0 | 0 | 0
001.11.03.09 | 91375 | Esquadria de alumínio basculante c/vidro e ferragens | M2 | 757.48 | 166.6456 | 924.1256 |  | 0 | 0 | 0
001.11.03.10 | 91514 | Esquadria de correr em vidro temperado de 10mm | M2 | 890.26 | 195.8572 | 1086.1172 |  | 0 | 0 | 0
001.11.03.11 | 91511 | Esquadria de correr em vidro temperado de 6mm | M2 | 674.28 | 148.3416 | 822.6216 |  | 0 | 0 | 0
001.11.03.12 | 91512 | Esquadria de correr em vidro temperado de 8mm | M2 | 727.33 | 160.0126 | 887.3426 |  | 0 | 0 | 0
001.11.03.13 | 91513 | Painel fixo em vidro temperado de 10mm | M2 | 878.26 | 193.2172 | 1071.4772 |  | 0 | 0 | 0
001.11.03.14 | 91509 | Painel fixo em vidro temperado de 6mm | M2 | 662.28 | 145.7016 | 807.9816 |  | 0 | 0 | 0
001.11.03.15 | 91510 | Painel fixo em vidro temperado de 8mm | M2 | 715.33 | 157.3726 | 872.7026 |  | 0 | 0 | 0
001.11.03.16 | 91518 | Pele de vidro ( Painel fixo) | M2 | 1034.98 | 227.6956 | 1262.6756 |  | 0 | 0 | 0
001.11.03.17 | 91519 | Pele de vidro (painel móvel) | M2 | 1172.48 | 257.9456 | 1430.4256 |  | 0 | 0 | 0
001.11.03.19 | 91378 | Porta divisória Naval c/ ferragens - c/ perfil de aço | M2 | 353.26 | 77.7172 | 430.9772 |  | 0 | 0 | 0
001.11.03.20 | 91508 | Porta em MDF revestida com laminado, com caixilho,alizar e ferragens de 0,8x2,10m | UN | 859.06 | 188.9932 | 1048.0532 |  | 0 | 0 | 0
001.11.03.21 | 90833 | Porta em PVC 0.60 X 2.10 M | UN | 160.52 | 35.3144 | 195.8344 |  | 0 | 0 | 0
001.11.03.22 | 90834 | Porta em PVC 0.70 X 2.10 M | UN | 170.12 | 37.4264 | 207.5464 |  | 0 | 0 | 0
001.11.03.23 | 91379 | Porta em vidro temperado c/ ferragens -(sem mola) | M2 | 564.47 | 124.1834 | 688.6534 |  | 0 | 0 | 0
001.11.03.24 | 91464 | Portas em MDF (sob bancadas) | M2 | 231.56 | 50.9432 | 282.5032 |  | 0 | 0 | 0
001.11.03.25 | 91507 | Revestimento em Laminado melaminico (para Esquadria em MDF) | M2 | 55.82 | 12.2804 | 68.1004 |  | 0 | 0 | 0
001.12 |  | VIDROS | 0 |  |  | TOTAL COM BDI |  |  |  | 0
001.12.01 | 161390 | Vidro aramado | M2 | 654.54 | 143.9988 | 798.5388 |  | 0 | 0 | 0
001.12.02 | 161385 | Vidro canelado e=3mm | M2 | 113.99 | 25.0778 | 139.0678 |  | 0 | 0 | 0
001.12.03 | 160202 | Vidro fume e=4mm | M2 | 242.49 | 53.3478 | 295.8378 |  | 0 | 0 | 0
001.12.04 | 161400 | Vidro laminado 8mm (4+4mm) | M2 | 549.15 | 120.813 | 669.963 |  | 0 | 0 | 0
001.12.05 | 161384 | Vidro laminado e=6mm (3+3mm) | M2 | 339.49 | 74.6878 | 414.1778 |  | 0 | 0 | 0
001.12.06 | 160155 | Vidro liso e=4mm | M2 | 162.69 | 35.7918 | 198.4818 |  | 0 | 0 | 0
001.12.07 | 160156 | Vidro liso e=6mm | M2 | 252.99 | 55.6578 | 308.6478 |  | 0 | 0 | 0
001.12.08 | 160157 | Vidro martelado e=4mm | M2 | 326.49 | 71.8278 | 398.3178 |  | 0 | 0 | 0
001.12.09 | 161389 | Vidro temperado fume e= 6mm com ferragens | M2 | 537.78 | 118.3116 | 656.0916 |  | 0 | 0 | 0
001.12.10 | 161387 | Vidro temperado fumê e= 8mm com ferragens | M2 | 631.19 | 138.8618 | 770.0518 |  | 0 | 0 | 0
001.12.11 | 161386 | Vidro temperado fumê e=10mm com ferragens | M2 | 811.92 | 178.6224 | 990.5424 |  | 0 | 0 | 0
001.12.12 | 161391 | Vidro temperado incolor e= 6mm com ferragens | M2 | 461.79 | 101.5938 | 563.3838 |  | 0 | 0 | 0
001.12.13 | 161392 | Vidro temperado incolor e= 8mm com ferragens | M2 | 512.32 | 112.7104 | 625.0304 |  | 0 | 0 | 0
001.12.14 | 161388 | Vidro temperado incolor e=10mm com ferragens | M2 | 667.49 | 146.8478 | 814.3378 |  | 0 | 0 | 0
001.12.15 | 161393 | Vidro temperado incolor e=12mm com ferragens | M2 | 1179.93 | 259.5846 | 1439.5146 |  | 0 | 0 | 0
001.13 |  | FERRAGENS: | 0 |  |  | TOTAL COM BDI |  |  |  | 0
001.13.01 |  | --> P/ PORTAS: |  |  | 0 | 0 |  | 0 | 0 | 0
001.13.01.01 | 100816 | Fechadura para porta de banheiro | UN | 65.28 | 14.3616 | 79.6416 |  | 0 | 0 | 0
001.13.01.02 | 100817 | Fechadura para porta externa | UN | 89.71 | 19.7362 | 109.4462 |  | 0 | 0 | 0
001.13.01.03 | 100818 | Fechadura para porta interna | UN | 75.21 | 16.5462 | 91.7562 |  | 0 | 0 | 0
001.13.01.04 | 100819 | Fecho para janelas de correr (bico de papagaio) | UN | 27.84 | 6.1248 | 33.9648 |  | 0 | 0 | 0
001.13.01.05 | 1002280 | Ferragens p/ porta de banheiro | CJ | 121.07 | 26.6354 | 147.7054 |  | 0 | 0 | 0
001.13.01.06 | 1002260 | Ferragens p/ porta externa 1 fl. | CJ | 156.05 | 34.331 | 190.381 |  | 0 | 0 | 0
001.13.01.07 | 100406 | Ferragens p/ porta externa 2 fls. (c/ ferrolho) | CJ | 260 | 57.2 | 317.2 |  | 0 | 0 | 0
001.13.01.08 | 1002270 | Ferragens p/ porta interna 1 fl. | CJ | 131 | 28.82 | 159.82 |  | 0 | 0 | 0
001.13.01.09 | 100405 | Ferragens p/ porta interna 2 fls. (c/ ferrolho) | CJ | 286.69 | 63.0718 | 349.7618 |  | 0 | 0 | 0
001.13.01.10 | 100821 | Ferrolho para porta e janela (média) | UN | 30.51 | 6.7122 | 37.2222 |  | 0 | 0 | 0
001.13.01.11 | 1012740 | Mola hidráulica para porta | UN | 184.35 | 40.557 | 224.907 |  | 0 | 0 | 0
001.13.01.12 | 1012730 | Mola p/ porta de vidro | UN | 630.67 | 138.7474 | 769.4174 |  | 0 | 0 | 0
001.13.01.13 | 1012700 | Puxador em alumínio - 30cm | UN | 242.09 | 53.2598 | 295.3498 |  | 0 | 0 | 0
001.13.01.14 | 1012710 | Puxador em alumínio - 50cm | UN | 249.09 | 54.7998 | 303.8898 |  | 0 | 0 | 0
001.13.01.15 | 1012720 | Puxador em alumínio - 80cm | UN | 344.09 | 75.6998 | 419.7898 |  | 0 | 0 | 0
001.13.02 |  | --> P/ JANELAS: |  |  | 0 | 0 |  | 0 | 0 | 0
001.13.02.01 | 100403 | Ferragens p/ janela 1 fl. (c/ cremone) | CJ | 113.15 | 24.893 | 138.043 |  | 0 | 0 | 0
001.13.02.02 | 1002880 | Ferragens p/ janela 1 fl. (c/ ferrolho) | CJ | 66.12 | 14.5464 | 80.6664 |  | 0 | 0 | 0
001.13.02.03 | 1002890 | Ferragens p/ janela 2 fl. (c/ ferrolho) | CJ | 96.35 | 21.197 | 117.547 |  | 0 | 0 | 0
001.13.02.04 | 100404 | Ferragens p/ janela 2 fls. (c/ cremone) | CJ | 152.25 | 33.495 | 185.745 |  | 0 | 0 | 0
001.13.02.05 | 1006840 | Ferragens p/ janela de correr | CJ | 84.65 | 18.623 | 103.273 |  | 0 | 0 | 0
001.13.02.06 | 1003060 | Ferragens p/ janela pivotante | CJ | 46.41 | 10.2102 | 56.6202 |  | 0 | 0 | 0
001.13.03 |  | --> P/ BALANCINS: |  |  | 0 | 0 |  | 0 | 0 | 0
001.13.03.01 | 1002900 | Ferragens p/ balancim (c/ corrente) | CJ | 47.92 | 10.5424 | 58.4624 |  | 0 | 0 | 0
001.13.03.02 | 100407 | Ferragens p/ balancim (c/ haste e punho em ferro) | CJ | 65.58 | 14.4276 | 80.0076 |  | 0 | 0 | 0
001.13.03.03 | 100820 | Ferrolho para balancim (targeta) | UN | 20.47 | 4.5034 | 24.9734 |  | 0 | 0 | 0
001.13.03.04 | 100823 | Gonzo | PAR | 22.78 | 5.0116 | 27.7916 |  | 0 | 0 | 0
001.13.03.05 | 100824 | Haste/punho de ferro para balancim | UN | 55.01 | 12.1022 | 67.1122 |  | 0 | 0 | 0
001.14.01 | 110140 | Argamassa de cimento e areia 1:2 p/ impermeabiliz. | M3 | 788.32 | 173.4304 | 961.7504 |  | 0 | 0 | 0
001.14.02 | 110141 | Argamassa de cimento e areia 1:4 | M3 | 515.12 | 113.3264 | 628.4464 |  | 0 | 0 | 0
001.14.03 | 110142 | Argamassa de cimento e areia 1:6 | M3 | 452.56 | 99.5632 | 552.1232 |  | 0 | 0 | 0
001.14.04 | 110248 | Argamassa de cimento e areia no traço 1:3 | M3 | 687.42 | 151.2324 | 838.6524 |  | 0 | 0 | 0
001.14.05 | 110764 | Argamassa de cimento,areia e adit. plast. 1:6 | M3 | 441.07 | 97.0354 | 538.1054 |  | 0 | 0 | 0
001.14.06 | 110148 | Azulejo branco assentado a prumo no traço 1:5:1 | M2 | 85.87 | 18.8914 | 104.7614 |  | 0 | 0 | 0
001.14.07 | 110552 | Barra lisa c/argamassa de cimento areia e aditivo plástico 1:6 | M2 | 53.58 | 11.7876 | 65.3676 |  | 0 | 0 | 0
001.14.08 | 110810 | Cantoneira para azulejo (alumínio) | M | 11.69 | 2.5718 | 14.2618 |  | 0 | 0 | 0
001.14.09 | 110146 | Carapinha c/ argamassa no traço 1:4 | M2 | 12.7 | 2.794 | 15.494 |  | 0 | 0 | 0
001.14.10 | 110581 | Cerâmica 10x10cm (padrao medio) | M2 | 117.66 | 25.8852 | 143.5452 |  | 0 | 0 | 0
001.14.11 | 110505 | Cerâmica Terragres 10x10cm | M2 | 125.01 | 27.5022 | 152.5122 |  | 0 | 0 | 0
001.14.12 | 110243 | Chapa de chumbo sobre parede | M2 | 752.32 | 165.5104 | 917.8304 |  | 0 | 0 | 0
001.14.13 | 110149 | Chapa de chumbo sobre parede c/acabamento em fórmica | M2 | 858.31 | 188.8282 | 1047.1382 |  | 0 | 0 | 0
001.14.14 | 110143 | Chapisco de cimento e areia no traço 1:3 | M2 | 10.89 | 2.3958 | 13.2858 |  | 0 | 0 | 0
001.14.15 | 110150 | Compensado c/ formica sobre estrutura em madeira | M2 | 143.5 | 31.57 | 175.07 |  | 0 | 0 | 0
001.14.17 | 110657 | Fórmica sobre emboço | M2 | 65.71 | 14.4562 | 80.1662 |  | 0 | 0 | 0
001.14.18 | 110826 | Grampeamento de parede | M | 38.52 | 8.4744 | 46.9944 |  | 0 | 0 | 0
001.14.19 | 110653 | Granito e=2cm | M2 | 433.07 | 95.2754 | 528.3454 |  | 0 | 0 | 0
001.14.20 | 111292 | Pastilha de porcelana 5x5cm - Padrão Alto | M2 | 271.65 | 59.763 | 331.413 |  | 0 | 0 | 0
001.14.21 | 111291 | Pastilha de porcelana 5x5cm - Padrão Médio | M2 | 215.69 | 47.4518 | 263.1418 |  | 0 | 0 | 0
001.14.22 | 110189 | Pastilhas de vidro 2,5x2,5cm | M2 | 336.18 | 73.9596 | 410.1396 |  | 0 | 0 | 0
001.14.23 | 110255 | Placa de argamassa armada | M2 | 188.94 | 41.5668 | 230.5068 |  | 0 | 0 | 0
001.14.25 | 110245 | Reboco com argamassa baritada | M2 | 170.37 | 37.4814 | 207.8514 |  | 0 | 0 | 0
001.14.26 | 110249 | Reboco com argamassa no traço 1:3 - p/ epoxi | M2 | 50.62 | 11.1364 | 61.7564 |  | 0 | 0 | 0
001.14.27 | 110291 | Reboco estanhado | M2 | 48.43 | 10.6546 | 59.0846 |  | 0 | 0 | 0
001.14.28 | 110645 | Revestimento Cerâmico Padrão Alto | M2 | 92.21 | 20.2862 | 112.4962 |  | 0 | 0 | 0
001.15 |  | RODAPES, SOLEIRAS E PEITORIS: | 0 |  |  | TOTAL COM BDI |  |  |  | 0
001.15.01 | 120481 | Peitoril em marmore branco e=2cm | M2 | 525.02 | 115.5044 | 640.5244 |  | 0 | 0 | 0
001.15.02 | 120164 | Rodape ceramico h=8cm | M | 17.71 | 3.8962 | 21.6062 |  | 0 | 0 | 0
001.15.03 | 120688 | Rodapé de alta resistência (incl. polimento) | M | 11.31 | 2.4882 | 13.7982 |  | 0 | 0 | 0
001.15.04 | 120163 | Rodape em cimentado | M | 10.86 | 2.3892 | 13.2492 |  | 0 | 0 | 0
001.15.05 | 120655 | Rodape em granito e=2cm/h=8cm | M | 40.39 | 8.8858 | 49.2758 |  | 0 | 0 | 0
001.15.06 | 120162 | Rodape em madeira de lei h=7cm | M | 28.71 | 6.3162 | 35.0262 |  | 0 | 0 | 0
001.15.07 | 120772 | Rodapé em poliestireno de 12cm | M | 48.02 | 10.5644 | 58.5844 |  | 0 | 0 | 0
001.15.08 | 120771 | Rodapé em poliestireno de 9cm | M | 31.42 | 6.9124 | 38.3324 |  | 0 | 0 | 0
001.15.09 | 120770 | Rodape em Porcelanato | M | 23.4 | 5.148 | 28.548 |  | 0 | 0 | 0
001.15.10 | 120276 | Rodape Vinílico e=2mm | M | 15.17 | 3.3374 | 18.5074 |  | 0 | 0 | 0
001.15.11 | 120734 | Soleira e peitoril - granito preto - e=2cm | M2 | 524.02 | 115.2844 | 639.3044 |  | 0 | 0 | 0
001.15.12 | 120733 | Soleira e Peitoril em granito (preto) c/ rebaixo e=3cm | M2 | 555.02 | 122.1044 | 677.1244 |  | 0 | 0 | 0
001.15.13 | 120229 | Soleira em cimentado h=15cm | M | 8.38 | 1.8436 | 10.2236 |  | 0 | 0 | 0
001.15.14 | 120165 | Soleira em marmore branco e=2cm | M2 | 495.02 | 108.9044 | 603.9244 |  | 0 | 0 | 0
001.15.15 | 120204 | Soleira em marmore de cor e=2cm | M2 | 444.62 | 97.8164 | 542.4364 |  | 0 | 0 | 0
001.16.01 | 130668 | Ardosia | M2 | 99.86 | 21.9692 | 121.8292 |  | 0 | 0 | 0
001.16.03 | 130507 | Camada impermeabilizadora e=10cm c/ seixo | M2 | 68.5 | 15.07 | 83.57 |  | 0 | 0 | 0
001.16.04 | 130110 | Camada regularizadora no traço 1:4 | M2 | 36.15 | 7.953 | 44.103 |  | 0 | 0 | 0
001.16.05 | 130483 | Carpete e=4mm | M2 | 74.98 | 16.4956 | 91.4756 |  | 0 | 0 | 0
001.16.07 | 130233 | Cimentado liso c/ junta plastica | M2 | 57.59 | 12.6698 | 70.2598 |  | 0 | 0 | 0
001.16.08 | 130208 | Cimentado liso c/junta de madeira | M2 | 60.31 | 13.2682 | 73.5782 |  | 0 | 0 | 0
001.16.09 | 130113 | Cimentado liso e=2cm traço 1:3 | M2 | 49.15 | 10.813 | 59.963 |  | 0 | 0 | 0
001.16.10 | 130292 | Cimentado queimado | M2 | 59.29 | 13.0438 | 72.3338 |  | 0 | 0 | 0
001.16.11 | 130584 | Concreto c/ seixo e junta seca e=10cm | M2 | 91.98 | 20.2356 | 112.2156 |  | 0 | 0 | 0
001.16.13 | 130649 | Granito Juparana e=2cm | M2 | 461.07 | 101.4354 | 562.5054 |  | 0 | 0 | 0
001.16.14 | 130495 | Granito preto e=2cm | M2 | 563.41 | 123.9502 | 687.3602 |  | 0 | 0 | 0
001.16.15 | 130725 | Lajota ceramica - (Padrão Alto) | M2 | 102.57 | 22.5654 | 125.1354 |  | 0 | 0 | 0
001.16.16 | 130119 | Lajota ceramica - (Padrão Médio) | M2 | 91.02 | 20.0244 | 111.0444 |  | 0 | 0 | 0
001.16.17 | 130118 | Marmore branco e=3cm | M2 | 369.27 | 81.2394 | 450.5094 |  | 0 | 0 | 0
001.16.18 | 130117 | Marmore de cor e=3cm | M2 | 467.89 | 102.9358 | 570.8258 |  | 0 | 0 | 0
001.16.19 | 131090 | Pedra Cariri - filete ou almofadada | M2 | 118.95 | 26.169 | 145.119 |  | 0 | 0 | 0
001.16.20 | 130830 | Pedra Jacobina | M2 | 122.82 | 27.0204 | 149.8404 |  | 0 | 0 | 0
001.16.21 | 130831 | Pedra natural Cariri | M2 | 102.54 | 22.5588 | 125.0988 |  | 0 | 0 | 0
001.16.22 | 130626 | Piso de alta resistência e=8mm c/ resina incl. camada regularizadora | M2 | 113.08 | 24.8776 | 137.9576 |  | 0 | 0 | 0
001.16.23 | 130890 | Piso de borracha tátil (16 un) | M2 | 258.17 | 56.7974 | 314.9674 |  | 0 | 0 | 0
001.16.24 | 131290 | Piso em granito cinza Mauá | M2 | 360.43 | 79.2946 | 439.7246 |  | 0 | 0 | 0
001.16.25 | 131288 | Piso em granito verde Ubatuba | M2 | 360.43 | 79.2946 | 439.7246 |  | 0 | 0 | 0
001.16.26 | 130122 | Piso vinílico - assente na cola | M2 | 104.72 | 23.0384 | 127.7584 |  | 0 | 0 | 0
001.16.27 | 130728 | PisoTátil direcional na cor amarelo 25x25 premoldado (16 unidades) | M2 | 119.58 | 26.3076 | 145.8876 |  | 0 | 0 | 0
001.16.28 | 130521 | Placa pre-moldada concreto simples (e=5cm) | M2 | 77.78 | 17.1116 | 94.8916 |  | 0 | 0 | 0
001.16.29 | 130170 | Plurigoma - assente na cola | M2 | 75.66 | 16.6452 | 92.3052 |  | 0 | 0 | 0
001.16.30 | 130716 | Porcelanato (natural) - Padrão Alto | M2 | 138.16 | 30.3952 | 168.5552 |  | 0 | 0 | 0
001.16.31 | 130715 | Porcelanato (natural) - Padrão Médio | M2 | 121.32 | 26.6904 | 148.0104 |  | 0 | 0 | 0
001.16.32 | 130759 | Porcelanato (polido) - Padrão Alto | M2 | 226.36 | 49.7992 | 276.1592 |  | 0 | 0 | 0
001.16.33 | 130758 | Porcelanato (polido) - Padrão Médio | M2 | 139.07 | 30.5954 | 169.6654 |  | 0 | 0 | 0
001.16.34 | 130760 | Tábua macheada 6 1/2"x7/8" cumaru ou similar (incl.camada regularizadora) | M2 | 215.41 | 47.3902 | 262.8002 |  | 0 | 0 | 0
001.17.02 | 141372 | Forro colméia liso ( incl. barroteamento) | M2 | 391.63 | 86.1586 | 477.7886 |  | 0 | 0 | 0
001.17.03 | 140198 | Forro em estuque | M2 | 163.13 | 35.8886 | 199.0186 |  | 0 | 0 | 0
001.17.04 | 141373 | Forro em gesso acartonado aramado | M2 | 73.01 | 16.0622 | 89.0722 |  | 0 | 0 | 0
001.17.05 | 141368 | Forro em gesso acartonado estruturado | M2 | 81.92 | 18.0224 | 99.9424 |  | 0 | 0 | 0
001.17.06 | 141369 | Forro em gesso acustico (c/lã de vidro) | M2 | 125.89 | 27.6958 | 153.5858 |  | 0 | 0 | 0
001.17.07 | 141334 | Forro em gesso liso em placas | M2 | 34.88 | 7.6736 | 42.5536 |  | 0 | 0 | 0
001.17.08 | 140159 | Forro em lambri de angelim (c/ barroteamento) | M2 | 181.55 | 39.941 | 221.491 |  | 0 | 0 | 0
001.17.09 | 140828 | Forro em lambri de angelim (s/ barroteamento) | M2 | 131.11 | 28.8442 | 159.9542 |  | 0 | 0 | 0
001.17.11 | 140598 | Forro em placa de fibrocimento c/ isolamento termico | M2 | 219.45 | 48.279 | 267.729 |  | 0 | 0 | 0
001.17.12 | 140240 | Forro em PVC 100mm entarugamento - metalico | M2 | 80.74 | 17.7628 | 98.5028 |  | 0 | 0 | 0
001.17.13 | 140158 | Forro em tabuas de marupa (c/ barroteamento) | M2 | 108.98 | 23.9756 | 132.9556 |  | 0 | 0 | 0
001.17.14 | 140829 | Forro em tabuas de marupa (s/ barroteamento) | M2 | 58.54 | 12.8788 | 71.4188 |  | 0 | 0 | 0
001.17.15 | 140160 | Forro eucatex natural e = 12mm | M2 | 121.38 | 26.7036 | 148.0836 |  | 0 | 0 | 0
001.17.16 | 140479 | Reguado em madeira lei p/ beiral (c/ barroteamento) | M2 | 79.19 | 17.4218 | 96.6118 |  | 0 | 0 | 0
001.18.01 |  | A BASE DE ÁGUA: |  |  | 0 | 0 |  | 0 | 0 | 0
001.18.01.01 | 150129 | Emassamento de parede p/ receber pintura PVA | M2 | 11.48 | 2.5256 | 14.0056 |  | 0 | 0 | 0
001.18.01.02 | 150605 | PVA externa (sobre pintura antiga) | M2 | 11.52 | 2.5344 | 14.0544 |  | 0 | 0 | 0
001.18.01.03 | 150179 | PVA externa c/ massa sem liq. preparador | M2 | 21.4 | 4.708 | 26.108 |  | 0 | 0 | 0
001.18.01.04 | 150132 | PVA externa c/massa e liq. preparador | M2 | 33.4 | 7.348 | 40.748 |  | 0 | 0 | 0
001.18.01.05 | 150252 | PVA externa sem massa c/ líq. preparador | M2 | 22.19 | 4.8818 | 27.0718 |  | 0 | 0 | 0
001.18.01.06 | 150125 | PVA externa sem superf. preparada | M2 | 14.92 | 3.2824 | 18.2024 |  | 0 | 0 | 0
001.18.01.07 | 150604 | PVA interna (sobre pintura antiga) | M2 | 11.52 | 2.5344 | 14.0544 |  | 0 | 0 | 0
001.18.01.08 | 150730 | PVA interna c/ massa acrilica e selador | M2 | 35.21 | 7.7462 | 42.9562 |  | 0 | 0 | 0
001.18.01.09 | 150731 | PVA interna c/ massa acrilica sem selador | M2 | 23.41 | 5.1502 | 28.5602 |  | 0 | 0 | 0
001.18.01.10 | 150251 | PVA interna c/ massa e selador | M2 | 32.88 | 7.2336 | 40.1136 |  | 0 | 0 | 0
001.18.01.11 | 150178 | PVA interna c/ massa sem selador | M2 | 21.08 | 4.6376 | 25.7176 |  | 0 | 0 | 0
001.18.01.12 | 150261 | PVA interna sem massa c/ selador | M2 | 21.39 | 4.7058 | 26.0958 |  | 0 | 0 | 0
001.18.01.13 | 150124 | PVA interna sem superf. preparada | M2 | 14.92 | 3.2824 | 18.2024 |  | 0 | 0 | 0
001.18.01.14 | 150654 | PVA sobre muro | M2 | 9.56 | 2.1032 | 11.6632 |  | 0 | 0 | 0
001.18.02 |  | ESMALTE: |  |  | 0 | 0 |  | 0 | 0 | 0
001.18.02.01 | 150302 | Esmalte s/ ferro (superf. lisa) | M2 | 37.23 | 8.1906 | 45.4206 |  | 0 | 0 | 0
001.18.02.02 | 150377 | Esmalte s/ madeira c/ selador sem massa | M2 | 24.8 | 5.456 | 30.256 |  | 0 | 0 | 0
001.18.02.03 | 150301 | Esmalte s/ parede c/ massa e selador | M2 | 36.74 | 8.0828 | 44.8228 |  | 0 | 0 | 0
001.18.02.04 | 150491 | Esmalte sobre grade de ferro (superf. aparelhada) | M2 | 51.79 | 11.3938 | 63.1838 |  | 0 | 0 | 0
001.18.02.05 | 150134 | Esmalte sobre madeira c/ massa e selador | M2 | 40.51 | 8.9122 | 49.4222 |  | 0 | 0 | 0
001.18.02.06 | 150588 | Esmalte sobre parede c/ selador sem massa | M2 | 23.03 | 5.0666 | 28.0966 |  | 0 | 0 | 0
001.18.03 |  | VERNIZ: |  |  | 0 | 0 |  | 0 | 0 | 0
001.18.03.01 | 150130 | Verniz poliuretano sobre concreto/tijolo | M2 | 30.55 | 6.721 | 37.271 |  | 0 | 0 | 0
001.18.03.02 | 150606 | Verniz poliuretano sobre madeira (esquadrias/forro) | M2 | 23.41 | 5.1502 | 28.5602 |  | 0 | 0 | 0
001.18.03.03 | 150210 | Verniz poliuretano sobre madeiramento do telhado | M2 | 32.34 | 7.1148 | 39.4548 |  | 0 | 0 | 0
001.18.04 |  | ACRÍLICA: |  |  | 0 | 0 |  | 0 | 0 | 0
001.18.04.01 | 150741 | Acrilica (sobre pintura antiga) | M2 | 12.96 | 2.8512 | 15.8112 |  | 0 | 0 | 0
001.18.04.02 | 151285 | Acrílica acetinada c/ massa e selador - interna e externa | M2 | 42.65 | 9.383 | 52.033 |  | 0 | 0 | 0
001.18.04.03 | 150180 | Acrilica fosca int. e ext. sem massa c/ selador - | M2 | 24.18 | 5.3196 | 29.4996 |  | 0 | 0 | 0
001.18.04.04 | 150480 | Acrilica fosca int./ext. c/fdo. preparador 3 dem.(reforma)s/massa | M2 | 22.67 | 4.9874 | 27.6574 |  | 0 | 0 | 0
001.18.04.06 | 151284 | Acrílica semi-brilho c/ massa e selador - interna e externa | M2 | 44.33 | 9.7526 | 54.0826 |  | 0 | 0 | 0
001.18.04.07 | 150586 | Emassamento de parede c/ massa acrilica | M2 | 21.35 | 4.697 | 26.047 |  | 0 | 0 | 0
001.18.05 |  | EPOXI: |  |  | 0 | 0 |  | 0 | 0 | 0
001.18.05.01 | 150126 | Epoxi com massa e selador | M2 | 77.15 | 16.973 | 94.123 |  | 0 | 0 | 0
001.18.05.02 | 150127 | Epoxi sem massa c/ selador | M2 | 71.98 | 15.8356 | 87.8156 |  | 0 | 0 | 0
001.18.06 |  | OUTRAS PINTURAS: |  |  | 0 | 0 |  | 0 | 0 | 0
001.18.06.02 | 150131 | Anti-ferruginosa | M2 | 37.29 | 8.2038 | 45.4938 |  | 0 | 0 | 0
001.18.06.03 | 150489 | Anti-ferruginosa sobre grade de ferro | M2 | 54.07 | 11.8954 | 65.9654 |  | 0 | 0 | 0
001.18.06.04 | 150286 | Pintura s/ telha ceramica | M2 | 17.87 | 3.9314 | 21.8014 |  | 0 | 0 | 0
001.18.06.05 | 150274 | Selador s/ madeira | M2 | 24.59 | 5.4098 | 29.9998 |  | 0 | 0 | 0
001.18.06.06 | 150752 | Texturato rustico | M2 | 41.37 | 9.1014 | 50.4714 |  | 0 | 0 | 0
001.19 |  | INSTALAÇÕES ELÉTRICAS | 0 |  |  | TOTAL COM BDI |  |  |  | 0
001.19.01 |  | QUADROS E CAIXAS: |  |  | 0 | 0 |  | 0 | 0 | 0
001.19.01.01 | 170883 | Caixa Airstop p/ disjuntor bipolar de embutir até 50A | UN | 37.66 | 8.2852 | 45.9452 |  | 0 | 0 | 0
001.19.01.02 | 170870 | Caixa de aluminio 4"x2" | UN | 17.56 | 3.8632 | 21.4232 |  | 0 | 0 | 0
001.19.01.03 | 170873 | Caixa de F°G° 3"x3" | UN | 4.21 | 0.9262 | 5.1362 |  | 0 | 0 | 0
001.19.01.04 | 170874 | Caixa de F°G° 4"x4" | UN | 5.2 | 1.144 | 6.344 |  | 0 | 0 | 0
001.19.01.05 | 170871 | Caixa de ferro octogonal | UN | 8.46 | 1.8612 | 10.3212 |  | 0 | 0 | 0
001.19.01.06 | 170872 | Caixa de ferro sextavada fundo movel | UN | 11.64 | 2.5608 | 14.2008 |  | 0 | 0 | 0
001.19.01.07 | 170875 | Caixa de inspeção em polipropileno - 15x15cm | UN | 51.09 | 11.2398 | 62.3298 |  | 0 | 0 | 0
001.19.01.08 | 170876 | Caixa de inspeção em polipropileno - 30x40cm | UN | 90.71 | 19.9562 | 110.6662 |  | 0 | 0 | 0
001.19.01.09 | 170323 | Caixa de passagem ch. aço 100x100x80mm | UN | 45.01 | 9.9022 | 54.9122 |  | 0 | 0 | 0
001.19.01.10 | 170324 | Caixa de passagem ch. aço 150x150x80mm | UN | 67.29 | 14.8038 | 82.0938 |  | 0 | 0 | 0
001.19.01.11 | 170325 | Caixa de passagem ch. aço 200x200x100mm | UN | 109.53 | 24.0966 | 133.6266 |  | 0 | 0 | 0
001.19.01.12 | 170877 | Caixa de passagem em aluminio 100x100x70mm | UN | 50.28 | 11.0616 | 61.3416 |  | 0 | 0 | 0
001.19.01.13 | 170341 | Caixa de passagem em alumínio 150x150x100mm | UN | 51.28 | 11.2816 | 62.5616 |  | 0 | 0 | 0
001.19.01.14 | 170878 | Caixa de passagem em aluminio 200x200x115mm | UN | 112.23 | 24.6906 | 136.9206 |  | 0 | 0 | 0
001.19.01.15 | 170879 | Caixa de passagem em aluminio 300x300x130mm | UN | 228.16 | 50.1952 | 278.3552 |  | 0 | 0 | 0
001.19.01.16 | 170880 | Caixa de passagem em aluminio 400x400x180mm | UN | 282.64 | 62.1808 | 344.8208 |  | 0 | 0 | 0
001.19.01.17 | 170881 | Caixa plástica 4"x2" | UN | 3.07 | 0.6754 | 3.7454 |  | 0 | 0 | 0
001.19.01.18 | 171416 | Caixa plástica 4"x4" | UN | 3.5 | 0.77 | 4.27 |  | 0 | 0 | 0
001.19.01.19 | 171417 | Caixa plástica octogonal | UN | 5.5 | 1.21 | 6.71 |  | 0 | 0 | 0
001.19.01.20 | 170882 | Caixa polifásica padrão Celpa | UN | 202.25 | 44.495 | 246.745 |  | 0 | 0 | 0
001.19.01.21 | 171470 | Caixa ZB - inspeção c/ tampa de aço | UN | 49.6 | 10.912 | 60.512 |  | 0 | 0 | 0
001.19.01.22 | 170866 | Centro de distribuição p/ 03 disjuntores (s/ barramento) | UN | 52.68 | 11.5896 | 64.2696 |  | 0 | 0 | 0
001.19.01.24 | 170885 | Centro de distribuição p/ 08 disjuntores (s/ barramento) | UN | 76.89 | 16.9158 | 93.8058 |  | 0 | 0 | 0
001.19.01.25 | 170886 | Centro de distribuição p/ 10 disjuntores (s/ barramento) | UN | 96.08 | 21.1376 | 117.2176 |  | 0 | 0 | 0
001.19.01.26 | 170321 | Centro de distribuiçao p/ 12 disjuntores (c/ barramento) | UN | 395.13 | 86.9286 | 482.0586 |  | 0 | 0 | 0
001.19.01.27 | 170887 | Centro de distribuição p/ 16 disjuntores (c/ barramento) | UN | 438.13 | 96.3886 | 534.5186 |  | 0 | 0 | 0
001.19.01.28 | 170888 | Centro de distribuição p/ 20 disjuntores (c/ barramento) | UN | 487.86 | 107.3292 | 595.1892 |  | 0 | 0 | 0
001.19.01.29 | 170322 | Centro de distribuiçao p/ 24 disjuntores (c/ barramento) | UN | 769.25 | 169.235 | 938.485 |  | 0 | 0 | 0
001.19.01.30 | 170386 | Centro de distribuiçao p/ 32 disjuntores (c/ barramento) | UN | 766.28 | 168.5816 | 934.8616 |  | 0 | 0 | 0
001.19.01.31 | 170889 | Centro de distribuição p/ 36 disjuntores (c/ barramento) | UN | 1103.4 | 242.748 | 1346.148 |  | 0 | 0 | 0
001.19.01.32 | 170387 | Centro de distribuiçao p/ 40 disjuntores (c/ barramento) | UN | 1 | 0.22 | 1.22 |  | 0 | 0 | 0
001.19.01.33 | 170890 | Centro de distribuição p/ 70 disjuntores (c/ barramento) | UN | 3067.93 | 674.9446 | 3742.8746 |  | 0 | 0 | 0
001.19.01.34 | 170869 | Quadro de comando - proteção trifásico - 2CV | UN | 558.4 | 122.848 | 681.248 |  | 0 | 0 | 0
001.19.01.35 | 170868 | Quadro de comando - proteção trifásico - 3CV | UN | 831.09 | 182.8398 | 1013.9298 |  | 0 | 0 | 0
001.19.01.36 | 170867 | Quadro de comando - proteção trifásico - 4CV | UN | 1147.92 | 252.5424 | 1400.4624 |  | 0 | 0 | 0
001.19.01.37 | 170073 | Quadro de mediçao bifasico (c/ disjuntor) | UN | 1148.92 | 252.7624 | 1401.6824 |  | 0 | 0 | 0
001.19.01.38 | 170072 | Quadro de mediçao monofasico (c/ disjuntor) | UN | 332.47 | 73.1434 | 405.6134 |  | 0 | 0 | 0
001.19.01.39 | 170615 | Quadro de mediçao trifasico (c/ disjuntor) | UN | 891.92 | 196.2224 | 1088.1424 |  | 0 | 0 | 0
001.19.02 |  | DISJUNTORES: |  |  | 0 | 0 |  | 0 | 0 | 0
001.19.02.01 | 170892 | Disjuntor 10 DR 2P- 25A 10 mA - PADRÃO DIN | UN | 263.61 | 57.9942 | 321.6042 |  | 0 | 0 | 0
001.19.02.02 | 170893 | Disjuntor 10 DR 4P- 25A 10 mA - PADRÃO DIN | UN | 393.11 | 86.4842 | 479.5942 |  | 0 | 0 | 0
001.19.02.03 | 170330 | Disjuntor 1P - 40 e 50A - PADRÃO DIN | UN | 38.37 | 8.4414 | 46.8114 |  | 0 | 0 | 0
001.19.02.05 | 170362 | Disjuntor 2P - 6 a 32A - PADRÃO DIN | UN | 64.9 | 14.278 | 79.178 |  | 0 | 0 | 0
001.19.02.06 | 170388 | Disjuntor 3P - 10 a 50A - PADRÃO DIN | UN | 341.82 | 75.2004 | 417.0204 |  | 0 | 0 | 0
001.19.02.07 | 170900 | Disjuntor 3P - 125A a 225A - PADRÃO DIN | UN | 432.67 | 95.1874 | 527.8574 |  | 0 | 0 | 0
001.19.02.08 | 170894 | Disjuntor 3P - 300A | UN | 1745.88 | 1745.88 | 3491.76 |  | 0 | 0 | 0
001.19.02.09 | 170895 | Disjuntor 3P - 400A | UN | 1789.97 | 393.7934 | 2183.7634 |  | 0 | 0 | 0
001.19.02.10 | 170896 | Disjuntor 3P - 600A | UN | 3157.37 | 694.6214 | 3851.9914 |  | 0 | 0 | 0
001.19.02.11 | 170393 | Disjuntor 3P - 63 a 100A - PADRÃO DIN | UN | 228.81 | 50.3382 | 279.1482 |  | 0 | 0 | 0
001.19.02.12 | 170897 | Disjuntor TQD 3P - 175A - PADRÃO DIN | UN | 902 | 198.44 | 1100.44 |  | 0 | 0 | 0
001.19.02.13 | 170898 | Disjuntor TQD 3P - 200A - PADRÃO DIN | UN | 565.77 | 124.4694 | 690.2394 |  | 0 | 0 | 0
001.19.02.14 | 170899 | Disjuntor TQD 3P - 250A - PADRÃO DIN | UN | 960 | 211.2 | 1171.2 |  | 0 | 0 | 0
001.19.03 |  | ELETRODUTOS,CONDULETES E CALHAS: |  |  | 0 | 0 |  | 0 | 0 | 0
001.19.03.01 | 170922 | Canaleta 20x20mm | M | 17.26 | 3.7972 | 21.0572 |  | 0 | 0 | 0
001.19.03.02 | 170923 | Canaleta sistema X completa | M | 16.07 | 3.5354 | 19.6054 |  | 0 | 0 | 0
001.19.03.03 | 170914 | Condulete de aluminio tipo C 1/2" | UN | 9.45 | 2.079 | 11.529 |  | 0 | 0 | 0
001.19.03.04 | 170915 | Condulete de aluminio tipo C 3/4" | UN | 17.02 | 3.7444 | 20.7644 |  | 0 | 0 | 0
001.19.03.05 | 170916 | Condulete de aluminio tipo E 1" | UN | 17.02 | 3.7444 | 20.7644 |  | 0 | 0 | 0
001.19.03.06 | 170917 | Condulete de aluminio tipo E 1/2" | UN | 13.49 | 2.9678 | 16.4578 |  | 0 | 0 | 0
001.19.03.07 | 170918 | Condulete de aluminio tipo E 3/4" | UN | 15.76 | 3.4672 | 19.2272 |  | 0 | 0 | 0
001.19.03.08 | 170919 | Condulete de aluminio tipo L 1.1/4" | UN | 23.14 | 5.0908 | 28.2308 |  | 0 | 0 | 0
001.19.03.09 | 170920 | Condulete de aluminio tipo L 3/4" | UN | 9.91 | 2.1802 | 12.0902 |  | 0 | 0 | 0
001.19.03.10 | 170921 | Condulete de aluminio tipo LL 1" | UN | 19.17 | 4.2174 | 23.3874 |  | 0 | 0 | 0
001.19.03.11 | 170901 | Condulete de aluminio tipo LL 1/2" | UN | 13.89 | 3.0558 | 16.9458 |  | 0 | 0 | 0
001.19.03.12 | 170902 | Condulete de aluminio tipo LL 3/4" | UN | 13.89 | 3.0558 | 16.9458 |  | 0 | 0 | 0
001.19.03.13 | 170903 | Condulete de aluminio tipo LR 1" | UN | 19.17 | 4.2174 | 23.3874 |  | 0 | 0 | 0
001.19.03.14 | 170904 | Condulete de aluminio tipo LR 1/2" | UN | 9.12 | 2.0064 | 11.1264 |  | 0 | 0 | 0
001.19.03.15 | 170905 | Condulete de aluminio tipo LR 3/4" | UN | 14.97 | 3.2934 | 18.2634 |  | 0 | 0 | 0
001.19.03.16 | 170907 | Condulete de aluminio tipo T 1" | UN | 19.52 | 4.2944 | 23.8144 |  | 0 | 0 | 0
001.19.03.17 | 170908 | Condulete de aluminio tipo T 1/2" | UN | 15.01 | 3.3022 | 18.3122 |  | 0 | 0 | 0
001.19.03.18 | 170906 | Condulete de aluminio tipo T 11/4" | UN | 25.84 | 5.6848 | 31.5248 |  | 0 | 0 | 0
001.19.03.19 | 170909 | Condulete de aluminio tipo T 3/4" | UN | 14.27 | 3.1394 | 17.4094 |  | 0 | 0 | 0
001.19.03.20 | 170910 | Condulete de aluminio tipo X 1" | UN | 20.35 | 4.477 | 24.827 |  | 0 | 0 | 0
001.19.03.21 | 170911 | Condulete de aluminio tipo X 1/2" | UN | 20.76 | 4.5672 | 25.3272 |  | 0 | 0 | 0
001.19.03.22 | 170912 | Condulete de aluminio tipo X 3/4" | UN | 11.87 | 2.6114 | 14.4814 |  | 0 | 0 | 0
001.19.03.23 | 170913 | Eletrocalha de metal curve "L" desc tipo "U" perf. 100 - 3m | UN | 163.4 | 35.948 | 199.348 |  | 0 | 0 | 0
001.19.03.24 | 170924 | Eletrocalha de metal curve "L" desc tipo "U" perf. 50 - 3m | UN | 103.86 | 103.86 | 207.72 |  | 0 | 0 | 0
001.19.03.25 | 170925 | Eletrocalha de metal curve "L" desc tipo "U" perf. 75 - 3m | UN | 109.26 | 24.0372 | 133.2972 |  | 0 | 0 | 0
001.19.03.26 | 170926 | Eletrocalha de metal curve "T" tipo "U" perf. 100 - 3m | UN | 74.76 | 16.4472 | 91.2072 |  | 0 | 0 | 0
001.19.03.27 | 170927 | Eletrocalha de metal curve "T" tipo "U" perf. 50 - 3m | UN | 60.56 | 13.3232 | 73.8832 |  | 0 | 0 | 0
001.19.03.28 | 170928 | Eletrocalha de metal curve "T" tipo "U" perf. 75 - 3m | UN | 68.37 | 15.0414 | 83.4114 |  | 0 | 0 | 0
001.19.03.29 | 170929 | Eletrocalha de metal curve "U"perf. 100x75 - 3m | UN | 110.03 | 24.2066 | 134.2366 |  | 0 | 0 | 0
001.19.03.30 | 170930 | Eletrocalha de metal curve "U"perf. 50x100 - 3m | UN | 65.41 | 14.3902 | 79.8002 |  | 0 | 0 | 0
001.19.03.31 | 170931 | Eletrocalha de metal curve "U"perf. 50x50 - 3m | UN | 79.56 | 17.5032 | 97.0632 |  | 0 | 0 | 0
001.19.03.32 | 171019 | Eletroduto de F°G° de 1 1/2" | M | 50.27 | 11.0594 | 61.3294 |  | 0 | 0 | 0
001.19.03.33 | 171018 | Eletroduto de F°G° de 1 1/4" | M | 25.35 | 5.577 | 30.927 |  | 0 | 0 | 0
001.19.03.34 | 171017 | Eletroduto de F°G° de 1" | M | 16.11 | 3.5442 | 19.6542 |  | 0 | 0 | 0
001.19.03.35 | 171091 | Eletroduto de F°G° de 1/2" | M | 13.76 | 3.0272 | 16.7872 |  | 0 | 0 | 0
001.19.03.36 | 171021 | Eletroduto de F°G° de 2 1/2" | M | 83.26 | 18.3172 | 101.5772 |  | 0 | 0 | 0
001.19.03.37 | 171020 | Eletroduto de F°G° de 2" | M | 51.4 | 11.308 | 62.708 |  | 0 | 0 | 0
001.19.03.38 | 171022 | Eletroduto de F°G° de 3" | M | 117.21 | 25.7862 | 142.9962 |  | 0 | 0 | 0
001.19.03.39 | 171092 | Eletroduto de F°G° de 3/4" | M | 13.37 | 2.9414 | 16.3114 |  | 0 | 0 | 0
001.19.03.40 | 170932 | Eletroduto de F°G° de 4" | M | 155.04 | 34.1088 | 189.1488 |  | 0 | 0 | 0
001.19.03.41 | 170631 | Eletroduto PVC Rígido de 1 1/2" | M | 19.2 | 4.224 | 23.424 |  | 0 | 0 | 0
001.19.03.42 | 170632 | Eletroduto PVC Rígido de 1 1/4" | M | 15.49 | 3.4078 | 18.8978 |  | 0 | 0 | 0
001.19.03.43 | 170078 | Eletroduto PVC Rígido de 1" | M | 11.94 | 2.6268 | 14.5668 |  | 0 | 0 | 0
001.19.03.44 | 170075 | Eletroduto PVC Rígido de 1/2" | M | 8.14 | 1.7908 | 9.9308 |  | 0 | 0 | 0
001.19.03.45 | 170074 | Eletroduto PVC Rígido de 2 1/2" | M | 35.54 | 7.8188 | 43.3588 |  | 0 | 0 | 0
001.19.03.46 | 170630 | Eletroduto PVC Rígido de 2" | M | 28.55 | 6.281 | 34.831 |  | 0 | 0 | 0
001.19.03.47 | 170077 | Eletroduto PVC Rígido de 3" | M | 38.78 | 8.5316 | 47.3116 |  | 0 | 0 | 0
001.19.03.48 | 170076 | Eletroduto PVC Rígido de 3/4" | M | 10.63 | 2.3386 | 12.9686 |  | 0 | 0 | 0
001.19.03.49 | 170727 | Eletroduto PVC Rígido de 4" | M | 86.04 | 18.9288 | 104.9688 |  | 0 | 0 | 0
001.19.04 |  | CABOS: |  |  | 0 | 0 |  | 0 | 0 | 0
001.19.04.01 | 170947 | Cabo coaxial 75 Homs 200 Mhz (TV) | M | 3.1 | 0.682 | 3.782 |  | 0 | 0 | 0
001.19.04.02 | 170944 | Cabo de aluminio - 2 AWG sem alma de aço | M | 7.34 | 1.6148 | 8.9548 |  | 0 | 0 | 0
001.19.04.03 | 170945 | Cabo de aluminio 2 AWG c/ alma de aço | KG | 40.6 | 8.932 | 49.532 |  | 0 | 0 | 0
001.19.04.04 | 170742 | Cabo de cobre 1,5mm2 - 1 KV | M | 6.19 | 1.3618 | 7.5518 |  | 0 | 0 | 0
001.19.04.05 | 170298 | Cabo de cobre 1,5mm2 - 750 V | M | 5.71 | 1.2562 | 6.9662 |  | 0 | 0 | 0
001.19.04.07 | 170418 | Cabo de cobre 2,5mm2 - 750 V | M | 7.2 | 1.584 | 8.784 |  | 0 | 0 | 0
001.19.04.08 | 170744 | Cabo de cobre 4mm2 - 1 KV | M | 10.53 | 2.3166 | 12.8466 |  | 0 | 0 | 0
001.19.04.09 | 170317 | Cabo de cobre 4mm2 - 750 V | M | 9.4 | 2.068 | 11.468 |  | 0 | 0 | 0
001.19.04.10 | 170745 | Cabo de cobre 6mm2 - 1 KV | M | 12.77 | 2.8094 | 15.5794 |  | 0 | 0 | 0
001.19.04.11 | 170318 | Cabo de cobre 6mm2 - 750 V | M | 11.89 | 2.6158 | 14.5058 |  | 0 | 0 | 0
001.19.04.12 | 170746 | Cabo de cobre 10mm2 - 1 KV | M | 17.08 | 3.7576 | 20.8376 |  | 0 | 0 | 0
001.19.04.13 | 170319 | Cabo de cobre 10mm2 - 750 V | M | 16.69 | 3.6718 | 20.3618 |  | 0 | 0 | 0
001.19.04.14 | 170747 | Cabo de cobre 16mm2 - 1 KV | M | 25.52 | 5.6144 | 31.1344 |  | 0 | 0 | 0
001.19.04.15 | 170320 | Cabo de cobre 16mm2 - 750 V | M | 24.29 | 5.3438 | 29.6338 |  | 0 | 0 | 0
001.19.04.16 | 170748 | Cabo de cobre 25mm2 - 1KV | M | 36.92 | 8.1224 | 45.0424 |  | 0 | 0 | 0
001.19.04.17 | 170358 | Cabo de cobre 25mm2 - 750 V | M | 37.05 | 8.151 | 45.201 |  | 0 | 0 | 0
001.19.04.18 | 170749 | Cabo de cobre 35mm2 - 1 KV | M | 51.11 | 11.2442 | 62.3542 |  | 0 | 0 | 0
001.19.04.19 | 170359 | Cabo de cobre 35mm2 - 750 V | M | 50.65 | 11.143 | 61.793 |  | 0 | 0 | 0
001.19.04.20 | 170750 | Cabo de cobre 50mm2 - 1 KV | M | 70.2 | 15.444 | 85.644 |  | 0 | 0 | 0
001.19.04.21 | 170751 | Cabo de cobre 70mm2 - 1 KV | M | 94.51 | 20.7922 | 115.3022 |  | 0 | 0 | 0
001.19.04.22 | 170933 | Cabo de cobre 95 mm² - 1 KV | M | 126.14 | 27.7508 | 153.8908 |  | 0 | 0 | 0
001.19.04.23 | 170934 | Cabo de cobre 120 mm² - 1 KV | M | 162.58 | 35.7676 | 198.3476 |  | 0 | 0 | 0
001.19.04.24 | 170935 | Cabo de cobre 150 mm² - 1 KV | M | 194.95 | 42.889 | 237.839 |  | 0 | 0 | 0
001.19.04.25 | 170936 | Cabo de cobre 185 mm² - 1 KV | M | 232.45 | 51.139 | 283.589 |  | 0 | 0 | 0
001.19.04.26 | 170937 | Cabo de cobre 240 mm2 - 1 KV | M | 297.7 | 65.494 | 363.194 |  | 0 | 0 | 0
001.19.04.27 | 171270 | Cabo de cobre nú 16mm² | M | 25.14 | 5.5308 | 30.6708 |  | 0 | 0 | 0
001.19.04.28 | 171271 | Cabo de cobre nú 25mm² | M | 32.18 | 7.0796 | 39.2596 |  | 0 | 0 | 0
001.19.04.29 | 171272 | Cabo de cobre nú 35mm² | M | 38.22 | 8.4084 | 46.6284 |  | 0 | 0 | 0
001.19.04.30 | 171273 | Cabo de cobre nú 50mm² | M | 61.35 | 61.35 | 122.7 |  | 0 | 0 | 0
001.19.04.31 | 171274 | Cabo de cobre nú 70mm² | M | 77.28 | 17.0016 | 94.2816 |  | 0 | 0 | 0
001.19.04.32 | 171275 | Cabo de cobre nú 95mm² | M | 98.46 | 21.6612 | 120.1212 |  | 0 | 0 | 0
001.19.04.33 | 170938 | Cabo multiplex 3 x 10mm² | M | 9.07 | 1.9954 | 11.0654 |  | 0 | 0 | 0
001.19.04.34 | 170939 | Cabo multiplex 4 x 10mm² | M | 10.54 | 2.3188 | 12.8588 |  | 0 | 0 | 0
001.19.04.35 | 170940 | Cabo multiplex 4 x 16mm² | M | 15.57 | 3.4254 | 18.9954 |  | 0 | 0 | 0
001.19.04.36 | 170941 | Cabo multiplex 4 x 25mm² | M | 19.52 | 19.52 | 39.04 |  | 0 | 0 | 0
001.19.04.37 | 170942 | Cabo multiplex 4 x 35mm² | M | 28.02 | 6.1644 | 34.1844 |  | 0 | 0 | 0
001.19.04.38 | 170943 | Cabo multiplex 4 x 70mm² | M | 54.03 | 11.8866 | 65.9166 |  | 0 | 0 | 0
001.19.05 |  | PONTOS, TOMADAS E INTERRUPTORES: |  |  | 0 | 0 |  | 0 | 0 | 0
001.19.05.01 | 171519 | Campainha/Cigarra (sem fiação) | UN | 45.1 | 9.922 | 55.022 |  | 0 | 0 | 0
001.19.05.02 | 171521 | Controlador de ventilador | UN | 44.72 | 9.8384 | 54.5584 |  | 0 | 0 | 0
001.19.05.03 | 170961 | Ignitor p/ lâmpada vapor de sódio | UN | 40.69 | 8.9518 | 49.6418 |  | 0 | 0 | 0
001.19.05.04 | 170333 | Interruptor 1 tecla paralelo (s/fiaçao) | UN | 22.31 | 4.9082 | 27.2182 |  | 0 | 0 | 0
001.19.05.06 | 170337 | Interruptor 1 tecla+tomada (s/fiaçao) | UN | 28.09 | 6.1798 | 34.2698 |  | 0 | 0 | 0
001.19.05.07 | 170964 | Interruptor 2 teclas +Tomada 2P +T (s/fiação) | UN | 41.35 | 9.097 | 50.447 |  | 0 | 0 | 0
001.19.05.08 | 170336 | Interruptor 2 teclas paralelo (s/fiaçao) | UN | 41.75 | 9.185 | 50.935 |  | 0 | 0 | 0
001.19.05.09 | 170334 | Interruptor 2 teclas simples (s/fiaçao) | UN | 29.94 | 6.5868 | 36.5268 |  | 0 | 0 | 0
001.19.05.10 | 170335 | Interruptor 2 teclas simples+paralelo (s/fiaçao) | UN | 36.64 | 8.0608 | 44.7008 |  | 0 | 0 | 0
001.19.05.14 | 170960 | Minuteria com pulsador | UN | 70.74 | 15.5628 | 86.3028 |  | 0 | 0 | 0
001.19.05.15 | 170309 | Ponto de antena p/ radio e TV (c/ fiaçao) | PT | 162.89 | 35.8358 | 198.7258 |  | 0 | 0 | 0
001.19.05.17 | 170081 | Ponto de luz / força (c/tubul., cx. e fiaçao) ate 200W | PT | 232.25 | 51.095 | 283.345 |  | 0 | 0 | 0
001.19.05.18 | 170398 | Ponto p/ campainha /cigarra (com tubul. Cx. e fiação) | PT | 202.6 | 44.572 | 247.172 |  | 0 | 0 | 0
001.19.05.19 | 170692 | Ponto p/ ventilador de teto (c/ fiaçao) | PT | 120.88 | 26.5936 | 147.4736 |  | 0 | 0 | 0
001.19.05.20 | 170962 | Pulsador de campainha 10A (sem fiação) | UN | 35.76 | 35.76 | 71.52 |  | 0 | 0 | 0
001.19.05.21 | 171491 | Revisão de ponto de luz | PT | 93.39 | 20.5458 | 113.9358 |  | 0 | 0 | 0
001.19.05.22 | 170952 | Tampa cega 3"x3" plástica | UN | 8.35 | 1.837 | 10.187 |  | 0 | 0 | 0
001.19.05.23 | 170948 | Tampa cega 4"x2" metálica | UN | 15.94 | 3.5068 | 19.4468 |  | 0 | 0 | 0
001.19.05.24 | 170950 | Tampa cega 4"x2" plástica | UN | 9.56 | 2.1032 | 11.6632 |  | 0 | 0 | 0
001.19.05.25 | 170951 | Tampa cega 4"x4" plástica | UN | 12.75 | 2.805 | 15.555 |  | 0 | 0 | 0
001.19.05.26 | 170949 | Tampa cega 4x4" metálica | UN | 25.73 | 5.6606 | 31.3906 |  | 0 | 0 | 0
001.19.05.27 | 170953 | Tampa de pressão para perfilado 38mm - 3m | Pç | 19.74 | 4.3428 | 24.0828 |  | 0 | 0 | 0
001.19.05.28 | 170958 | Tomada sistema X completa | UN | 32.33 | 7.1126 | 39.4426 |  | 0 | 0 | 0
001.19.05.29 | 170959 | Tomada terminal de TV coaxial 4"x2"- 2 pontos | UN | 34.64 | 7.6208 | 42.2608 |  | 0 | 0 | 0
001.19.05.31 | 171523 | Tomada 2P+T 20A (s/fiaçao) | UN | 24.78 | 5.4516 | 30.2316 |  | 0 | 0 | 0
001.19.05.32 | 170955 | Tomada 3P+T 63A/220V | UN | 222.14 | 48.8708 | 271.0108 |  | 0 | 0 | 0
001.19.05.33 | 170956 | Tomada de piso 3P+T - 4"x2" | UN | 60.14 | 13.2308 | 73.3708 |  | 0 | 0 | 0
001.19.05.34 | 171522 | Tomadas 2 (2P+T) 10A (s/fiação) | UN | 28.39 | 6.2458 | 34.6358 |  | 0 | 0 | 0
001.19.05.35 | 171520 | Tomadas 2 (2P+T) 20A (s/fiação) | UN | 33.45 | 7.359 | 40.809 |  | 0 | 0 | 0
001.19.06 |  | LUMINÁRIAS: |  |  | 0 | 0 |  | 0 | 0 | 0
001.19.06.01 | 170371 | Conjunto ilum. tipo petala c/1 lamp. v. mercurio/poste de aço | UN | 3217.28 | 707.8016 | 3925.0816 |  | 0 | 0 | 0
001.19.06.02 | 170372 | Conjunto ilum. tipo petala c/2 lamp. v. mercurio/poste de aço | UN | 3593.83 | 790.6426 | 4384.4726 |  | 0 | 0 | 0
001.19.06.03 | 170993 | Holofote - LED 300W (Cônico) | UN | 226.85 | 49.907 | 276.757 |  | 0 | 0 | 0
001.19.06.04 | 171527 | Lâmpada de Led Tubular 10W bivolt | UN | 19.31 | 4.2482 | 23.5582 |  | 0 | 0 | 0
001.19.06.05 | 171528 | Lâmpada de Led Tubular 18W bivolt | UN | 23.76 | 5.2272 | 28.9872 |  | 0 | 0 | 0
001.19.06.06 | 170997 | Lâmpada fluorescente 100W 127V/220V | UN | 92.46 | 20.3412 | 112.8012 |  | 0 | 0 | 0
001.19.06.07 | 170998 | Lâmpada fluorescente com reator acoplado (PLL)15W -127V/220V | UN | 17.56 | 3.8632 | 21.4232 |  | 0 | 0 | 0
001.19.06.08 | 170999 | Lâmpada fluorescente com reator acoplado (PLL)20W -127V/220V | UN | 17.54 | 3.8588 | 21.3988 |  | 0 | 0 | 0
001.19.06.09 | 171000 | Lâmpada fluorescente com reator acoplado (PLL)48W -127V/220V | UN | 41.94 | 9.2268 | 51.1668 |  | 0 | 0 | 0
001.19.06.10 | 171002 | Lâmpada mista 160W -E27 | UN | 23.11 | 5.0842 | 28.1942 |  | 0 | 0 | 0
001.19.06.11 | 171003 | Lâmpada mista 250W -E27 | UN | 29.96 | 6.5912 | 36.5512 |  | 0 | 0 | 0
001.19.06.12 | 171004 | Lâmpada mista 500W -E40 | UN | 59.24 | 13.0328 | 72.2728 |  | 0 | 0 | 0
001.19.06.13 | 171007 | Lâmpada vapor de merc. 125W | UN | 22.31 | 4.9082 | 27.2182 |  | 0 | 0 | 0
001.19.06.14 | 171005 | Lâmpada vapor de merc. 250W | UN | 38.1 | 8.382 | 46.482 |  | 0 | 0 | 0
001.19.06.15 | 171006 | Lâmpada vapor de merc. 400W | UN | 52.22 | 11.4884 | 63.7084 |  | 0 | 0 | 0
001.19.06.16 | 171010 | Lâmpada vapor de sódio 80W | UN | 41.91 | 9.2202 | 51.1302 |  | 0 | 0 | 0
001.19.06.17 | 171008 | Lâmpada vapor de sódio 250W | UN | 70.81 | 15.5782 | 86.3882 |  | 0 | 0 | 0
001.19.06.18 | 171009 | Lâmpada vapor de sódio 350W | UN | 66.5 | 14.63 | 81.13 |  | 0 | 0 | 0
001.19.06.19 | 171011 | Lâmpada vapor metálico 400W | UN | 56.91 | 12.5202 | 69.4302 |  | 0 | 0 | 0
001.19.06.20 | 171012 | Lâmpada vapor metálico 70W | UN | 48.81 | 10.7382 | 59.5482 |  | 0 | 0 | 0
001.19.06.21 | 170978 | Luminária c/ lâmp de emergência | UN | 53.03 | 11.6666 | 64.6966 |  | 0 | 0 | 0
001.19.06.22 | 170977 | Luminária c/ lâmp mista até 250W | UN | 89.11 | 19.6042 | 108.7142 |  | 0 | 0 | 0
001.19.06.23 | 170979 | Luminária de facho aberto p/ lâmp vapor de mercúrio | UN | 163.41 | 35.9502 | 199.3602 |  | 0 | 0 | 0
001.19.06.24 | 170981 | Luminária p/ lâmp PLL de embutir | UN | 113.14 | 24.8908 | 138.0308 |  | 0 | 0 | 0
001.19.06.25 | 170980 | Luminária p/ lâmp PLL de sobrepor | UN | 81.16 | 17.8552 | 99.0152 |  | 0 | 0 | 0
001.19.06.26 | 170982 | Luminária pública simples | UN | 209.53 | 46.0966 | 255.6266 |  | 0 | 0 | 0
001.19.06.27 | 170983 | Luminária tipo arandela- casco de tartaruga | UN | 130.57 | 28.7254 | 159.2954 |  | 0 | 0 | 0
001.19.06.28 | 170985 | Luminária tipo refletor p/ lâmp vapor de sódio até 250W | UN | 115.14 | 115.14 | 230.28 |  | 0 | 0 | 0
001.19.06.29 | 170992 | Luminária 2x16W c/ aleta branca reflet aluminio | UN | 168.54 | 37.0788 | 205.6188 |  | 0 | 0 | 0
001.19.06.30 | 170976 | Luminária 2x32W c/ aleta branca reflet aluminio | UN | 163.85 | 36.047 | 199.897 |  | 0 | 0 | 0
001.19.06.31 | 171013 | Luminária abalux - embutir(2x20W) - completa | UN | 124.76 | 27.4472 | 152.2072 |  | 0 | 0 | 0
001.19.06.32 | 171014 | Luminária abalux - embutir(2x40W) - completa | UN | 201.76 | 44.3872 | 246.1472 |  | 0 | 0 | 0
001.19.06.33 | 171015 | Luminária abalux - sobrepor (2x20W) - completa | UN | 139.26 | 30.6372 | 169.8972 |  | 0 | 0 | 0
001.19.06.34 | 171016 | Luminária abalux - sobrepor (2x40W) - completa | UN | 157.26 | 34.5972 | 191.8572 |  | 0 | 0 | 0
001.19.06.35 | 171529 | Luminária de embutir com aletas e 2 lâmpadas de Led de 10W | UN | 320.49 | 70.5078 | 390.9978 |  | 0 | 0 | 0
001.19.06.36 | 171530 | Luminária de embutir com aletas e 2 lâmpadas de Led de 18W | UN | 320.49 | 70.5078 | 390.9978 |  | 0 | 0 | 0
001.19.06.37 | 170778 | Luminaria de embutir completa c/lamp. fluorescente1x16W | UN | 201.43 | 44.3146 | 245.7446 |  | 0 | 0 | 0
001.19.06.38 | 170780 | Luminaria de embutir completa c/lamp. fluorescente1x32W | UN | 289.12 | 63.6064 | 352.7264 |  | 0 | 0 | 0
001.19.06.39 | 170779 | Luminaria de embutir completa c/lamp. fluorescente2x16W | UN | 223.29 | 49.1238 | 272.4138 |  | 0 | 0 | 0
001.19.06.40 | 170781 | Luminaria de embutir completa c/lamp. fluorescente2x32W | UN | 320.95 | 70.609 | 391.559 |  | 0 | 0 | 0
001.19.06.42 | 171532 | Luminária de sobrepor com aletas e 2 lâmpadas de Led de 18W | UN | 321.79 | 70.7938 | 392.5838 |  | 0 | 0 | 0
001.19.06.43 | 170583 | Luminaria tipo globo c/ lamp. fluorescente | UN | 194.62 | 42.8164 | 237.4364 |  | 0 | 0 | 0
001.19.06.44 | 170345 | Luminaria tipo prato c/ lamp. Fluorescente (s/fiaçao) | UN | 168.56 | 37.0832 | 205.6432 |  | 0 | 0 | 0
001.19.06.45 | 171282 | Projetor c/ lâmpada vapor met. 1000W completo | UN | 973.66 | 214.2052 | 1187.8652 |  | 0 | 0 | 0
001.19.06.49 | 170989 | Projetor retangular 400W | UN | 117.83 | 25.9226 | 143.7526 |  | 0 | 0 | 0
001.19.06.50 | 170965 | Reator convecional de 40W | UN | 52.39 | 11.5258 | 63.9158 |  | 0 | 0 | 0
001.19.06.51 | 170966 | Reator lâmp fluoresc 1x20W convecional | UN | 52.19 | 11.4818 | 63.6718 |  | 0 | 0 | 0
001.19.06.52 | 170967 | Reator lâmp fluoresc 2x20W partida rápida | UN | 55.96 | 12.3112 | 68.2712 |  | 0 | 0 | 0
001.19.06.53 | 170968 | Reator lâmp fluoresc 2x40W partida rápida | UN | 68.15 | 14.993 | 83.143 |  | 0 | 0 | 0
001.19.06.54 | 170970 | Reator lâmp vapor de mercurio 125W | UN | 171.24 | 37.6728 | 208.9128 |  | 0 | 0 | 0
001.19.06.55 | 170973 | Reator lâmp vapor de mercurio 250W | UN | 205.7 | 45.254 | 250.954 |  | 0 | 0 | 0
001.19.06.56 | 170969 | Reator lâmp vapor de mercurio 400W | UN | 237.21 | 52.1862 | 289.3962 |  | 0 | 0 | 0
001.19.06.57 | 170971 | Reator lâmp vapor de sódio 250W | UN | 174.75 | 38.445 | 213.195 |  | 0 | 0 | 0
001.19.06.58 | 170972 | Reator lâmp vapor de sódio 400W | UN | 294.14 | 64.7108 | 358.8508 |  | 0 | 0 | 0
001.19.06.59 | 170974 | Reator lâmp vapor metálico 400W | UN | 222.84 | 49.0248 | 271.8648 |  | 0 | 0 | 0
001.19.06.60 | 170975 | Refletor aluminio c/ lâmp mista 250W E-27 | UN | 410.18 | 90.2396 | 500.4196 |  | 0 | 0 | 0
001.19.06.61 | 170987 | Refletor aluminio c/ lâmp mista 500W | UN | 673.68 | 148.2096 | 821.8896 |  | 0 | 0 | 0
001.19.07 |  | ALIMENTAÇÃO, MEDIÇÃO, PROTEÇÃO E MOTORES: |  |  | 0 | 0 |  | 0 | 0 | 0
001.19.07.01 | 170470 | Acessorios p/transformador em poste(incl.cabine de mediçao) | UN | 16932.38 | 3725.1236 | 20657.5036 |  | 0 | 0 | 0
001.19.07.02 | 171039 | Chave faca c/ fusível 3P - 30A -250V | UN | 295.53 | 65.0166 | 360.5466 |  | 0 | 0 | 0
001.19.07.03 | 171040 | Chave faca HA 400A | UN | 1284.68 | 282.6296 | 1567.3096 |  | 0 | 0 | 0
001.19.07.04 | 171041 | Chave fusível de distribuição 15KV L 100A | UN | 351.83 | 351.83 | 703.66 |  | 0 | 0 | 0
001.19.07.05 | 171042 | Chave magnética p/ motor de 5CV -3F-220V | UN | 301.25 | 66.275 | 367.525 |  | 0 | 0 | 0
001.19.07.06 | 171043 | Chave reversora 3P-30A-220V | UN | 347.33 | 76.4126 | 423.7426 |  | 0 | 0 | 0
001.19.07.07 | 170381 | Cordoalha de cobre nu - seçao 35 a 50mm2 - isoladores | M | 70.26 | 15.4572 | 85.7172 |  | 0 | 0 | 0
001.19.07.08 | 170382 | Cordoalha de cobre nu - seçao 70 a 90mm2 - isoladores | M | 128.29 | 28.2238 | 156.5138 |  | 0 | 0 | 0
001.19.07.09 | 171037 | Elo fusivel 10K | UN | 8.47 | 1.8634 | 10.3334 |  | 0 | 0 | 0
001.19.07.10 | 171038 | Elo fusivel 15K | UN | 8.96 | 1.9712 | 10.9312 |  | 0 | 0 | 0
001.19.07.11 | 171036 | Fusivel NH 300A a 630A | UN | 142.41 | 31.3302 | 173.7402 |  | 0 | 0 | 0
001.19.07.12 | 170512 | Gerador 111/101 KVA -60Hz -220/127V com acessórios | UN | 108461.52 | 23861.5344 | 132323.0544 |  | 0 | 0 | 0
001.19.07.13 | 170510 | Gerador 55/50KVA - 60hz - 220/127V com acessórios | UN | 96896.32 | 21317.1904 | 118213.5104 |  | 0 | 0 | 0
001.19.07.14 | 170511 | Gerador 83/75KVA - 60hz - 220/127V com acessórios | UN | 88603.7 | 19492.814 | 108096.514 |  | 0 | 0 | 0
001.19.07.15 | 171468 | Interruptor diferencial residual 20A/30mA-2P | UN | 120.55 | 26.521 | 147.071 |  | 0 | 0 | 0
001.19.07.16 | 171469 | Interruptor diferencial residual 40A/30mA-4P | UN | 180.7 | 39.754 | 220.454 |  | 0 | 0 | 0
001.19.07.17 | 170380 | Mastro simples de fo go p/ para-raio (c/ acessorios) | UN | 987.59 | 217.2698 | 1204.8598 |  | 0 | 0 | 0
001.19.07.18 | 170415 | Mureta de mediçao em alv.c/laje em conc.(c=2.20/l=0.50/h=2.0m) | UN | 3025.03 | 665.5066 | 3690.5366 |  | 0 | 0 | 0
001.19.07.19 | 171028 | Para raio de distribuição de tensão 15 KV | UN | 269.18 | 59.2196 | 328.3996 |  | 0 | 0 | 0
001.19.07.20 | 170378 | Pára-Raio latao cromado tipo Franklin (s/acess.) | UN | 161.96 | 35.6312 | 197.5912 |  | 0 | 0 | 0
001.19.07.21 | 170656 | Poste concr.300-DN, h=11m(incl.base concr.ciclópico) | UN | 1500.26 | 330.0572 | 1830.3172 |  | 0 | 0 | 0
001.19.07.22 | 170624 | Poste concr.600-DN, h=11m(incl.base concr.ciclópico) | UN | 1839.31 | 404.6482 | 2243.9582 |  | 0 | 0 | 0
001.19.07.23 | 171029 | Poste de concreto circular 300 Dan h = 9m (incl. base em concreto ciclópico) | UN | 1298.97 | 285.7734 | 1584.7434 |  | 0 | 0 | 0
001.19.07.24 | 171030 | Poste de concreto circular 600 Dan h = 9m (incl. base em concreto ciclópico) | UN | 1839.31 | 404.6482 | 2243.9582 |  | 0 | 0 | 0
001.19.07.25 | 171031 | Poste de concreto duplo T 300 Dan h = 9m (incl. base em concreto ciclópico) | UN | 1239.99 | 272.7978 | 1512.7878 |  | 0 | 0 | 0
001.19.07.26 | 171033 | Poste de concreto duplo T 300 Dan h = 11m (incl. base em concreto ciclópico) | UN | 1519.84 | 334.3648 | 1854.2048 |  | 0 | 0 | 0
001.19.07.27 | 171032 | Poste de concreto duplo T 600 Dan h = 9m (incl. base em concreto ciclópico) | UN | 1516.24 | 333.5728 | 1849.8128 |  | 0 | 0 | 0
001.19.07.28 | 170384 | Poste de concreto p/ AT-BT incl.rede de distribuiçao h=11m | UN | 3463.07 | 761.8754 | 4224.9454 |  | 0 | 0 | 0
001.19.07.29 | 171502 | Poste em concreto 100 - DaN, h=7,0m (incl. base em concreto ciclópico) | UN | 1087.5 | 239.25 | 1326.75 |  | 0 | 0 | 0
001.19.07.30 | 170625 | Poste em fo.go. h=11m (incl.base concr.ciclópico) | UN | 2795.59 | 615.0298 | 3410.6198 |  | 0 | 0 | 0
001.19.07.31 | 171034 | Proteção contra surto Classe II,1P,20KA,175V | UN | 79.55 | 17.501 | 97.051 |  | 0 | 0 | 0
001.19.07.32 | 170694 | Subestação aérea c/ transformador 112,5 KVA (incl.poste, acessorios e cabine de mediçao) | UN | 53369.03 | 11741.1866 | 65110.2166 |  | 0 | 0 | 0
001.19.07.33 | 170695 | Subestação aérea c/ transformador 150 KVA (incl.poste, acessorios e cabine de mediçao) | UN | 68521.97 | 15074.8334 | 83596.8034 |  | 0 | 0 | 0
001.19.07.34 | 171395 | Subestação aérea c/ transformador 225 KVA (incl.poste, acessorios e cabine de mediçao) | UN | 83305.03 | 18327.1066 | 101632.1366 |  | 0 | 0 | 0
001.19.07.35 | 170677 | Subestação aérea c/ transformador 45 KVA (incl.poste, acessorios e cabine de mediçao) | UN | 36305.75 | 7987.265 | 44293.015 |  | 0 | 0 | 0
001.19.07.36 | 170693 | Subestação aérea c/ transformador 75 KVA (incl.poste, acessorios e cabine de mediçao) | UN | 48525.13 | 10675.5286 | 59200.6586 |  | 0 | 0 | 0
001.19.07.37 | 170354 | Transformador de 45KVA-15KV-60HZ | UN | 13167.74 | 2896.9028 | 16064.6428 |  | 0 | 0 | 0
001.19.07.38 | 170356 | Transformador de 75KVA-15KV-60HZ | UN | 25186.62 | 5541.0564 | 30727.6764 |  | 0 | 0 | 0
001.19.07.39 | 170357 | Transformador de 112,5.5KVA-15KV-60HZ | UN | 26407.8 | 5809.716 | 32217.516 |  | 0 | 0 | 0
001.19.07.40 | 170684 | Transformador de 150KVA-15KV-60HZ | UN | 37237.46 | 8192.2412 | 45429.7012 |  | 0 | 0 | 0
001.19.07.41 | 171410 | Transformador de 225KVA - 15KV-60HZ | UN | 50405 | 11089.1 | 61494.1 |  | 0 | 0 | 0
001.19.07.42 | 170383 | Tubo PVC rigido diam. 50mm p/proteçao cordoalha | UN | 130.42 | 28.6924 | 159.1124 |  | 0 | 0 | 0
001.19.08 |  | ACESSÓRIOS E CONEXÕES (I) |  |  | 0 | 0 |  | 0 | 0 | 0
001.19.08.01 | 171127 | Bloco cook -50 pares | UN | 253.1 | 55.682 | 308.782 |  | 0 | 0 | 0
001.19.08.02 | 171128 | Bocal com rabicho | UN | 5.13 | 1.1286 | 6.2586 |  | 0 | 0 | 0
001.19.08.03 | 171129 | Bocal de louça E-27 | UN | 5.62 | 1.2364 | 6.8564 |  | 0 | 0 | 0
001.19.08.04 | 171130 | Bocal de louça E-40 | UN | 13.7 | 3.014 | 16.714 |  | 0 | 0 | 0
001.19.08.05 | 171132 | Braçadeira tipo "D' p/ elet de 1/2" | UN | 2.56 | 0.5632 | 3.1232 |  | 0 | 0 | 0
001.19.08.06 | 171135 | Braçadeira tipo "D' p/ elet de 3/4" | UN | 3.04 | 0.6688 | 3.7088 |  | 0 | 0 | 0
001.19.08.07 | 171131 | Braçadeira tipo "D' p/ elet de 1" | UN | 2.76 | 0.6072 | 3.3672 |  | 0 | 0 | 0
001.19.08.08 | 171133 | Braçadeira tipo "D' p/ elet de 2" | UN | 5.05 | 1.111 | 6.161 |  | 0 | 0 | 0
001.19.08.09 | 171134 | Braçadeira tipo "D' p/ elet de 2 1/2" | UN | 4.53 | 0.9966 | 5.5266 |  | 0 | 0 | 0
001.19.08.10 | 171136 | Braçadeira tipo chavite 1" | UN | 3.14 | 0.6908 | 3.8308 |  | 0 | 0 | 0
001.19.08.11 | 171118 | Conector convencional 1x20 110V | UN | 13.61 | 13.61 | 27.22 |  | 0 | 0 | 0
001.19.08.15 | 171120 | Conector de emenda para cabo 16 mm² | UN | 4.48 | 0.9856 | 5.4656 |  | 0 | 0 | 0
001.19.08.16 | 171122 | Conector de emenda para cabo 25 mm² | UN | 5.81 | 1.2782 | 7.0882 |  | 0 | 0 | 0
001.19.08.17 | 171123 | Conector de emenda para cabo 35 mm² | UN | 7.11 | 1.5642 | 8.6742 |  | 0 | 0 | 0
001.19.08.18 | 171125 | Conector de emenda para cabo 50 mm² | UN | 11.21 | 2.4662 | 13.6762 |  | 0 | 0 | 0
001.19.08.19 | 171107 | Conector de emenda para cabo 70 mm² | UN | 14.41 | 3.1702 | 17.5802 |  | 0 | 0 | 0
001.19.08.20 | 171108 | Conector de emenda para cabo 95 mm² | UN | 18.41 | 4.0502 | 22.4602 |  | 0 | 0 | 0
001.19.08.21 | 171116 | Conector grampo paralelo de aluminio Cb 4 mm² | UN | 16.68 | 3.6696 | 20.3496 |  | 0 | 0 | 0
001.19.08.22 | 171109 | Conector para haste de aterramento de 3/4" | UN | 10.98 | 2.4156 | 13.3956 |  | 0 | 0 | 0
001.19.08.23 | 171110 | Conector para haste de aterramento de 5/8" | UN | 11.79 | 2.5938 | 14.3838 |  | 0 | 0 | 0
001.19.08.24 | 171111 | Conector paralelo de aluminio 8 a 10 | UN | 10.34 | 2.2748 | 12.6148 |  | 0 | 0 | 0
001.19.08.25 | 171117 | Conector paralelo p/ cabo 4/0 AWG | UN | 18.39 | 4.0458 | 22.4358 |  | 0 | 0 | 0
001.19.08.26 | 171112 | Conector prensa fios 10 a 20 | UN | 14.87 | 3.2714 | 18.1414 |  | 0 | 0 | 0
001.19.08.27 | 171113 | Conector TPF de 50mm² | UN | 13.04 | 2.8688 | 15.9088 |  | 0 | 0 | 0
001.19.08.28 | 171114 | Conjunto estaiamento 3m 2" | UN | 286.45 | 63.019 | 349.469 |  | 0 | 0 | 0
001.19.08.29 | 171263 | Curva 90° p/ elet. F°G° 2 1/2" (IE) | UN | 152.56 | 152.56 | 305.12 |  | 0 | 0 | 0
001.19.08.30 | 171261 | Curva 90° p/ elet. F°G° 1/2" (IE) | UN | 22.12 | 4.8664 | 26.9864 |  | 0 | 0 | 0
001.19.08.31 | 171262 | Curva 90° p/ elet. F°G° 2" (IE) | UN | 32.06 | 7.0532 | 39.1132 |  | 0 | 0 | 0
001.19.08.32 | 171264 | Curva 90° p/ elet. F°G° 3" (IE) | UN | 70.31 | 15.4682 | 85.7782 |  | 0 | 0 | 0
001.19.08.33 | 171265 | Curva 90° p/ elet. F°G° 4" (IE) | UN | 269.38 | 59.2636 | 328.6436 |  | 0 | 0 | 0
001.19.08.34 | 171266 | Curva 90° p/ elet. PVC 1 1/2" (IE) | UN | 18.22 | 4.0084 | 22.2284 |  | 0 | 0 | 0
001.19.08.35 | 171267 | Curva 90° p/ elet. PVC 1 1/4" (IE) | UN | 18.8 | 4.136 | 22.936 |  | 0 | 0 | 0
001.19.08.36 | 171093 | Curva 90° p/ elet. PVC 2 1/2" (IE) | UN | 42.57 | 9.3654 | 51.9354 |  | 0 | 0 | 0
001.19.08.37 | 171268 | Curva 90° p/ elet. PVC 2" (IE) | UN | 24.59 | 5.4098 | 29.9998 |  | 0 | 0 | 0
001.19.08.38 | 171094 | Curva 90° p/ elet. PVC 3" (IE) | UN | 59.94 | 13.1868 | 73.1268 |  | 0 | 0 | 0
001.19.08.39 | 171024 | Curva 90º p/ elet PVC 3/4" (IE) | UN | 14.99 | 3.2978 | 18.2878 |  | 0 | 0 | 0
001.19.08.40 | 171025 | Curva 90º p/ elet. PVC 1" (IE) | UN | 16.49 | 3.6278 | 20.1178 |  | 0 | 0 | 0
001.19.08.41 | 171023 | Curva 90º p/ elet. PVC 1/2" (IE) | UN | 17.71 | 3.8962 | 21.6062 |  | 0 | 0 | 0
001.19.08.42 | 171097 | Curva 135° p/ elet. F°G° 1 1/4" (IE) | UN | 29.42 | 6.4724 | 35.8924 |  | 0 | 0 | 0
001.19.08.43 | 171103 | Curva 135° p/ elet. F°G° 1" (IE) | UN | 20.02 | 4.4044 | 24.4244 |  | 0 | 0 | 0
001.19.08.44 | 171098 | Curva 135° p/ elet. F°G° 1/2" (IE) | UN | 17.44 | 3.8368 | 21.2768 |  | 0 | 0 | 0
001.19.08.45 | 171096 | Curva 135° p/ elet. F°G° 4" (IE) | UN | 200.69 | 44.1518 | 244.8418 |  | 0 | 0 | 0
001.19.08.46 | 171100 | Curva 135° p/ elet. PVC 1 1/2" (IE) | UN | 20.56 | 4.5232 | 25.0832 |  | 0 | 0 | 0
001.19.08.47 | 171101 | Curva 135° p/ elet. PVC 1 1/4" (IE) | UN | 24.81 | 5.4582 | 30.2682 |  | 0 | 0 | 0
001.19.08.48 | 171099 | Curva 135° p/ elet. PVC 1" (IE) | UN | 15.84 | 3.4848 | 19.3248 |  | 0 | 0 | 0
001.19.08.49 | 171102 | Curva 135° p/ elet. PVC 1/2" (IE) | UN | 13.85 | 3.047 | 16.897 |  | 0 | 0 | 0
001.19.08.50 | 171104 | Curva 135° p/ elet. PVC 2 1/2" (IE) | UN | 34.4 | 7.568 | 41.968 |  | 0 | 0 | 0
001.19.08.51 | 171105 | Curva 135° p/ elet. PVC 3" (IE) | UN | 60.84 | 13.3848 | 74.2248 |  | 0 | 0 | 0
001.19.08.52 | 171106 | Curva 135° p/ elet. PVC 4" (IE) | UN | 74.13 | 16.3086 | 90.4386 |  | 0 | 0 | 0
001.19.08.53 | 171044 | Luva p/ elet. F°G° de 1 1/2" (IE) | UN | 13.39 | 2.9458 | 16.3358 |  | 0 | 0 | 0
001.19.08.54 | 171045 | Luva p/ elet. F°G° de 2 1/2" (IE) | UN | 39.12 | 8.6064 | 47.7264 |  | 0 | 0 | 0
001.19.08.55 | 171046 | Luva p/ elet. F°G° de 4" (IE) | UN | 53.25 | 11.715 | 64.965 |  | 0 | 0 | 0
001.19.08.56 | 171047 | Luva p/ elet. PVC de 1 1/2" (IE) | UN | 8.24 | 1.8128 | 10.0528 |  | 0 | 0 | 0
001.19.08.57 | 171048 | Luva p/ elet. PVC de 1 1/4" (IE) | UN | 6.33 | 1.3926 | 7.7226 |  | 0 | 0 | 0
001.19.08.58 | 171050 | Luva p/ elet. PVC de 2 1/2" (IE) | UN | 13.97 | 3.0734 | 17.0434 |  | 0 | 0 | 0
001.19.08.59 | 171049 | Luva p/ elet. PVC de 2" (IE) | UN | 10.12 | 2.2264 | 12.3464 |  | 0 | 0 | 0
001.19.08.60 | 171051 | Luva p/ elet. PVC de 4" (IE) | UN | 51.24 | 11.2728 | 62.5128 |  | 0 | 0 | 0
001.19.08.61 | 171052 | Manilha sapatilha galvanizada | UN | 28.01 | 6.1622 | 34.1722 |  | 0 | 0 | 0
001.19.08.62 | 171053 | Niple de F°G° de 1" | UN | 9.8 | 2.156 | 11.956 |  | 0 | 0 | 0
001.19.08.63 | 171054 | Niple de F°G° de 3/4" | UN | 7.61 | 1.6742 | 9.2842 |  | 0 | 0 | 0
001.19.08.64 | 171055 | Perfilado perfurado 38x38m (3m) | Pç | 87.18 | 19.1796 | 106.3596 |  | 0 | 0 | 0
001.19.08.65 | 171057 | Regua de 04 tomadas | UN | 57.3 | 12.606 | 69.906 |  | 0 | 0 | 0
001.19.08.66 | 171056 | Regua de 05 tomadas | UN | 66.28 | 14.5816 | 80.8616 |  | 0 | 0 | 0
001.19.08.67 | 171059 | Rele fotoeletrico | UN | 83.05 | 18.271 | 101.321 |  | 0 | 0 | 0
001.19.08.68 | 171058 | Relé para eletrodos (nível inferior/superior) | UN | 287.4 | 63.228 | 350.628 |  | 0 | 0 | 0
001.19.08.69 | 171060 | Saída lateral p/ eletroduto 1" | UN | 16.7 | 3.674 | 20.374 |  | 0 | 0 | 0
001.19.08.70 | 171061 | Sapata rápida de 4 furos p/ perfilado 38x38mm | UN | 39.78 | 8.7516 | 48.5316 |  | 0 | 0 | 0
001.19.08.71 | 171062 | Sensor p/ porta automática (Montada) | UN | 332.8 | 73.216 | 406.016 |  | 0 | 0 | 0
001.19.08.72 | 171063 | Sinaleira de portão de entrada de veículos | UN | 322.3 | 70.906 | 393.206 |  | 0 | 0 | 0
001.19.08.73 | 171064 | Sinaleira duplo com relé foeletrico p/ para-raio | UN | 309.51 | 68.0922 | 377.6022 |  | 0 | 0 | 0
001.19.08.74 | 171065 | Suporte isolado c/ braçadeira p/ para raio | UN | 44.37 | 9.7614 | 54.1314 |  | 0 | 0 | 0
001.19.08.75 | 171066 | Suporte isolador simples | UN | 37.7 | 8.294 | 45.994 |  | 0 | 0 | 0
001.19.08.76 | 171067 | Suporte p/ lâmpada fluorescente | PAR | 5.45 | 1.199 | 6.649 |  | 0 | 0 | 0
001.19.08.77 | 171068 | Suporte para eletrocalhas | UN | 40.13 | 8.8286 | 48.9586 |  | 0 | 0 | 0
001.19.08.78 | 171069 | Suporte para transformador em poste de concreto 195mm | UN | 287.15 | 63.173 | 350.323 |  | 0 | 0 | 0
001.19.08.79 | 171070 | Supressor contra surto CLAMPER 45KA | UN | 95.66 | 21.0452 | 116.7052 |  | 0 | 0 | 0
001.19.08.80 | 171073 | Terminal de compressão em latão 25mm² | UN | 5.59 | 1.2298 | 6.8198 |  | 0 | 0 | 0
001.19.08.81 | 171074 | Terminal de compressão em latão 35mm² | UN | 6.54 | 1.4388 | 7.9788 |  | 0 | 0 | 0
001.19.08.82 | 171075 | Terminal de compressão em latão 50mm² | UN | 10.07 | 2.2154 | 12.2854 |  | 0 | 0 | 0
001.19.08.89 | 171080 | Terminal sindal 6 mm² | UN | 11.7 | 2.574 | 14.274 |  | 0 | 0 | 0
001.19.08.90 | 171081 | Transformador de corrente 400/5A | UN | 290.66 | 63.9452 | 354.6052 |  | 0 | 0 | 0
001.19.08.91 | 171083 | Voltimetro 96x96mm -300V | UN | 174.92 | 38.4824 | 213.4024 |  | 0 | 0 | 0
001.19.09 |  | ACESSÓRIOS E CONEXÕES (II) |  |  | 0 | 0 |  | 0 | 0 | 0
001.19.09.01 | 171137 | Alça preformada para cabo de alumínio 2AWG | UN | 8.63 | 1.8986 | 10.5286 |  | 0 | 0 | 0
001.19.09.02 | 171138 | Armação secundária de 03 estribos c/ isolador | UN | 67.48 | 14.8456 | 82.3256 |  | 0 | 0 | 0
001.19.09.03 | 171139 | Armação secundária de 04 estribos c/ isolador | UN | 81.46 | 17.9212 | 99.3812 |  | 0 | 0 | 0
001.19.09.04 | 171140 | Armação secundária pesada 3/16" de 3x3 | UN | 53.89 | 11.8558 | 65.7458 |  | 0 | 0 | 0
001.19.09.05 | 171141 | Barra rosqueada (3m) 1/4" | UN | 23.3 | 5.126 | 28.426 |  | 0 | 0 | 0
001.19.09.06 | 171142 | Barra rosqueada (3m) 3/8" | UN | 47.62 | 10.4764 | 58.0964 |  | 0 | 0 | 0
001.19.09.07 | 171143 | Base para mastro 1 1/2" | UN | 110.11 | 110.11 | 220.22 |  | 0 | 0 | 0
001.19.09.08 | 171144 | Base para relé fotoelétrico | UN | 14.2 | 3.124 | 17.324 |  | 0 | 0 | 0
001.19.09.09 | 171411 | Braçadeira metálica tipo "D" c/ cunha Ø 3/4" | UN | 3.06 | 0.6732 | 3.7332 |  | 0 | 0 | 0
001.19.09.10 | 171145 | Braçadeira tipo chavite 1/2" | UN | 2.7 | 0.594 | 3.294 |  | 0 | 0 | 0
001.19.09.11 | 171146 | Braçadeira tipo chavite 3/4" | UN | 3.06 | 0.6732 | 3.7332 |  | 0 | 0 | 0
001.19.09.12 | 171147 | Braçadeira tipo cunha c/ parafuso | UN | 2.26 | 0.4972 | 2.7572 |  | 0 | 0 | 0
001.19.09.13 | 171300 | Bucha e arruela de alumínio de 1/2" | UN | 2.02 | 0.4444 | 2.4644 |  | 0 | 0 | 0
001.19.09.14 | 171301 | Bucha e arruela de alumínio de 3/4" | UN | 2.28 | 0.5016 | 2.7816 |  | 0 | 0 | 0
001.19.09.15 | 171303 | Bucha e arruela de alumínio de 1" | UN | 3.01 | 0.6622 | 3.6722 |  | 0 | 0 | 0
001.19.09.16 | 171305 | Bucha e arruela de alumínio de 1 1/4" | UN | 3.75 | 0.825 | 4.575 |  | 0 | 0 | 0
001.19.09.17 | 171306 | Bucha e arruela de alumínio de 1 1/2" | UN | 5.41 | 1.1902 | 6.6002 |  | 0 | 0 | 0
001.19.09.18 | 171304 | Bucha e arruela de alumínio de 2" | UN | 8.26 | 1.8172 | 10.0772 |  | 0 | 0 | 0
001.19.09.19 | 171455 | Bucha e arruela de alumínio de 2 1/2" | UN | 11.96 | 2.6312 | 14.5912 |  | 0 | 0 | 0
001.19.09.20 | 171456 | Bucha e arruela de alumínio de 3" | UN | 14.57 | 3.2054 | 17.7754 |  | 0 | 0 | 0
001.19.09.21 | 171148 | Bucha e arruela de aluminio de 4" | UN | 19.05 | 4.191 | 23.241 |  | 0 | 0 | 0
001.19.09.22 | 171149 | Bucha para redução de elet. 50 mm/32mm | UN | 10.5 | 2.31 | 12.81 |  | 0 | 0 | 0
001.19.09.23 | 171276 | Cantoneira ZZ | UN | 7.66 | 7.66 | 15.32 |  | 0 | 0 | 0
001.19.09.24 | 171152 | Cinta de poste circular 150 mm | UN | 65.73 | 14.4606 | 80.1906 |  | 0 | 0 | 0
001.19.09.25 | 171153 | Cinta de poste circular 160 mm | UN | 73.53 | 16.1766 | 89.7066 |  | 0 | 0 | 0
001.19.09.26 | 171154 | Cinta de poste circular 170 mm | UN | 75.26 | 16.5572 | 91.8172 |  | 0 | 0 | 0
001.19.09.27 | 171155 | Cinta de poste circular 180 mm | UN | 124.9 | 27.478 | 152.378 |  | 0 | 0 | 0
001.19.09.28 | 171156 | Cinta de poste circular 220 mm | UN | 132.85 | 29.227 | 162.077 |  | 0 | 0 | 0
001.19.09.29 | 171157 | Cinta de poste circular 240 mm | UN | 87.34 | 19.2148 | 106.5548 |  | 0 | 0 | 0
001.19.09.30 | 171158 | Cinta de poste circular 250 mm | UN | 82.01 | 18.0422 | 100.0522 |  | 0 | 0 | 0
001.19.09.31 | 171496 | Cruzeta em concreto (90x115x2400mm) | UN | 148.95 | 32.769 | 181.719 |  | 0 | 0 | 0
001.19.09.32 | 171346 | Curva 90º p/ elet. FºGº 1 1/2" (IE) | UN | 30.27 | 6.6594 | 36.9294 |  | 0 | 0 | 0
001.19.09.33 | 171347 | Curva 90º p/ elet. FºGº 1 1/4" (IE) | UN | 23.87 | 5.2514 | 29.1214 |  | 0 | 0 | 0
001.19.09.34 | 171345 | Curva 90º p/ elet. FºGº 1" (IE) | UN | 18.03 | 3.9666 | 21.9966 |  | 0 | 0 | 0
001.19.09.35 | 171344 | Curva 90º p/ elet. FºGº 3/4" (IE) | UN | 16.97 | 3.7334 | 20.7034 |  | 0 | 0 | 0
001.19.09.36 | 171343 | Curva 90º p/ elet. PVC 4" (IE) | UN | 142.59 | 31.3698 | 173.9598 |  | 0 | 0 | 0
001.19.09.37 | 171412 | Dailete múltiplo de alumínio tipo X - Ø 1" | UN | 20.51 | 4.5122 | 25.0222 |  | 0 | 0 | 0
001.19.09.38 | 171414 | Dailete múltiplo de alumínio tipo X - Ø 3/4" | UN | 11.31 | 2.4882 | 13.7982 |  | 0 | 0 | 0
001.19.09.39 | 171159 | Grampo fixador de cabo Z-01 | UN | 4.95 | 1.089 | 6.039 |  | 0 | 0 | 0
001.19.09.40 | 171160 | Grampo fixador de cabo Z-02 | UN | 5.95 | 1.309 | 7.259 |  | 0 | 0 | 0
001.19.09.41 | 171163 | Haste de Aço cobreada 3/4"x3m c/ conector | UN | 200.06 | 44.0132 | 244.0732 |  | 0 | 0 | 0
001.19.09.42 | 171164 | Haste de Aço cobreada 5/8"x2,40m c/ conector | UN | 105 | 23.1 | 128.1 |  | 0 | 0 | 0
001.19.09.43 | 171165 | Haste de Aço cobreada 5/8"x3,0m c/ conector | UN | 126.76 | 27.8872 | 154.6472 |  | 0 | 0 | 0
001.19.09.44 | 171161 | Haste de cobre p/ aterram. 3/4"x3m s/ conector | UN | 209.16 | 46.0152 | 255.1752 |  | 0 | 0 | 0
001.19.09.45 | 171166 | Isolador de pino - completo 15 KV | UN | 46.08 | 10.1376 | 56.2176 |  | 0 | 0 | 0
001.19.09.46 | 171167 | Isolador de pino - completo 34 KV | UN | 154.44 | 33.9768 | 188.4168 |  | 0 | 0 | 0
001.19.09.47 | 171168 | Isolador disc bastão polim - completo 15 KV | UN | 108.67 | 23.9074 | 132.5774 |  | 0 | 0 | 0
001.19.09.48 | 171173 | Isolador pilar porcelana 15KV | UN | 116.77 | 25.6894 | 142.4594 |  | 0 | 0 | 0
001.19.09.49 | 171174 | Isolador pilar porcelana 34KV | UN | 198.35 | 43.637 | 241.987 |  | 0 | 0 | 0
001.19.09.50 | 171175 | Isolador roldana 72x72 | UN | 22.37 | 4.9214 | 27.2914 |  | 0 | 0 | 0
001.19.09.51 | 171176 | Isolador tipo disco porcelana vitrificada 15KV | UN | 85.08 | 18.7176 | 103.7976 |  | 0 | 0 | 0
001.19.09.52 | 171177 | Laço pré-formada para CB 2 AWG | UN | 7.7 | 1.694 | 9.394 |  | 0 | 0 | 0
001.19.09.53 | 171340 | Luva p/ elet. FºGº de 1 1/4" (IE) | UN | 10.87 | 10.87 | 21.74 |  | 0 | 0 | 0
001.19.09.54 | 171339 | Luva p/ elet. FºGº de 1" (IE) | UN | 7.58 | 1.6676 | 9.2476 |  | 0 | 0 | 0
001.19.09.55 | 171341 | Luva p/ elet. FºGº de 2" (IE) | UN | 16.68 | 3.6696 | 20.3496 |  | 0 | 0 | 0
001.19.09.56 | 171342 | Luva p/ elet. FºGº de 3" (IE) | UN | 35.09 | 7.7198 | 42.8098 |  | 0 | 0 | 0
001.19.09.57 | 171409 | Luva p/ elet. FºGº de 3/4" (IE) | UN | 6.61 | 1.4542 | 8.0642 |  | 0 | 0 | 0
001.19.09.58 | 171406 | Luva p/ elet. PVC de 1" (IE) | UN | 4.92 | 1.0824 | 6.0024 |  | 0 | 0 | 0
001.19.09.59 | 171408 | Luva p/ elet. PVC de 3" (IE) | UN | 17.5 | 3.85 | 21.35 |  | 0 | 0 | 0
001.19.09.60 | 171405 | Luva p/ elet. PVC de 3/4" (IE) | UN | 4.62 | 1.0164 | 5.6364 |  | 0 | 0 | 0
001.19.09.61 | 171407 | Luva p/ eletr. PVC de 1/2" (IE) | UN | 4.02 | 0.8844 | 4.9044 |  | 0 | 0 | 0
001.20.01.01 | 211193 | Quadro telefonico (sobrepor) 20x20x15cm | UN | 157.62 | 34.6764 | 192.2964 |  | 0 | 0 | 0
001.20.01.02 | 211194 | Quadro telefonico (sobrepor) 40x40x15cm | UN | 329.27 | 72.4394 | 401.7094 |  | 0 | 0 | 0
001.20.01.03 | 211195 | Quadro telefonico (sobrepor) 60x60x15cm | UN | 545.14 | 119.9308 | 665.0708 |  | 0 | 0 | 0
001.20.01.04 | 211197 | Quadro telefonico inter de distr. 20x20x12cm | UN | 225.27 | 49.5594 | 274.8294 |  | 0 | 0 | 0
001.20.01.05 | 211198 | Quadro telefonico inter de distr. 40x40x12cm | UN | 351.15 | 77.253 | 428.403 |  | 0 | 0 | 0
001.20.01.06 | 211199 | Quadro telefonico inter de distr. 60x60x12cm | UN | 627.22 | 137.9884 | 765.2084 |  | 0 | 0 | 0
001.20.01.07 | 211200 | Quadro telefonico inter de distr. 80x80x12cm | UN | 833.91 | 183.4602 | 1017.3702 |  | 0 | 0 | 0
001.20.01.08 | 211196 | Quadro telefonico inter de distr. 120x120x12cm | UN | 2426.9 | 533.918 | 2960.818 |  | 0 | 0 | 0
001.20.02 |  | CABOS E FIOS: |  |  | 0 | 0 |  | 0 | 0 | 0
001.20.02.01 | 211205 | Cabo telefônico CCI 50x10P | M | 6.66 | 1.4652 | 8.1252 |  | 0 | 0 | 0
001.20.02.02 | 211206 | Cabo telefônico CCI 50x20P | M | 13.62 | 2.9964 | 16.6164 |  | 0 | 0 | 0
001.20.02.03 | 211207 | Cabo telefônico CCI 50x2P | M | 2.61 | 0.5742 | 3.1842 |  | 0 | 0 | 0
001.20.02.04 | 211208 | Cabo telefônico CCI 50x4P | M | 4.01 | 0.8822 | 4.8922 |  | 0 | 0 | 0
001.20.02.05 | 211209 | Cabo telefônico CTP APL -40 x 10 pares | M | 8.02 | 1.7644 | 9.7844 |  | 0 | 0 | 0
001.20.02.06 | 211210 | Cabo telefônico CTP APL -40 x 20 pares | M | 18.88 | 4.1536 | 23.0336 |  | 0 | 0 | 0
001.20.02.07 | 211211 | Cabo telefônico FE -100 | M | 3.03 | 3.03 | 6.06 |  | 0 | 0 | 0
001.20.02.08 | 211204 | Cabo telefônico trançado 2x22AWG | M | 2.89 | 0.6358 | 3.5258 |  | 0 | 0 | 0
001.20.02.09 | 171180 | Cabo UTP par trançado 04P 24 AWG Cat 6e | M | 6.01 | 1.3222 | 7.3322 |  | 0 | 0 | 0
001.20.02.10 | 211213 | Fio telefônico FE - 100 | M | 2.92 | 0.6424 | 3.5624 |  | 0 | 0 | 0
001.20.02.11 | 211214 | Fio telefônico FI - 50 | M | 2.83 | 0.6226 | 3.4526 |  | 0 | 0 | 0
001.20.03 |  | PONTOS: |  |  | 0 | 0 |  | 0 | 0 | 0
001.20.03.01 | 170690 | Ponto de logica - UTP (c/ instalaçao aparente) | PT | 515.74 | 113.4628 | 629.2028 |  | 0 | 0 | 0
001.20.03.02 | 170683 | Ponto de logica - UTP (incl. eletr.,cabo e conector) | PT | 495 | 108.9 | 603.9 |  | 0 | 0 | 0
001.20.03.03 | 170689 | Ponto eletrico estabilizado (c/ instalaçao aparente) | PT | 604.47 | 132.9834 | 737.4534 |  | 0 | 0 | 0
001.20.03.04 | 170682 | Ponto eletrico estabilizado (incl. eletr.,cx.,fiaçao e tomada) | PT | 541.12 | 119.0464 | 660.1664 |  | 0 | 0 | 0
001.20.03.05 | 210083 | Ponto p/ telefone(c/eletroduto,cx.,fiaçao e tomada) | PT | 122.57 | 26.9654 | 149.5354 |  | 0 | 0 | 0
001.20.04 |  | TOMADAS: |  |  | 0 | 0 |  | 0 | 0 | 0
001.20.04.01 | 171184 | Tampa espelho p/ RJ-45 de 02 saídas | UN | 35.24 | 7.7528 | 42.9928 |  | 0 | 0 | 0
001.20.04.02 | 171183 | Tomada RJ-45 de embutir em espelho | UN | 40.04 | 8.8088 | 48.8488 |  | 0 | 0 | 0
001.20.04.03 | 171181 | Tomada femea RJ-11 completa | UN | 38.24 | 8.4128 | 46.6528 |  | 0 | 0 | 0
001.20.04.04 | 171182 | Tomada femea RJ-45 completa | UN | 50.34 | 11.0748 | 61.4148 |  | 0 | 0 | 0
001.20.04.05 | 211201 | Tomada padrão telefone (4Pinos) | UN | 40.33 | 40.33 | 80.66 |  | 0 | 0 | 0
001.20.05 |  | ACESSÓRIOS: |  |  | 0 | 0 |  | 0 | 0 | 0
001.20.05.01 | 171186 | Adapt Cable M8V Cat 5e 2,5m | UN | 32.25 | 7.095 | 39.345 |  | 0 | 0 | 0
001.20.05.02 | 171187 | Adapt Cable M8V Cat 6e 2,5m | UN | 53.66 | 11.8052 | 65.4652 |  | 0 | 0 | 0
001.20.05.03 | 210079 | Interligaçao p/ telefone - conduite 3/4" | M | 26.33 | 5.7926 | 32.1226 |  | 0 | 0 | 0
001.20.05.04 | 171188 | Organizador horizontal de cabos fechado p/ CB 19" 1 U/A | UN | 84.85 | 18.667 | 103.517 |  | 0 | 0 | 0
001.20.05.05 | 171189 | Patch cable M8V cat 5e 1,5m | UN | 34.35 | 7.557 | 41.907 |  | 0 | 0 | 0
001.20.05.06 | 171190 | Patch cable M8V cat 6e 1,5m | UN | 55.05 | 12.111 | 67.161 |  | 0 | 0 | 0
001.20.05.07 | 171191 | Patch panel 24 portas cat 5e | UN | 526.33 | 115.7926 | 642.1226 |  | 0 | 0 | 0
001.20.05.08 | 171192 | Patch panel 24 portas cat 6e | UN | 1177.48 | 259.0456 | 1436.5256 |  | 0 | 0 | 0
001.20.05.09 | 211035 | Protetor de surto para linha telefônica | UN | 84.2 | 18.524 | 102.724 |  | 0 | 0 | 0
001.20.05.10 | 171178 | Rack 19" 05 U/A | UN | 583.54 | 128.3788 | 711.9188 |  | 0 | 0 | 0
001.20.05.11 | 171526 | Rack 19" 570mm 36U | UN | 2640.97 | 581.0134 | 3221.9834 |  | 0 | 0 | 0
001.20.05.12 | 171524 | Rack 19" 570mm 40U | UN | 3051.81 | 671.3982 | 3723.2082 |  | 0 | 0 | 0
001.20.05.13 | 171525 | Rack 19" 570mm 44U | UN | 3328.44 | 732.2568 | 4060.6968 |  | 0 | 0 | 0
001.20.05.14 | 171179 | Rack 24" 05 U/A | UN | 1376.5 | 302.83 | 1679.33 |  | 0 | 0 | 0
001.20.05.15 | 171185 | Switch 24 portas | UN | 1204.8 | 265.056 | 1469.856 |  | 0 | 0 | 0
001.21 |  | INSTALAÇÕES DE AR CONDICIONADO: | 0 |  |  | TOTAL COM BDI |  |  |  | 0
001.21.01 |  | PONTOS |  |  | 0 | 0 |  | 0 | 0 | 0
001.21.01.01 | 231335 | Dreno para caixa ar condicionado de parede h=3,0m | UN | 60.39 | 13.2858 | 73.6758 |  | 0 | 0 | 0
001.21.01.02 | 231084 | Ponto de dreno p/ split (10m) | PT | 198.87 | 43.7514 | 242.6214 |  | 0 | 0 | 0
001.21.01.03 | 231085 | Ponto de gás p/ split até 30.000 BTU's (10m) | PT | 1411.44 | 310.5168 | 1721.9568 |  | 0 | 0 | 0
001.21.01.04 | 231086 | Ponto de gás p/ split até 60.000 BTU's (10m) | PT | 2199.3 | 483.846 | 2683.146 |  | 0 | 0 | 0
001.21.01.05 | 230262 | Ponto p/ar condicionado(tubul.,cj.airstop e fiaçao) | PT | 490.69 | 107.9518 | 598.6418 |  | 0 | 0 | 0
001.21.01.06 | 230846 | Revisão de ponto de ar condicionado | PT | 155.56 | 34.2232 | 189.7832 |  | 0 | 0 | 0
001.21.02 |  | INTERRUPTORES |  |  | 0 | 0 |  | 0 | 0 | 0
001.21.02.01 | 231215 | Conjunto Airstop de embutir completo | UN | 94.64 | 20.8208 | 115.4608 |  | 0 | 0 | 0
001.21.03 |  | APARELHOS |  |  | 0 | 0 |  | 0 | 0 | 0
001.21.03.01 | 231308 | Aparelho Air-Split - 9.000 BTU's - Inverter | UN | 2253.37 | 495.7414 | 2749.1114 |  | 0 | 0 | 0
001.21.03.02 | 231309 | Aparelho Air-Split - 12.000 BTU's - Inverter | UN | 2551.08 | 561.2376 | 3112.3176 |  | 0 | 0 | 0
001.21.03.03 | 231310 | Aparelho Air-Split - 18.000 BTU's - Inverter | UN | 3581.29 | 787.8838 | 4369.1738 |  | 0 | 0 | 0
001.21.03.04 | 231311 | Aparelho Air-Split - 24.000 BTU's - Inverter | UN | 4837.75 | 1064.305 | 5902.055 |  | 0 | 0 | 0
001.21.03.05 | 231312 | Aparelho Air-Split - 30.000 BTU's - Inverter | UN | 5551.42 | 1221.3124 | 6772.7324 |  | 0 | 0 | 0
001.21.03.06 | 231313 | Aparelho Air-Split - 36.000 BTU's - Inverter | UN | 9381.24 | 2063.8728 | 11445.1128 |  | 0 | 0 | 0
001.22.01.02 | 180487 | Cisterna em concreto armado cap= 7.500 lts. | UN | 19354.66 | 4258.0252 | 23612.6852 |  | 0 | 0 | 0
001.22.01.04 | 180798 | Registro de gaveta 1" - Bruto | UN | 88.1 | 19.382 | 107.482 |  | 0 | 0 | 0
001.22.01.05 | 180802 | Registro de gaveta 1 1/4" - Bruto | UN | 129.77 | 28.5494 | 158.3194 |  | 0 | 0 | 0
001.22.01.06 | 180799 | Registro de gaveta 2" - Bruto | UN | 259.97 | 57.1934 | 317.1634 |  | 0 | 0 | 0
001.22.01.07 | 180803 | Registro de gaveta 2 1/2" - Bruto | UN | 341.3 | 75.086 | 416.386 |  | 0 | 0 | 0
001.22.01.08 | 180800 | Registro de gaveta 3" - Bruto | UN | 737.58 | 162.2676 | 899.8476 |  | 0 | 0 | 0
001.22.01.09 | 180801 | Registro de gaveta 4" - Bruto | UN | 1287.69 | 283.2918 | 1570.9818 |  | 0 | 0 | 0
001.22.01.10 | 180440 | Registro de gaveta c/ canopla - 1/2" | UN | 129.69 | 28.5318 | 158.2218 |  | 0 | 0 | 0
001.22.01.11 | 180444 | Registro de gaveta c/ canopla - 1" | UN | 152.2 | 33.484 | 185.684 |  | 0 | 0 | 0
001.22.01.12 | 180441 | Registro de gaveta c/ canopla - 3/4" | UN | 124.18 | 27.3196 | 151.4996 |  | 0 | 0 | 0
001.22.01.13 | 180443 | Registro de gaveta c/ canopla - 1 1/4" | UN | 220.39 | 48.4858 | 268.8758 |  | 0 | 0 | 0
001.22.01.14 | 180442 | Registro de gaveta c/ canopla - 1 1/2" | UN | 243.91 | 243.91 | 487.82 |  | 0 | 0 | 0
001.22.01.15 | 180804 | Registro de gaveta c/ canopla 2" | UN | 187.6 | 41.272 | 228.872 |  | 0 | 0 | 0
001.22.01.16 | 180503 | Registro de gaveta s/ canopla - 1" | UN | 93.3 | 20.526 | 113.826 |  | 0 | 0 | 0
001.22.01.17 | 180095 | Registro de gaveta s/ canopla - 1/2" | UN | 74.04 | 16.2888 | 90.3288 |  | 0 | 0 | 0
001.22.01.19 | 180504 | Registro de gaveta s/ canopla - 1 1/2" | UN | 153.66 | 33.8052 | 187.4652 |  | 0 | 0 | 0
001.22.01.20 | 180445 | Registro de pressao c/ canopla - 1/2" | UN | 116.24 | 25.5728 | 141.8128 |  | 0 | 0 | 0
001.22.01.21 | 180446 | Registro de pressao c/ canopla - 3/4" | UN | 126.28 | 27.7816 | 154.0616 |  | 0 | 0 | 0
001.22.01.22 | 180447 | Registro de pressao c/ canopla - 1" | UN | 145.3 | 31.966 | 177.266 |  | 0 | 0 | 0
001.22.01.23 | 180493 | Registro de pressao s/ canopla - 1/2" | UN | 73.84 | 16.2448 | 90.0848 |  | 0 | 0 | 0
001.22.01.24 | 180494 | Registro de pressao s/ canopla - 3/4" | UN | 71.03 | 15.6266 | 86.6566 |  | 0 | 0 | 0
001.22.01.25 | 180488 | Reservatório em conc.armado cap=5000 l c/ moto-bomba 1/2 HP | UN | 32258.69 | 7096.9118 | 39355.6018 |  | 0 | 0 | 0
001.22.01.26 | 180838 | Reservatório em fibra de vidro 10.000 L | UN | 7789.59 | 1713.7098 | 9503.2998 |  | 0 | 0 | 0
001.22.01.27 | 180839 | Reservatório em fibra de vidro 15.000 L | UN | 13149.86 | 2892.9692 | 16042.8292 |  | 0 | 0 | 0
001.22.01.28 | 180840 | Reservatório em fibra de vidro 20.000 L | UN | 14730.88 | 3240.7936 | 17971.6736 |  | 0 | 0 | 0
001.22.01.29 | 180461 | Reservatório em polietileno de 1.000 L | UN | 2429.54 | 534.4988 | 2964.0388 |  | 0 | 0 | 0
001.22.01.30 | 180836 | Reservatório em polietileno de 1.500 L | UN | 3083.65 | 678.403 | 3762.053 |  | 0 | 0 | 0
001.22.01.31 | 181504 | Reservatório em polietileno de 3.000 L | UN | 4138.59 | 910.4898 | 5049.0798 |  | 0 | 0 | 0
001.22.01.32 | 180837 | Reservatório em polietileno de 5.000 L | UN | 5768.82 | 1269.1404 | 7037.9604 |  | 0 | 0 | 0
001.22.01.33 | 180460 | Reservatório em polietileno de 500 L | UN | 2271.94 | 499.8268 | 2771.7668 |  | 0 | 0 | 0
001.22.01.34 | 180844 | Revisão de ponto de água | PT | 139.82 | 30.7604 | 170.5804 |  | 0 | 0 | 0
001.22.01.35 | 180108 | Tubo em PVC - JS - 20mm (c/ rasgo na alvenaria)-LH | M | 11.99 | 2.6378 | 14.6278 |  | 0 | 0 | 0
001.22.01.36 | 180107 | Tubo em PVC - JS - 25mm (c/ rasgo na alvenaria)-LH | M | 14.1 | 3.102 | 17.202 |  | 0 | 0 | 0
001.22.01.37 | 180106 | Tubo em PVC - JS - 32mm (c/ rasgo na alvenaria)-LH | M | 22.35 | 4.917 | 27.267 |  | 0 | 0 | 0
001.22.01.38 | 180422 | Tubo em PVC - JS - 40mm (c/ rasgo na alvenaria)-LH | M | 32.28 | 7.1016 | 39.3816 |  | 0 | 0 | 0
001.22.01.39 | 180423 | Tubo em PVC - JS - 50mm (c/ rasgo na alvenaria)-LH | M | 34.37 | 7.5614 | 41.9314 |  | 0 | 0 | 0
001.22.01.40 | 180424 | Tubo em PVC - JS - 60mm (c/ rasgo na alvenaria)-LH | M | 57.02 | 12.5444 | 69.5644 |  | 0 | 0 | 0
001.22.01.41 | 180425 | Tubo em PVC - JS - 75mm (c/ rasgo na alvenaria)-LH | M | 83.11 | 18.2842 | 101.3942 |  | 0 | 0 | 0
001.22.01.42 | 180699 | Tubo em PVC - JS - 85mm (c/ rasgo na alvenaria)-LH | M | 86.27 | 18.9794 | 105.2494 |  | 0 | 0 | 0
001.22.01.43 | 180700 | Tubo em PVC - JS -110mm (c/ rasgo na alvenaria)-LH | M | 126.41 | 27.8102 | 154.2202 |  | 0 | 0 | 0
001.22.01.44 | 180448 | Valvula de retençao horizontal 1/2" - recalque | UN | 78.04 | 17.1688 | 95.2088 |  | 0 | 0 | 0
001.22.01.45 | 180449 | Valvula de retençao horizontal 3/4" - recalque | UN | 90.28 | 19.8616 | 110.1416 |  | 0 | 0 | 0
001.22.01.46 | 180450 | Valvula de retençao horizontal 1" - recalque | UN | 122.45 | 26.939 | 149.389 |  | 0 | 0 | 0
001.22.01.47 | 180451 | Valvula de retençao horizontal 1 1/4" - recalque | UN | 171.89 | 37.8158 | 209.7058 |  | 0 | 0 | 0
001.22.01.48 | 180452 | Valvula de retençao horizontal 1 1/2" - recalque | UN | 183.61 | 40.3942 | 224.0042 |  | 0 | 0 | 0
001.22.01.49 | 180453 | Valvula de retençao horizontal 2" - recalque | UN | 292.75 | 64.405 | 357.155 |  | 0 | 0 | 0
001.22.01.50 | 180773 | Valvula de retençao vertical 3/4" - recalque | UN | 74.28 | 16.3416 | 90.6216 |  | 0 | 0 | 0
001.22.01.51 | 180774 | Valvula de retençao vertical 1" - recalque | UN | 87.7 | 19.294 | 106.994 |  | 0 | 0 | 0
001.22.01.52 | 180775 | Valvula de retençao vertical 1 1/4" - recalque | UN | 136.84 | 30.1048 | 166.9448 |  | 0 | 0 | 0
001.22.01.53 | 180776 | Valvula de retençao vertical 1 1/2" - recalque | UN | 152.86 | 33.6292 | 186.4892 |  | 0 | 0 | 0
001.22.01.54 | 180777 | Valvula de retençao vertical 2" - recalque | UN | 201.95 | 44.429 | 246.379 |  | 0 | 0 | 0
001.22.01.55 | 180454 | Valvula de sucção de pe c/crivo - 1/2" (p/ fdo. poço) | UN | 60.79 | 13.3738 | 74.1638 |  | 0 | 0 | 0
001.22.01.56 | 180455 | Valvula de sucção de pe c/crivo - 3/4" (p/ fdo. poço) | UN | 57.73 | 12.7006 | 70.4306 |  | 0 | 0 | 0
001.22.01.57 | 180456 | Valvula de sucção de pe c/crivo - 1" (p/ fdo. poço) | UN | 63.3 | 13.926 | 77.226 |  | 0 | 0 | 0
001.22.01.58 | 180457 | Valvula de sucção de pe c/crivo - 1 1/4" (p/ fdo. poço) | UN | 128.69 | 28.3118 | 157.0018 |  | 0 | 0 | 0
001.22.01.59 | 180458 | Valvula de sucção de pe c/crivo - 1 1/2" (p/ fdo. poço) | UN | 135.26 | 135.26 | 270.52 |  | 0 | 0 | 0
001.22.01.60 | 180459 | Valvula de sucção de pe c/crivo - 2" (p/ fdo. poço) | UN | 169.95 | 37.389 | 207.339 |  | 0 | 0 | 0
001.22.01.61 |  | CONEXÕES (LH) - ÁGUA FRIA |  |  | 0 | 0 |  | 0 | 0 | 0
001.22.01.61.01 | 180239 | Adaptador curto PVC SR - 20mm x 1/2" (LH) | UN | 5.06 | 1.1132 | 6.1732 |  | 0 | 0 | 0
001.22.01.61.02 | 180238 | Adaptador curto PVC SR - 25mm x 3/4" (LH) | UN | 5 | 1.1 | 6.1 |  | 0 | 0 | 0
001.22.01.61.03 | 180237 | Adaptador curto PVC SR - 32mm x 1" (LH) | UN | 7.23 | 1.5906 | 8.8206 |  | 0 | 0 | 0
001.22.01.61.04 | 181404 | Adaptador curto PVC SR - 40mm x 1 1/4" (LH) | UN | 8.29 | 1.8238 | 10.1138 |  | 0 | 0 | 0
001.22.01.61.05 | 181403 | Adaptador curto PVC SR - 25mm x 1/2" (LH) | UN | 4.63 | 1.0186 | 5.6486 |  | 0 | 0 | 0
001.22.01.61.06 | 180236 | Adaptador curto PVC SR - 50mm x 1 1/2" (LH) | UN | 12.8 | 2.816 | 15.616 |  | 0 | 0 | 0
001.22.01.61.07 | 180235 | Adaptador curto PVC SR - 110mm x 4" (LH) | UN | 61.03 | 13.4266 | 74.4566 |  | 0 | 0 | 0
001.22.01.61.08 | 181514 | Adaptador longo PVC SR - 25mmx3/4" | UN | 14 | 3.08 | 17.08 |  | 0 | 0 | 0
001.22.01.61.09 | 181515 | Adaptador longo PVC SR - 32mmx1" | UN | 20.89 | 4.5958 | 25.4858 |  | 0 | 0 | 0
001.22.01.61.10 | 181516 | Adaptador longo PVC SR - 40mmx1 1/4" | UN | 23.83 | 5.2426 | 29.0726 |  | 0 | 0 | 0
001.22.01.61.11 | 181517 | Adaptador longo PVC SR - 50mmx1 1/2" | UN | 34.3 | 7.546 | 41.846 |  | 0 | 0 | 0
001.22.01.61.12 | 181518 | Adaptador Soldável longo c/ flanges livres (cx.d'água) | UN | 37.23 | 8.1906 | 45.4206 |  | 0 | 0 | 0
001.22.01.61.13 | 180230 | Bucha de redução JS - 32mm x 25mm (LH) | UN | 6.05 | 1.331 | 7.381 |  | 0 | 0 | 0
001.22.01.61.14 | 180231 | Bucha de redução JS - 40mm x 32mm (LH) | UN | 9.69 | 2.1318 | 11.8218 |  | 0 | 0 | 0
001.22.01.61.15 | 180232 | Bucha de redução JS - 50mm x 40mm (LH) | UN | 11 | 2.42 | 13.42 |  | 0 | 0 | 0
001.22.01.61.16 | 180233 | Bucha de redução JS - 60mm x 50mm (LH) | UN | 12.22 | 2.6884 | 14.9084 |  | 0 | 0 | 0
001.22.01.61.17 | 180234 | Bucha de redução JS - 75mm x 60mm (LH) | UN | 38.69 | 8.5118 | 47.2018 |  | 0 | 0 | 0
001.22.01.61.18 | 181513 | Bucha de redução JS 25x20mm (LH) | UN | 5.15 | 1.133 | 6.283 |  | 0 | 0 | 0
001.22.01.61.19 | 181396 | Joelho/Cotovelo 45° PVC JS - 20mm (LH) | UN | 9.06 | 1.9932 | 11.0532 |  | 0 | 0 | 0
001.22.01.61.20 | 181397 | Joelho/Cotovelo 45° PVC JS - 40mm (LH) | UN | 14.46 | 3.1812 | 17.6412 |  | 0 | 0 | 0
001.22.01.61.21 | 181398 | Joelho/Cotovelo 45° PVC JS - 60mm (LH) | UN | 34.36 | 7.5592 | 41.9192 |  | 0 | 0 | 0
001.22.01.61.22 | 180225 | Joelho/Cotovelo 45º PVC JS - 25mm (LH) | UN | 10.45 | 2.299 | 12.749 |  | 0 | 0 | 0
001.22.01.61.23 | 180224 | Joelho/Cotovelo 45º PVC JS - 32mm (LH) | UN | 12.36 | 2.7192 | 15.0792 |  | 0 | 0 | 0
001.22.01.61.24 | 180223 | Joelho/Cotovelo 45º PVC JS - 50mm (LH) | UN | 20.46 | 4.5012 | 24.9612 |  | 0 | 0 | 0
001.22.01.61.25 | 180222 | Joelho/Cotovelo 45º PVC JS - 75mm (LH) | UN | 89.14 | 19.6108 | 108.7508 |  | 0 | 0 | 0
001.22.01.61.26 | 180426 | Joelho/Cotovelo 90º PVC - JS - 20mm-LH | UN | 8.14 | 1.7908 | 9.9308 |  | 0 | 0 | 0
001.22.01.61.27 | 180427 | Joelho/Cotovelo 90º PVC - JS - 25mm-LH | UN | 8.75 | 1.925 | 10.675 |  | 0 | 0 | 0
001.22.01.61.28 | 180428 | Joelho/Cotovelo 90º PVC - JS - 32mm-LH | UN | 10.36 | 2.2792 | 12.6392 |  | 0 | 0 | 0
001.22.01.61.29 | 180429 | Joelho/Cotovelo 90º PVC - JS - 40mm-LH | UN | 17.71 | 3.8962 | 21.6062 |  | 0 | 0 | 0
001.22.01.61.30 | 180430 | Joelho/Cotovelo 90º PVC - JS - 50mm-LH | UN | 19.16 | 4.2152 | 23.3752 |  | 0 | 0 | 0
001.22.01.61.31 | 180431 | Joelho/Cotovelo 90º PVC - JS - 60mm-LH | UN | 44.24 | 9.7328 | 53.9728 |  | 0 | 0 | 0
001.22.01.61.32 | 180432 | Joelho/Cotovelo 90º PVC - JS - 75mm-LH | UN | 138.94 | 30.5668 | 169.5068 |  | 0 | 0 | 0
001.22.01.61.33 | 180221 | Joelho/Cotovelo 90º PVC SRM - 20mm X 1/2" (LH) | UN | 13.41 | 2.9502 | 16.3602 |  | 0 | 0 | 0
001.22.01.61.34 | 180220 | Joelho/Cotovelo 90º PVC SRM - 25mm X 1/2" (LH) | UN | 13.46 | 2.9612 | 16.4212 |  | 0 | 0 | 0
001.22.01.61.35 | 181402 | Joelho/Cotovelo 90º PVC SRM - 25mm X 3/4" (LH) | UN | 15.71 | 3.4562 | 19.1662 |  | 0 | 0 | 0
001.22.01.61.36 | 180219 | Joelho/Cotovelo de redução 90° PVC JS - 25mm x 20mm (LH) | UN | 11.11 | 2.4442 | 13.5542 |  | 0 | 0 | 0
001.22.01.61.37 | 180218 | Joelho/Cotovelo de redução 90° PVC JS - 32mm x 25mm (LH) | UN | 12.7 | 2.794 | 15.494 |  | 0 | 0 | 0
001.22.01.61.38 | 180229 | Te de redução 90° JS - 25mm x 20mm (LH) | UN | 12.95 | 2.849 | 15.799 |  | 0 | 0 | 0
001.22.01.61.39 | 180228 | Te de redução 90° JS - 32mm x 25mm (LH) | UN | 17.61 | 3.8742 | 21.4842 |  | 0 | 0 | 0
001.22.01.61.40 | 181399 | Te de redução 90° JS - 40mm x 32mm (LH) | UN | 23.17 | 5.0974 | 28.2674 |  | 0 | 0 | 0
001.22.01.61.41 | 180227 | Te de redução 90° JS - 50mm x 25mm (LH) | UN | 28.01 | 6.1622 | 34.1722 |  | 0 | 0 | 0
001.22.01.61.42 | 180226 | Te de redução 90° JS - 50mm x 32mm (LH) | UN | 27.65 | 6.083 | 33.733 |  | 0 | 0 | 0
001.22.01.61.43 | 181400 | Te de redução 90° JS - 50mm x 40mm (LH) | UN | 29.82 | 6.5604 | 36.3804 |  | 0 | 0 | 0
001.22.01.61.44 | 180433 | Tê em PVC - JS - 20mm-LH | UN | 7.76 | 1.7072 | 9.4672 |  | 0 | 0 | 0
001.22.01.61.45 | 180434 | Tê em PVC - JS - 25mm-LH | UN | 8.51 | 1.8722 | 10.3822 |  | 0 | 0 | 0
001.22.01.61.46 | 180435 | Tê em PVC - JS - 32mm-LH | UN | 11.88 | 2.6136 | 14.4936 |  | 0 | 0 | 0
001.22.01.61.47 | 180436 | Tê em PVC - JS - 40mm-LH | UN | 22.27 | 4.8994 | 27.1694 |  | 0 | 0 | 0
001.22.01.61.48 | 180437 | Tê em PVC - JS - 50mm-LH | UN | 20.24 | 4.4528 | 24.6928 |  | 0 | 0 | 0
001.22.01.61.49 | 180438 | Tê em PVC - JS - 60mm-LH | UN | 63.86 | 14.0492 | 77.9092 |  | 0 | 0 | 0
001.22.01.61.50 | 180439 | Tê em PVC - JS - 75mm-LH - | UN | 105.77 | 23.2694 | 129.0394 |  | 0 | 0 | 0
001.22.01.61.51 | 181169 | Tê em PVC - SRM - 20mm x 1/2" (LH) | UN | 19.25 | 4.235 | 23.485 |  | 0 | 0 | 0
001.22.01.61.52 | 181401 | Tê em PVC - SRM - 25mm x 1/2" (LH) | UN | 20.25 | 4.455 | 24.705 |  | 0 | 0 | 0
001.22.01.61.53 | 181170 | Tê em PVC - SRM - 25mm x 3/4" (LH) | UN | 17.68 | 3.8896 | 21.5696 |  | 0 | 0 | 0
001.22.02 |  | ÁGUA QUENTE |  |  | 0 | 0 |  | 0 | 0 | 0
001.22.02.01 | 181610 | Cap CPVC 15mm | UN | 3.6 | 0.792 | 4.392 |  | 0 | 0 | 0
001.22.02.02 | 181611 | Cap CPVC 22mm | UN | 4.8 | 1.056 | 5.856 |  | 0 | 0 | 0
001.22.02.03 | 181612 | Cap CPVC 28mm | UN | 6 | 1.32 | 7.32 |  | 0 | 0 | 0
001.22.02.04 | 181613 | Cap CPVC 35mm | UN | 7.35 | 1.617 | 8.967 |  | 0 | 0 | 0
001.22.02.05 | 181614 | Conector CPVC S.R.M 15mm X 1/2" | UN | 16.72 | 3.6784 | 20.3984 |  | 0 | 0 | 0
001.22.02.06 | 181615 | Conector CPVC S.R.M 22mm X 3/4" | UN | 24.52 | 5.3944 | 29.9144 |  | 0 | 0 | 0
001.22.02.07 | 181616 | Conector CPVC S.R.M 28mm X 1" | UN | 28.52 | 6.2744 | 34.7944 |  | 0 | 0 | 0
001.22.02.08 | 181617 | Conector CPVC S.R.M 35mm X 1.1/4" | UN | 58.47 | 12.8634 | 71.3334 |  | 0 | 0 | 0
001.22.02.09 | 181618 | Curva CPVC 90° X 15mm | UN | 12.1 | 2.662 | 14.762 |  | 0 | 0 | 0
001.22.02.10 | 181619 | Curva CPVC 90° X 22mm | UN | 13.2 | 2.904 | 16.104 |  | 0 | 0 | 0
001.22.02.11 | 181620 | Curva CPVC 90° X 28mm | UN | 20.2 | 4.444 | 24.644 |  | 0 | 0 | 0
001.22.02.12 | 181621 | Joelho CPVC 45° X 15mm | UN | 10.3 | 2.266 | 12.566 |  | 0 | 0 | 0
001.22.02.13 | 181622 | Joelho CPVC 45° X 22mm | UN | 13.5 | 2.97 | 16.47 |  | 0 | 0 | 0
001.22.02.14 | 181623 | Joelho CPVC 45° X 28mm | UN | 14 | 3.08 | 17.08 |  | 0 | 0 | 0
001.22.02.15 | 181624 | Joelho CPVC 45° X 35mm | UN | 19.15 | 4.213 | 23.363 |  | 0 | 0 | 0
001.22.02.16 | 181625 | Joelho CPVC 90° X 15mm | UN | 9.85 | 2.167 | 12.017 |  | 0 | 0 | 0
001.22.02.17 | 181626 | Joelho CPVC 90° X 22mm | UN | 11.2 | 2.464 | 13.664 |  | 0 | 0 | 0
001.22.02.18 | 181627 | Joelho CPVC 90° X 28mm | UN | 14.4 | 3.168 | 17.568 |  | 0 | 0 | 0
001.22.02.19 | 181628 | Joelho CPVC 90° X 35mm | UN | 22.1 | 4.862 | 26.962 |  | 0 | 0 | 0
001.22.02.20 | 181630 | Joelho CPVC TRASICAO S.R.M 22mm X 1/2 | UN | 19.88 | 4.3736 | 24.2536 |  | 0 | 0 | 0
001.22.02.21 | 181629 | Joelho CPVC TRASICAO S.R.M 22mm X 3/4 | UN | 24.5 | 5.39 | 29.89 |  | 0 | 0 | 0
001.22.02.22 | 181631 | Luva CPVC 15mm | UN | 8.85 | 1.947 | 10.797 |  | 0 | 0 | 0
001.22.02.23 | 181632 | Luva CPVC 22mm | UN | 9.93 | 2.1846 | 12.1146 |  | 0 | 0 | 0
001.22.02.24 | 181633 | Luva CPVC 28mm | UN | 12.9 | 2.838 | 15.738 |  | 0 | 0 | 0
001.22.02.25 | 181634 | Luva CPVC 35mm | UN | 25.65 | 5.643 | 31.293 |  | 0 | 0 | 0
001.22.02.26 | 181636 | Luva DE Transição CPVC SRM.22mm X 1/2 | UN | 16.8 | 3.696 | 20.496 |  | 0 | 0 | 0
001.22.02.27 | 181637 | Luva DE Transição CPVC SRM.22mm X 3/4 | UN | 23.85 | 5.247 | 29.097 |  | 0 | 0 | 0
001.22.02.28 | 181638 | Luva DE Transição CPVC SRM.28mm X 1 | UN | 30.95 | 6.809 | 37.759 |  | 0 | 0 | 0
001.22.02.29 | 181639 | Luva DE Transição CPVC SRM.35mm X 1.1/4 | UN | 120.85 | 26.587 | 147.437 |  | 0 | 0 | 0
001.22.02.30 | 181635 | Luva DE Transição X PVC 22mm X 25mm | UN | 9.65 | 2.123 | 11.773 |  | 0 | 0 | 0
001.22.02.31 | 181640 | Te CPVC 15mm | UN | 14.97 | 3.2934 | 18.2634 |  | 0 | 0 | 0
001.22.02.32 | 181641 | Te CPVC 22mm | UN | 17.1 | 3.762 | 20.862 |  | 0 | 0 | 0
001.22.02.33 | 181642 | Te CPVC 28mm | UN | 19.32 | 4.2504 | 23.5704 |  | 0 | 0 | 0
001.22.02.34 | 181643 | Te CPVC 35mm | UN | 54.67 | 12.0274 | 66.6974 |  | 0 | 0 | 0
001.22.02.35 | 181644 | Te CPVC Transição S.R.M 22mm X 1/2" | UN | 22.57 | 4.9654 | 27.5354 |  | 0 | 0 | 0
001.22.02.36 | 181645 | Te CPVC Transição S.R.M 22mm X 3/4" | UN | 21.97 | 4.8334 | 26.8034 |  | 0 | 0 | 0
001.22.02.37 | 181646 | Tubo CPVC 15mm | M | 19.74 | 4.3428 | 24.0828 |  | 0 | 0 | 0
001.22.02.38 | 181647 | Tubo CPVC 22mm | M | 29.51 | 6.4922 | 36.0022 |  | 0 | 0 | 0
001.22.02.39 | 181648 | Tubo CPVC 28mm | M | 43.18 | 9.4996 | 52.6796 |  | 0 | 0 | 0
001.22.02.40 | 181649 | Tubo CPVC 35mm | M | 50.8 | 11.176 | 61.976 |  | 0 | 0 | 0
001.22.02.41 | 181650 | União CPVC 15mm | UN | 16.4 | 3.608 | 20.008 |  | 0 | 0 | 0
001.22.02.42 | 181651 | União CPVC 22mm | UN | 22.6 | 4.972 | 27.572 |  | 0 | 0 | 0
001.22.02.43 | 181652 | União CPVC 28mm | UN | 26.6 | 5.852 | 32.452 |  | 0 | 0 | 0
001.22.02.44 | 181653 | União CPVC 35mm | UN | 47.25 | 10.395 | 57.645 |  | 0 | 0 | 0
001.22.03 |  | ESGOTO: TUBOS,FOSSAS,SUMIDOUROS E CAIXAS |  |  | 0 | 0 |  | 0 | 0 | 0
001.22.03.01 | 181296 | Caixa de inspeção em PVC d=300mm | UN | 320.41 | 70.4902 | 390.9002 |  | 0 | 0 | 0
001.22.03.02 | 181295 | Caixa de passagem em PVC d=300mm | UN | 380.86 | 83.7892 | 464.6492 |  | 0 | 0 | 0
001.22.03.03 | 180414 | Caixa em alvenaria de 30x30x30cm c/ tpo. concreto | UN | 187.1 | 41.162 | 228.262 |  | 0 | 0 | 0
001.22.03.04 | 180680 | Caixa em alvenaria de 40x40x40cm c/ tpo. concreto | UN | 283.79 | 62.4338 | 346.2238 |  | 0 | 0 | 0
001.22.03.05 | 180413 | Caixa em alvenaria de 40x40x50cm c/ tpo. concreto | UN | 315.05 | 69.311 | 384.361 |  | 0 | 0 | 0
001.22.03.06 | 180679 | Caixa em alvenaria de 50x50x50cm c/ tpo. concreto | UN | 397.99 | 87.5578 | 485.5478 |  | 0 | 0 | 0
001.22.03.07 | 180678 | Caixa em alvenaria de 60x60x60cm c/ tpo. concreto | UN | 531.67 | 116.9674 | 648.6374 |  | 0 | 0 | 0
001.22.03.08 | 180352 | Caixa em alvenaria de 60x60x80cm c/ tpo. concreto | UN | 622.46 | 136.9412 | 759.4012 |  | 0 | 0 | 0
001.22.03.09 | 180094 | Caixa em alvenaria de 80x80x80cm c/ tpo. concreto | UN | 860.53 | 189.3166 | 1049.8466 |  | 0 | 0 | 0
001.22.03.10 | 180687 | Caixa em alvenaria de 100x100x100cm c/ tpo. concreto | UN | 980.56 | 215.7232 | 1196.2832 |  | 0 | 0 | 0
001.22.03.11 | 180093 | Caixa sifonada de PVC c/ grelha - 100x100x50mm | UN | 30.39 | 6.6858 | 37.0758 |  | 0 | 0 | 0
001.22.03.12 | 180417 | Filtro anaerobico conc.arm. d=1.4m p=1.8m | UN | 3531.43 | 776.9146 | 4308.3446 |  | 0 | 0 | 0
001.22.03.13 | 180485 | Fossa septica conc.arm.d=1,60m p=2,75m cap=40 pessoas | UN | 4794.06 | 1054.6932 | 5848.7532 |  | 0 | 0 | 0
001.22.03.14 | 180416 | Fossa septica em conc.arm.d=2m,p=3m cap=75 pessoas | UN | 8000.22 | 1760.0484 | 9760.2684 |  | 0 | 0 | 0
001.22.03.15 | 180551 | Fossa septica em concreto armado - cap= 30 pessoas | UN | 5830.77 | 1282.7694 | 7113.5394 |  | 0 | 0 | 0
001.22.03.16 | 180550 | Fossa septica em concreto armado - cap= 50 pessoas | UN | 7496.56 | 1649.2432 | 9145.8032 |  | 0 | 0 | 0
001.22.03.17 | 180549 | Fossa septica em concreto armado - cap=100 pessoas | UN | 11654.36 | 2563.9592 | 14218.3192 |  | 0 | 0 | 0
001.22.03.18 | 180548 | Fossa septica em concreto armado - cap=150 pessoas | UN | 14954.31 | 3289.9482 | 18244.2582 |  | 0 | 0 | 0
001.22.03.19 | 180349 | Fossa septica pre-moldada cap= 10 pessoas | UN | 1421.41 | 312.7102 | 1734.1202 |  | 0 | 0 | 0
001.22.03.20 | 180263 | Poço visita em conc. armado 1.2x1.2m h=2.10m-tpo.fofo | UN | 5032.82 | 1107.2204 | 6140.0404 |  | 0 | 0 | 0
001.22.03.22 | 180845 | Revisão de ponto de esgoto | PT | 155.34 | 34.1748 | 189.5148 |  | 0 | 0 | 0
001.22.03.23 | 180544 | Sumidouro em alvenaria c/ tpo.em concreto - cap= 30 pessoas | UN | 2620.31 | 576.4682 | 3196.7782 |  | 0 | 0 | 0
001.22.03.24 | 180543 | Sumidouro em alvenaria c/ tpo.em concreto - cap= 50 pessoas | UN | 2987.13 | 657.1686 | 3644.2986 |  | 0 | 0 | 0
001.22.03.25 | 180542 | Sumidouro em alvenaria c/ tpo.em concreto - cap= 75 pessoas | UN | 4338.21 | 954.4062 | 5292.6162 |  | 0 | 0 | 0
001.22.03.26 | 180541 | Sumidouro em alvenaria c/ tpo.em concreto - cap=100 pessoas | UN | 4983.65 | 1096.403 | 6080.053 |  | 0 | 0 | 0
001.22.03.27 | 180540 | Sumidouro em alvenaria c/ tpo.em concreto - cap=150 pessoas | UN | 6871.23 | 1511.6706 | 8382.9006 |  | 0 | 0 | 0
001.22.03.28 | 180486 | Sumidouro em concreto armado d=0,80m p=1,40m cap=40 pessoas | UN | 1569.86 | 345.3692 | 1915.2292 |  | 0 | 0 | 0
001.22.03.29 | 180350 | Sumidouro pre-moldado cap= 10 pessoas | UN | 1310.74 | 288.3628 | 1599.1028 |  | 0 | 0 | 0
001.22.03.30 | 180105 | Tubo em PVC - 40mm (LS) | M | 16.16 | 3.5552 | 19.7152 |  | 0 | 0 | 0
001.22.03.31 | 180104 | Tubo em PVC - 50mm (LS) | M | 21.52 | 4.7344 | 26.2544 |  | 0 | 0 | 0
001.22.03.32 | 180103 | Tubo em PVC - 75mm (LS) | M | 30.32 | 6.6704 | 36.9904 |  | 0 | 0 | 0
001.22.03.33 | 180102 | Tubo em PVC - 100mm (LS) | M | 36.9 | 8.118 | 45.018 |  | 0 | 0 | 0
001.22.03.34 | 180508 | Tubo em PVC - 150mm (LS) | M | 77.57 | 17.0654 | 94.6354 |  | 0 | 0 | 0
001.22.03.35 | 180650 | Tubo em PVC - 200mm (LS) | M | 140.52 | 30.9144 | 171.4344 |  | 0 | 0 | 0
001.22.03.36 | 180753 | Tubo em PVC - 250mm (LS) | M | 182.12 | 40.0664 | 222.1864 |  | 0 | 0 | 0
001.22.03.37 | 180754 | Tubo em PVC - 300mm (LS) | M | 247.19 | 54.3818 | 301.5718 |  | 0 | 0 | 0
001.22.03.38 |  | CONEXÕES (LS) - ESGOTO |  |  | 0 | 0 |  | 0 | 0 | 0
001.22.03.38.01 | 180244 | Joelho/Cotovelo 45° PVC JS - 40mm - LS | UN | 15.44 | 3.3968 | 18.8368 |  | 0 | 0 | 0
001.22.03.38.02 | 180243 | Joelho/Cotovelo 45° PVC JS - 50mm - LS | UN | 17.69 | 3.8918 | 21.5818 |  | 0 | 0 | 0
001.22.03.38.03 | 180242 | Joelho/Cotovelo 45° PVC JS - 75mm - LS | UN | 25.2 | 5.544 | 30.744 |  | 0 | 0 | 0
001.22.03.38.04 | 180241 | Joelho/Cotovelo 45° PVC JS - 100mm - LS | UN | 33.88 | 7.4536 | 41.3336 |  | 0 | 0 | 0
001.22.03.38.05 | 180240 | Joelho/Cotovelo 45° PVC JS - 150mm - LS | UN | 72.58 | 15.9676 | 88.5476 |  | 0 | 0 | 0
001.22.03.38.06 | 180471 | Joelho/Cotovelo 90º RC em PVC - JS - 40mm-LS | UN | 14.13 | 3.1086 | 17.2386 |  | 0 | 0 | 0
001.22.03.38.07 | 180472 | Joelho/Cotovelo 90º RC em PVC - JS - 50mm-LS | UN | 16.19 | 3.5618 | 19.7518 |  | 0 | 0 | 0
001.22.03.38.08 | 180473 | Joelho/Cotovelo 90º RC em PVC - JS - 75mm-LS | UN | 18.48 | 4.0656 | 22.5456 |  | 0 | 0 | 0
001.22.03.38.09 | 180474 | Joelho/Cotovelo 90º RC em PVC - JS - 100mm-LS | UN | 24.95 | 5.489 | 30.439 |  | 0 | 0 | 0
001.22.03.38.10 | 180248 | Junção simples PVC JS - 40 x 40mm - LS | UN | 16.04 | 3.5288 | 19.5688 |  | 0 | 0 | 0
001.22.03.38.11 | 180247 | Junção simples PVC JS - 50 x 50mm - LS | UN | 24.09 | 5.2998 | 29.3898 |  | 0 | 0 | 0
001.22.03.38.12 | 180250 | Junção simples PVC JS - 75 x 50mm - LS | UN | 31.55 | 6.941 | 38.491 |  | 0 | 0 | 0
001.22.03.38.13 | 180246 | Junção simples PVC JS - 75 x 75mm - LS | UN | 33.28 | 7.3216 | 40.6016 |  | 0 | 0 | 0
001.22.03.38.14 | 180249 | Junção simples PVC JS - 100 x 50mm - LS | UN | 48.03 | 10.5666 | 58.5966 |  | 0 | 0 | 0
001.22.03.38.15 | 180245 | Junção simples PVC JS - 100 x 100mm - LS | UN | 51.68 | 11.3696 | 63.0496 |  | 0 | 0 | 0
001.22.03.38.16 | 181527 | Junção simples PVC JS - 100x75mm - LS | UN | 42.07 | 9.2554 | 51.3254 |  | 0 | 0 | 0
001.22.03.38.17 | 180260 | Luva simples PVC 40mm - LS | UN | 9.12 | 2.0064 | 11.1264 |  | 0 | 0 | 0
001.22.03.38.18 | 180259 | Luva simples PVC 50mm - LS | UN | 11.47 | 2.5234 | 13.9934 |  | 0 | 0 | 0
001.22.03.38.19 | 180258 | Luva simples PVC 75mm - LS | UN | 18.95 | 4.169 | 23.119 |  | 0 | 0 | 0
001.22.03.38.20 | 180257 | Luva simples PVC 100mm - LS | UN | 20.47 | 4.5034 | 24.9734 |  | 0 | 0 | 0
001.22.03.38.21 | 180255 | Redução excêntrica PVC 75mm x 50mm - LS | UN | 25.76 | 5.6672 | 31.4272 |  | 0 | 0 | 0
001.22.03.38.22 | 180256 | Redução excêntrica PVC 100mm x 50mm - LS | UN | 28.45 | 6.259 | 34.709 |  | 0 | 0 | 0
001.22.03.38.23 | 180254 | Redução excêntrica PVC 100mm x 75mm - LS | UN | 34.87 | 7.6714 | 42.5414 |  | 0 | 0 | 0
001.22.03.38.24 | 180475 | Tê curto em PVC - JS - 40x40mm-LS | UN | 16.61 | 3.6542 | 20.2642 |  | 0 | 0 | 0
001.22.03.38.25 | 180476 | Tê curto em PVC - JS - 50x50mm-LS | UN | 21.74 | 4.7828 | 26.5228 |  | 0 | 0 | 0
001.22.03.38.26 | 180477 | Tê curto em PVC - JS - 75x75mm-LS | UN | 37.61 | 8.2742 | 45.8842 |  | 0 | 0 | 0
001.22.03.38.27 | 180478 | Tê curto em PVC - JS - 100x100mm-LS | UN | 38.71 | 8.5162 | 47.2262 |  | 0 | 0 | 0
001.22.03.38.28 | 180253 | Te PVC c/ redução 75mm x 50mm - LS | UN | 31.33 | 6.8926 | 38.2226 |  | 0 | 0 | 0
001.22.03.38.29 | 180252 | Te PVC c/ redução 100mm x 50mm - LS | UN | 39.03 | 8.5866 | 47.6166 |  | 0 | 0 | 0
001.22.03.38.30 | 180251 | Te PVC c/ redução 100mm x 75mm - LS | UN | 39.43 | 8.6746 | 48.1046 |  | 0 | 0 | 0
001.22.04 |  | AGUAS PLUVIAIS: |  |  | 0 | 0 |  | 0 | 0 | 0
001.22.04.01 | 180513 | Canaleta em alvenaria (0.30x0.30m) rebocada internamente | M | 115.46 | 25.4012 | 140.8612 |  | 0 | 0 | 0
001.22.04.02 | 180520 | Canaleta em concreto simples (0,40x0,30m) | M | 264.3 | 58.146 | 322.446 |  | 0 | 0 | 0
001.22.04.03 | 180709 | Canaleta em concreto simples (0,40x0,40m) | M | 290.08 | 63.8176 | 353.8976 |  | 0 | 0 | 0
001.22.04.04 | 180592 | Condutor em PVC rigido soldavel - 100mm | M | 58.93 | 12.9646 | 71.8946 |  | 0 | 0 | 0
001.22.04.05 | 180315 | Condutor em PVC rigido soldavel 150mm | M | 92.37 | 20.3214 | 112.6914 |  | 0 | 0 | 0
001.22.04.06 | 180722 | Tubo em concreto armado d= 600mm | UN | 241.74 | 53.1828 | 294.9228 |  | 0 | 0 | 0
001.22.04.07 | 180723 | Tubo em concreto armado d= 800mm | UN | 371.93 | 81.8246 | 453.7546 |  | 0 | 0 | 0
001.22.04.08 | 180724 | Tubo em concreto armado d=1000mm | UN | 502.77 | 110.6094 | 613.3794 |  | 0 | 0 | 0
001.22.04.09 | 180719 | Tubo em concreto simples d=300mm | UN | 115.51 | 25.4122 | 140.9222 |  | 0 | 0 | 0
001.22.04.10 | 180720 | Tubo em concreto simples d= 400mm | UN | 145.63 | 32.0386 | 177.6686 |  | 0 | 0 | 0
001.22.04.11 | 180721 | Tubo em concreto simples d= 500mm | UN | 173.1 | 38.082 | 211.182 |  | 0 | 0 | 0
001.22.05 |  | BOMBAS |  |  | 0 | 0 |  | 0 | 0 | 0
001.22.05.01 | 181487 | Bomba Centrífuga 1/2 CV | UN | 1044.08 | 229.6976 | 1273.7776 |  | 0 | 0 | 0
001.22.05.02 | 181479 | Bomba Centrifuga 3/4 CV (sem tubulação) | UN | 1159.58 | 255.1076 | 1414.6876 |  | 0 | 0 | 0
001.22.05.03 | 181480 | Bomba Centrifuga 1 CV (sem tubulação) | UN | 1413.68 | 311.0096 | 1724.6896 |  | 0 | 0 | 0
001.22.05.04 | 180502 | Bomba Centrífuga 1 CV (suc.,rec.,barrilete.,col.distribuiçao) | UN | 3383.66 | 744.4052 | 4128.0652 |  | 0 | 0 | 0
001.22.05.05 | 181481 | Bomba Centrifuga 2 CV (sem tubulação) | UN | 2320.08 | 510.4176 | 2830.4976 |  | 0 | 0 | 0
001.22.05.06 | 180385 | Bomba centrifuga 7.5 CV (sem tubulação) | UN | 8009.61 | 1762.1142 | 9771.7242 |  | 0 | 0 | 0
001.22.05.07 | 181484 | Bomba Injetora 1 CV (sem tubulação) | UN | 1685.08 | 370.7176 | 2055.7976 |  | 0 | 0 | 0
001.22.05.08 | 181483 | Bomba Injetora 3/4 CV (sem tubulação) | UN | 1441.08 | 317.0376 | 1758.1176 |  | 0 | 0 | 0
001.22.05.09 | 181485 | Bomba Injetora 2 CV (sem tubulação) | UN | 1962.58 | 431.7676 | 2394.3476 |  | 0 | 0 | 0
001.22.05.10 | 181486 | Bomba Injetora 3 CV (sem tubulação) | UN | 3885.08 | 854.7176 | 4739.7976 |  | 0 | 0 | 0
001.22.05.11 | 181475 | Bomba Submersa 3/4 CV (sem tubulação) | UN | 1980.08 | 435.6176 | 2415.6976 |  | 0 | 0 | 0
001.22.05.12 | 181476 | Bomba Submersa 1 CV (sem tubulação) | UN | 1543.58 | 339.5876 | 1883.1676 |  | 0 | 0 | 0
001.22.05.13 | 181477 | Bomba Submersa 2 CV (sem tubulação) | UN | 2685.3 | 590.766 | 3276.066 |  | 0 | 0 | 0
001.22.05.14 | 181478 | Bomba Submersa 3 CV (sem tubulação) | UN | 2535.08 | 557.7176 | 3092.7976 |  | 0 | 0 | 0
001.23 |  | INSTALAÇÕES DE PROTEÇÃO/COMBATE A INCÊNDIO: | 0 |  |  | TOTAL COM BDI |  |  |  | 0
001.23.01 | 200635 | Caixa de incendio c/ mangueira e acessorios | UN | 1568.06 | 344.9732 | 1913.0332 |  | 0 | 0 | 0
001.23.02 | 201281 | Curva Fº Gº 45º 2 1/2" | UN | 216.41 | 47.6102 | 264.0202 |  | 0 | 0 | 0
001.23.03 | 201326 | Extintor de incêndio (pó químico) - 4kg | UN | 174.22 | 38.3284 | 212.5484 |  | 0 | 0 | 0
001.23.04 | 201328 | Extintor de incêndio (pó químico) - 12 kg | UN | 244.22 | 53.7284 | 297.9484 |  | 0 | 0 | 0
001.23.05 | 201507 | Extintor de incêndio ABC - 6Kg | UN | 224.22 | 49.3284 | 273.5484 |  | 0 | 0 | 0
001.23.06 | 201509 | Extintor de incêndio ABC - 12Kg | UN | 344.22 | 75.7284 | 419.9484 |  | 0 | 0 | 0
001.23.07 | 201325 | Extintor de incendio CO2-6kg | UN | 594.22 | 130.7284 | 724.9484 |  | 0 | 0 | 0
001.23.08 | 201327 | Extintor de incendio de agua pressurizada - 10 l | UN | 194.22 | 42.7284 | 236.9484 |  | 0 | 0 | 0
001.23.09 | 200661 | Hidrante de passeio - completo | UN | 1550.4 | 341.088 | 1891.488 |  | 0 | 0 | 0
001.23.10 | 201279 | Joelho/Cotovelo Fº Gº 90º 2 1/2" | UN | 156.31 | 34.3882 | 190.6982 |  | 0 | 0 | 0
001.23.11 | 201280 | Joelho/Cotovelo Fº Gº 90º 3" | UN | 210.24 | 46.2528 | 256.4928 |  | 0 | 0 | 0
001.23.12 | 200832 | Porta corta fogo (0.80x2.10m) | UN | 1416.2 | 311.564 | 1727.764 |  | 0 | 0 | 0
001.23.13 | 201277 | Tê Fº Gº 2 1/2" | UN | 145.66 | 32.0452 | 177.7052 |  | 0 | 0 | 0
001.23.14 | 201278 | Tê Fº Gº 3" | UN | 163.6 | 35.992 | 199.592 |  | 0 | 0 | 0
001.23.15 | 201275 | Tubo Fº Gº 2 1/2" | M | 134 | 29.48 | 163.48 |  | 0 | 0 | 0
001.23.16 | 201276 | Tubo Fº Gº 3" | M | 149.23 | 32.8306 | 182.0606 |  | 0 | 0 | 0
001.23.17 | 201454 | Tubo FºGº 4" | M | 200.99 | 44.2178 | 245.2078 |  | 0 | 0 | 0
001.23.18 | 201460 | Barra antipânico simples | UN | 470.94 | 103.6068 | 574.5468 |  | 0 | 0 | 0
001.24 |  | INSTAÇAÕES ESPECIAIS | 0 |  |  | TOTAL COM BDI |  |  |  | 0
001.24.01 | 220496 | Poço Tubular d= 6" - prof.= 30m | UN | 19472.73 | 4284.0006 | 23756.7306 |  | 0 | 0 | 0
001.24.02 | 220497 | Poço Tubular d= 6" - prof.= 50m | UN | 27656.62 | 6084.4564 | 33741.0764 |  | 0 | 0 | 0
001.24.03 | 220634 | Sinalizador de obstáculos c/ relé fotoelétrico | UN | 1043.68 | 229.6096 | 1273.2896 |  | 0 | 0 | 0
001.25.02 | 191523 | Acabamento p/ registro de pressão | UN | 45.36 | 9.9792 | 55.3392 |  | 0 | 0 | 0
001.25.03 | 190793 | Aspersor (esguicho) giratório 1/2" (incl. mangueira -30m) | CJ | 88.39 | 19.4458 | 107.8358 |  | 0 | 0 | 0
001.25.04 | 191514 | Assento de poliester | UN | 314.21 | 69.1262 | 383.3362 |  | 0 | 0 | 0
001.25.06 | 190807 | Assento plástico almofadado | UN | 82.21 | 18.0862 | 100.2962 |  | 0 | 0 | 0
001.25.08 | 190610 | Bacia sifonada c/ cx. descarga acoplada ecológica com assento | UN | 904.96 | 199.0912 | 1104.0512 |  | 0 | 0 | 0
001.25.10 | 190090 | Bacia sifonada de louça c/ assento | UN | 419.23 | 92.2306 | 511.4606 |  | 0 | 0 | 0
001.25.11 | 191498 | Banco retrátil (p/ banheiro PCD) | UN | 763.43 | 167.9546 | 931.3846 |  | 0 | 0 | 0
001.25.13 | 190529 | Bebedouro aço inox c/4 torneiras e filtro (det.5) | UN | 3782.68 | 832.1896 | 4614.8696 |  | 0 | 0 | 0
001.25.15 | 190089 | Cabide de louça | UN | 80.06 | 17.6132 | 97.6732 |  | 0 | 0 | 0
001.25.16 | 190096 | Caixa de descarga de embutir em cimento amianto | UN | 734.31 | 161.5482 | 895.8582 |  | 0 | 0 | 0
001.25.17 | 190224 | Caixa de descarga plastica - externa | UN | 145.5 | 32.01 | 177.51 |  | 0 | 0 | 0
001.25.19 | 190099 | Chuveiro eletrico | UN | 163.73 | 36.0206 | 199.7506 |  | 0 | 0 | 0
001.25.20 | 190218 | Chuveiro em PVC | UN | 29.4 | 6.468 | 35.868 |  | 0 | 0 | 0
001.25.21 | 190647 | Cuba de lavagem em aço inox e tanque em concreto c/ torn.,sifao e valv. | CJ | 3728.65 | 820.303 | 4548.953 |  | 0 | 0 | 0
001.25.22 | 190787 | Cuba de louça de embutir | UN | 105.07 | 23.1154 | 128.1854 |  | 0 | 0 | 0
001.25.23 | 190788 | Cuba de louça de sobrepor | UN | 181.27 | 39.8794 | 221.1494 |  | 0 | 0 | 0
001.25.24 | 191513 | Cuba em aço inox 40 x30 x15cm | UN | 221.17 | 48.6574 | 269.8274 |  | 0 | 0 | 0
001.25.26 | 190791 | Engate flexível cromado 40cm | UN | 29.15 | 6.413 | 35.563 |  | 0 | 0 | 0
001.25.28 | 190792 | Filtro de parede | UN | 186.21 | 40.9662 | 227.1762 |  | 0 | 0 | 0
001.25.30 | 191520 | Grelha metálica p/caixa sifonada - 15x15cm | UN | 40.36 | 8.8792 | 49.2392 |  | 0 | 0 | 0
001.25.31 | 190531 | Lavabo em aço inox c/4 torn.,sifoes e valv.(det.3-A) | UN | 3535.49 | 777.8078 | 4313.2978 |  | 0 | 0 | 0
001.25.33 | 190375 | Lavatorio de louça c/col.,torneira,sifao e valv. | UN | 598.34 | 131.6348 | 729.9748 |  | 0 | 0 | 0
001.25.34 | 190304 | Lavatório de louça s/ coluna (incl. torn.sifão e válvula )-PCD | UN | 893.19 | 196.5018 | 1089.6918 |  | 0 | 0 | 0
001.25.35 | 190232 | Lavatorio de louça s/col.c/torn.,sifao e valv. | UN | 514.21 | 113.1262 | 627.3362 |  | 0 | 0 | 0
001.25.36 | 191089 | Mictório coletivo em aço c/ registro de pressão - 1,5m | UN | 1817.39 | 399.8258 | 2217.2158 |  | 0 | 0 | 0
001.25.37 | 190539 | Mictorio coletivo em aço inox c/ reg.pressao | UN | 1200.39 | 264.0858 | 1464.4758 |  | 0 | 0 | 0
001.25.38 | 190401 | Mictorio individual em louça c/ acessorios | UN | 641.73 | 141.1806 | 782.9106 |  | 0 | 0 | 0
001.25.39 | 190636 | Pia 01 cuba aço inox c/torneira,sifao e valv.-2.0m | UN | 1093.32 | 240.5304 | 1333.8504 |  | 0 | 0 | 0
001.25.40 | 190238 | Pia 01 cuba em aço inox c/torn.,sifao e valv.(1,50m) | UN | 701.38 | 154.3036 | 855.6836 |  | 0 | 0 | 0
001.25.41 | 190101 | Pia 02 cubas em aço inox.c/torn.,sifoes e valv.(2.0m) | UN | 1667.16 | 366.7752 | 2033.9352 |  | 0 | 0 | 0
001.25.42 | 190088 | Porta papel de louça | UN | 74.13 | 16.3086 | 90.4386 |  | 0 | 0 | 0
001.25.44 | 190796 | Porta toalha argola- cromado | UN | 75.69 | 16.6518 | 92.3418 |  | 0 | 0 | 0
001.25.45 | 190795 | Porta toalha de papel - Polipropileno | UN | 98.13 | 21.5886 | 119.7186 |  | 0 | 0 | 0
001.25.46 | 190084 | Porta-toalha em louça - tubular | UN | 58.76 | 12.9272 | 71.6872 |  | 0 | 0 | 0
001.25.47 | 190835 | Reassentamento de bacia sifonada com caixa acoplada | UN | 160.22 | 35.2484 | 195.4684 |  | 0 | 0 | 0
001.25.48 | 190794 | Saboneteira c/ reservatório - Polipropileno | UN | 65.69 | 14.4518 | 80.1418 |  | 0 | 0 | 0
001.25.49 | 190848 | Saboneteira para sabão líquido (vidro+inox) - móvel | UN | 62.69 | 13.7918 | 76.4818 |  | 0 | 0 | 0
001.25.50 | 190849 | Saboneteira para sabão líquido (vidro+inox) -FIXA | UN | 52.69 | 11.5918 | 64.2818 |  | 0 | 0 | 0
001.25.51 | 190851 | Sifão metálico para pia inox 2" | UN | 158.12 | 34.7864 | 192.9064 |  | 0 | 0 | 0
001.25.52 | 191374 | Sifão plástico flexível | UN | 19.4 | 4.268 | 23.668 |  | 0 | 0 | 0
001.25.53 | 190852 | Sifão PVC pia / lavatório - plástico | UN | 16.46 | 3.6212 | 20.0812 |  | 0 | 0 | 0
001.25.54 | 190085 | Tanque de louça c/ torneira, sifao e valvula | UN | 824.33 | 181.3526 | 1005.6826 |  | 0 | 0 | 0
001.25.55 | 190376 | Tanque inox c/ torneira, sifao e valvula | UN | 606.48 | 133.4256 | 739.9056 |  | 0 | 0 | 0
001.25.56 | 191515 | Torneira com alavanca | UN | 231.27 | 50.8794 | 282.1494 |  | 0 | 0 | 0
001.25.57 | 190097 | Torneira cromada de 1/2" p/ jardim | UN | 77.11 | 16.9642 | 94.0742 |  | 0 | 0 | 0
001.25.58 | 191274 | Torneira de bóia 3/4" | UN | 51.97 | 11.4334 | 63.4034 |  | 0 | 0 | 0
001.25.59 | 191519 | Torneira de metal cromada bica móvel p/ pia/tanque | UN | 107.02 | 23.5444 | 130.5644 |  | 0 | 0 | 0
001.25.61 | 191518 | Torneira de metal cromada de 1/2" ou 3/4" p/ Pia | UN | 105.47 | 23.2034 | 128.6734 |  | 0 | 0 | 0
001.25.62 | 190098 | Torneira de metal de 3/4" p/ tanque | UN | 78.77 | 17.3294 | 96.0994 |  | 0 | 0 | 0
001.25.63 | 191516 | Torneira para lavatório de mesa com fechamento automático | UN | 291.8 | 64.196 | 355.996 |  | 0 | 0 | 0
001.25.64 | 190230 | Torneira plastica de 1/2" | UN | 44.42 | 9.7724 | 54.1924 |  | 0 | 0 | 0
001.25.65 | 190616 | Valvula de descarga HYDRA cromada 1 1/2" | UN | 367.13 | 80.7686 | 447.8986 |  | 0 | 0 | 0
001.26 |  | SERRALHERIA: | 0 |  |  | TOTAL COM BDI |  |  |  | 0
001.26.01 | 240244 | Alambrado p/ quadra (tubo fo e tela de arame galv.-12 # 2") | M2 | 411.86 | 90.6092 | 502.4692 |  | 0 | 0 | 0
001.26.02 | 240814 | Escada caracol D=1,20M H=3M | UN | 2334.75 | 513.645 | 2848.395 |  | 0 | 0 | 0
001.26.03 | 240815 | Escada caracol D=2,00M H=3M | UN | 4465.47 | 982.4034 | 5447.8734 |  | 0 | 0 | 0
001.26.04 | 240618 | Escada de marinheiro c/ proteçao | M | 614.14 | 135.1108 | 749.2508 |  | 0 | 0 | 0
001.26.05 | 240617 | Escada de marinheiro s/ proteçao | M | 414.57 | 91.2054 | 505.7754 |  | 0 | 0 | 0
001.26.06 | 241320 | Grade em ferro p/ canaleta l = 0,40m com articulação | M | 192.98 | 42.4556 | 235.4356 |  | 0 | 0 | 0
001.26.07 | 241470 | Guarda-corpo em tubo de aço galvanizado 1 1/2" | M2 | 378.37 | 83.2414 | 461.6114 |  | 0 | 0 | 0
001.26.08 | 241318 | Placa de inauguração em aço inox/letras bx. relevo- (40 x 30cm) | UN | 791.72 | 174.1784 | 965.8984 |  | 0 | 0 | 0
001.26.09 | 241468 | Placa de sinalização fotoluminoscente | UN | 34.04 | 7.4888 | 41.5288 |  | 0 | 0 | 0
001.26.10 | 240843 | Placa de sinalização metálica | UN | 42.69 | 9.3918 | 52.0818 |  | 0 | 0 | 0
001.26.11 | 241467 | Tela tipo moeda | M2 | 137.25 | 30.195 | 167.445 |  | 0 | 0 | 0
001.27 |  | ELEMENTOS DE ESCOLA: | 0 |  |  | TOTAL COM BDI |  |  |  | 0
001.27.01 | 250669 | Alavanca p/ cx. de descarga ( chapa 3/16" ) | UN | 338.22 | 74.4084 | 412.6284 |  | 0 | 0 | 0
001.27.02 | 250500 | Arquibancada mad. lei lateral ao bl. de sala aula | M | 396.66 | 87.2652 | 483.9252 |  | 0 | 0 | 0
001.27.03 | 250530 | Balcao de atendimento c/armario sem p.de enrolar-1,5x0,9m(det.7) | UN | 535.73 | 117.8606 | 653.5906 |  | 0 | 0 | 0
001.27.04 | 250553 | Balcao de atendimento s/armario s/p.de enrolar-1,5x0,9m(det.7) | UN | 129.95 | 28.589 | 158.539 |  | 0 | 0 | 0
001.27.05 | 250535 | Bancada c/ pia inox 2 cubas incl.armario (3,0x0,6m) | UN | 3764.08 | 828.0976 | 4592.1776 |  | 0 | 0 | 0
001.27.06 | 250545 | Bancada de coz. em granitina c/arm.(3,0x1,40x0,9m)-det.9A | UN | 2882.8 | 634.216 | 3517.016 |  | 0 | 0 | 0
001.27.07 | 250637 | Bancada em alv.,azul. e portas formica (sob pia inox 1 cuba-1,50m) | UN | 972.58 | 213.9676 | 1186.5476 |  | 0 | 0 | 0
001.27.08 | 250638 | Bancada em alv.,azul. e portas formica (sob pia inox 2 cubas-2m) | UN | 1373.52 | 302.1744 | 1675.6944 |  | 0 | 0 | 0
001.27.09 | 250532 | Banco em concreto c/2 mod.2,75x0,4m (det.12) | UN | 361.99 | 79.6378 | 441.6278 |  | 0 | 0 | 0
001.27.10 | 250312 | Banco em madeira de lei c=1,8m, l=0,4m e h=0,4m | M | 329.86 | 72.5692 | 402.4292 |  | 0 | 0 | 0
001.27.11 | 250534 | Estrado em madeira p/ despensa 1,20x0,65m (det.3-B) | UN | 244.94 | 53.8868 | 298.8268 |  | 0 | 0 | 0
001.27.12 | 250533 | Estrado mad. p/ apoio panelao 0,6x0,41m (det.8-A) | UN | 254.01 | 55.8822 | 309.8922 |  | 0 | 0 | 0
001.27.13 | 250523 | Prateleiras em mad. de lei (l= 0,3m; e= 3cm) | M | 142.73 | 31.4006 | 174.1306 |  | 0 | 0 | 0
001.27.14 | 251520 | Quadro magnético branco c/ apoio para apagador e pincéis e moldura em alumínio | M2 | 538.54 | 118.4788 | 657.0188 |  | 0 | 0 | 0
001.27.15 | 250582 | Tela de arame galv.fio 12#2" fix.c/cant.de ferro(s/muro) | M2 | 391.73 | 86.1806 | 477.9106 |  | 0 | 0 | 0
001.28 |  | ELEMENTOS DE UNIDADES DE SAÚDE: | 0 |  |  | TOTAL COM BDI |  |  |  | 0
001.28.01 | 250640 | Bate maca em mogno encerado - L=30cm | M | 135.37 | 29.7814 | 165.1514 |  | 0 | 0 | 0
001.28.02 | 250547 | Pedra mortuaria em concr. c/azulejos (0,80x2,2m) | UN | 1688.44 | 371.4568 | 2059.8968 |  | 0 | 0 | 0
001.28.03 | 252010 | Bate maca em PVC tipo corrimão (incluindo capa, estrutura de suporte e fixação e acabament | M | 402.67 | 88.5874 | 491.2574 |  | 0 | 0 | 0
001.28.04 | 252011 | Bate maca em PVC tipo chapado (incluindo capa, estrutura de suporte e fixação e acabamento | M | 297.96 | 65.5512 | 363.5112 |  | 0 | 0 | 0
001.28.05 | 252012 | Piso em manta vinílica homogênea com espessura de 2,00 mm (incluindo rodapé e regularizaçã | M2 | 204.59 | 45.0098 | 249.5998 |  | 0 | 0 | 0
001.28.06 | 252013 | Piso condutivo em manta vinílica homogênea com espessura de 2,20 mm (incluindo rodapé e re | M2 | 322.9 | 71.038 | 393.938 |  | 0 | 0 | 0
001.29 |  | ELEMENTOS DELEGACIAS/PENITENCIÁRIAS: | 0 |  |  | TOTAL COM BDI |  |  |  | 0
001.29.01 | 250648 | Abrigo em alvenaria p/cx. desc.externa (DP e Penitenciária) | UN | 327.82 | 72.1204 | 399.9404 |  | 0 | 0 | 0
001.29.02 | 250462 | Bacia turca p/ cela em concreto | UN | 242.85 | 53.427 | 296.277 |  | 0 | 0 | 0
001.29.03 | 250595 | Beliche em concreto | UN | 938.33 | 206.4326 | 1144.7626 |  | 0 | 0 | 0
001.29.04 | 250463 | Cama em concreto | UN | 444.47 | 97.7834 | 542.2534 |  | 0 | 0 | 0
001.29.05 | 250643 | Concertina galvanizada / inox 304 | M | 88.59 | 19.4898 | 108.0798 |  | 0 | 0 | 0
001.29.06 | 250769 | Envelopamento de bacia sanitária | UN | 101.83 | 22.4026 | 124.2326 |  | 0 | 0 | 0
001.29.07 | 250173 | Escapula | UN | 47.54 | 10.4588 | 57.9988 |  | 0 | 0 | 0
001.29.08 | 250265 | Fios de arame farpado parte superior da cerca (penit.) | M2 | 34.65 | 7.623 | 42.273 |  | 0 | 0 | 0
001.29.09 | 250264 | Malha de 10 x 10cm de arame farpado | M2 | 598.9 | 131.758 | 730.658 |  | 0 | 0 | 0
001.30 |  | ELEMENTOS ESPORTIVOS: | 0 |  |  | TOTAL COM BDI |  |  |  | 0
001.30.01 | 250610 | Equipamento completo p/ quadra de esportes | CJ | 13669.46 | 3007.2812 | 16676.7412 |  | 0 | 0 | 0
001.30.02 | 250120 | Quadra esportes polivalente 17x30m (incl. equipamentos esportivos) | UN | 108124.14 | 23787.3108 | 131911.4508 |  | 0 | 0 | 0
001.30.03 | 250602 | Quadra esportes polivalente 18x31m (incl. equipamentos esportivos) | UN | 116260.1 | 25577.222 | 141837.322 |  | 0 | 0 | 0
001.30.04 | 250671 | Quadra esportes polivalente 20x40m (incl. equipamentos esportivos) | UN | 177837.67 | 39124.2874 | 216961.9574 |  | 0 | 0 | 0
001.30.05 | 250594 | Tabela em mad. lei p/ aro de basquete | UN | 1151.24 | 253.2728 | 1404.5128 |  | 0 | 0 | 0
001.31 |  | PEQUENAS OBRAS: | 0 |  |  | TOTAL COM BDI |  |  |  | 0
001.31.01 | 250646 | Abrigo p/ grupo gerador (2,50 x 2,00m) | UN | 12089.08 | 2659.5976 | 14748.6776 |  | 0 | 0 | 0
001.31.02 | 250685 | Arquibancada em concreto armado (mod. 20m) | M | 3728.42 | 820.2524 | 4548.6724 |  | 0 | 0 | 0
001.31.03 | 250512 | Casa de bomba - 1,20x0,80m; h = 0,80m | UN | 1683.42 | 370.3524 | 2053.7724 |  | 0 | 0 | 0
001.31.04 | 250686 | Cobertura metalica p/ quadra 20x40m c/escape de 1.50m | UN | 423758.25 | 93226.815 | 516985.065 |  | 0 | 0 | 0
001.31.05 | 250717 | Passarela coberta c/telhas de barro (com pilar 6"x3") | M | 1367.59 | 300.8698 | 1668.4598 |  | 0 | 0 | 0
001.31.06 | 250546 | Passarela coberta c/telhas de barro-pilar sanduiche(det.23) | M | 1737.52 | 382.2544 | 2119.7744 |  | 0 | 0 | 0
001.31.07 | 250670 | Reservatorio elevado em concreto armado cap.=10.000lts-h=8.83m | UN | 48203.57 | 10604.7854 | 58808.3554 |  | 0 | 0 | 0
001.31.08 | 250658 | Torre em conc.armado p/ cx.d'agua h=6,0m-base 2.0x2.0m | UN | 15355.24 | 3378.1528 | 18733.3928 |  | 0 | 0 | 0
001.31.09 | 250603 | Torre em conc.armado p/ cx.d'agua h=6,0m-base 3.0x3.0m | UN | 18178.95 | 3999.369 | 22178.319 |  | 0 | 0 | 0
001.31.10 | 250672 | Torre p/ caixa d'agua h=4.0m (alvenaria) | UN | 3349.18 | 736.8196 | 4085.9996 |  | 0 | 0 | 0
001.32 |  | OUTROS ELEMENTOS | 0 |  |  | TOTAL COM BDI |  |  |  | 0
001.32.01 | 250611 | Alizar em argamassa | M | 53.88 | 11.8536 | 65.7336 |  | 0 | 0 | 0
001.32.02 | 250086 | Armario de embutir c/ espelho p/ lavatorio | UN | 229.75 | 50.545 | 280.295 |  | 0 | 0 | 0
001.32.03 | 251463 | Armário em MDF (c/ gavetas/prateleiras e portas) | M2 | 807.81 | 177.7182 | 985.5282 |  | 0 | 0 | 0
001.32.04 | 250537 | Armario externo plast. c/ espelho p/ lavatorio | UN | 237.03 | 52.1466 | 289.1766 |  | 0 | 0 | 0
001.32.05 | 251216 | Cabo de aço 1/4" | M | 7.48 | 1.6456 | 9.1256 |  | 0 | 0 | 0
001.32.06 | 250410 | Caixa p/ ar condicionado | UN | 109.63 | 24.1186 | 133.7486 |  | 0 | 0 | 0
001.32.07 | 250109 | Espelho de cristal (0,40x0,60m) com moldura em alumínio | UN | 178.3 | 39.226 | 217.526 |  | 0 | 0 | 0
001.32.08 | 251027 | Exaustor d=40cm | UN | 260.74 | 57.3628 | 318.1028 |  | 0 | 0 | 0
001.32.09 | 251508 | Exaustor eólico 24" | UN | 488.8 | 107.536 | 596.336 |  | 0 | 0 | 0
001.32.10 | 250585 | Guarda-corpo em mad. lei envernizado h=1,0m | M2 | 166.18 | 36.5596 | 202.7396 |  | 0 | 0 | 0
001.32.11 | 251511 | Lixeira em madeira c/ estrutura tubular em aço | UN | 358.43 | 78.8546 | 437.2846 |  | 0 | 0 | 0
001.32.12 | 251510 | Lixeira em tela moeda | UN | 757.3 | 166.606 | 923.906 |  | 0 | 0 | 0
001.32.13 | 251499 | Moldura em madeira de lei p/ caixa de ar condicionado | UN | 36.38 | 8.0036 | 44.3836 |  | 0 | 0 | 0
001.32.14 | 251321 | Película G5 - Aplicada | M2 | 95.12 | 20.9264 | 116.0464 |  | 0 | 0 | 0
001.32.15 | 250612 | Perfil em aluminio - U (1,0x3,50x1,0cm) | M | 47.78 | 10.5116 | 58.2916 |  | 0 | 0 | 0
001.32.16 | 251293 | Tampo em granito verde Ubatuba | M2 | 551.66 | 121.3652 | 673.0252 |  | 0 | 0 | 0
001.32.17 | 250239 | Tampo em marmore branco e=2cm | M2 | 356.06 | 78.3332 | 434.3932 |  | 0 | 0 | 0
001.32.18 | 251530 | Tela de nylon | M2 | 19.98 | 4.3956 | 24.3756 |  | 0 | 0 | 0
001.32.19 | 250732 | Ventilador de teto | UN | 320.79 | 70.5738 | 391.3638 |  | 0 | 0 | 0
001.33 |  | URBANIZAÇÃO: | 0 |  |  | TOTAL COM BDI |  |  |  | 0
001.33.01 | 260765 | Argamassa p/rejuntamento de blokret (1:7) | M3 | 420.95 | 92.609 | 513.559 |  | 0 | 0 | 0
001.33.02 | 260728 | Bloco de concreto intertravado e=8cm (incl. colchao de areia e rejuntamento) | M2 | 115.39 | 25.3858 | 140.7758 |  | 0 | 0 | 0
001.33.03 | 261471 | Bloco de concreto intertravado pigmentado (incl. colchão de areia e rejuntamento) | M2 | 130.5 | 28.71 | 159.21 |  | 0 | 0 | 0
001.33.04 | 260664 | Blokret sextavado e= 6cm (incl. colchao de areia e rejuntamento) | M2 | 102.39 | 22.5258 | 124.9158 |  | 0 | 0 | 0
001.33.05 | 260663 | Blokret sextavado e= 8cm (incl. colchao de areia e rejuntamento) | M2 | 108.39 | 23.8458 | 132.2358 |  | 0 | 0 | 0
001.33.06 | 260662 | Blokret sextavado e=10cm (incl. colchao de areia e rejuntamento) | M2 | 118.99 | 26.1778 | 145.1678 |  | 0 | 0 | 0
001.33.07 | 261526 | Cerca c/ mourão em concreto e tela de arame galvanizado h=2,0m | M | 159.49 | 35.0878 | 194.5778 |  | 0 | 0 | 0
001.33.08 | 260311 | Cerca em mouroes conc./arame farpado(10 fiadas, esp=2,5m, h=2,0m) | M | 95.98 | 21.1156 | 117.0956 |  | 0 | 0 | 0
001.33.09 | 260278 | Colchão de areia e=20 cm | M2 | 35.43 | 7.7946 | 43.2246 |  | 0 | 0 | 0
001.33.10 | 260188 | Mastro em fo.go. sobre base de concreto-3 un(det.22) | CJ | 2348.06 | 516.5732 | 2864.6332 |  | 0 | 0 | 0
001.33.11 | 260522 | Meio-fio em concreto nas dimensões 0,15m x 0,12m com lâmina d'água | M | 39.31 | 8.6482 | 47.9582 |  | 0 | 0 | 0
001.33.12 | 260519 | Meio-fio em concreto nas dimensões 0,15m x 0,12m sem lâmina d'água | M | 31.39 | 6.9058 | 38.2958 |  | 0 | 0 | 0
001.33.13 | 260523 | Meio-fio em concreto nas dimensões 0,30m x 0,12m com lâmina d'água | M | 53.97 | 11.8734 | 65.8434 |  | 0 | 0 | 0
001.33.14 | 260520 | Meio-fio em concreto nas dimensões 0,30m x 0,12m sem lâmina d'água | M | 44.48 | 9.7856 | 54.2656 |  | 0 | 0 | 0
001.33.15 | 260651 | Mureta em alvenaria,rebocada e pintada 2 faces(h=1.0m) | M | 353.87 | 77.8514 | 431.7214 |  | 0 | 0 | 0
001.33.16 | 260213 | Muro em alvenaria,rebocado e pintado 2 faces(h=2.0m) | M | 592.34 | 130.3148 | 722.6548 |  | 0 | 0 | 0
001.33.17 | 260652 | Muro em alvenaria,rebocado e pintado 2 faces(h=2.50m) | M | 709.84 | 156.1648 | 866.0048 |  | 0 | 0 | 0
001.33.18 | 260666 | Pedra portuguesa (incl.colchao de areia e rejuntamento) | M2 | 121.2 | 26.664 | 147.864 |  | 0 | 0 | 0
001.33.19 | 260168 | Plantio de grama (incl. terra preta) | M2 | 22.35 | 4.917 | 27.267 |  | 0 | 0 | 0
001.33.20 | 260698 | Reassentamento de blokret (incl. areia e rejuntamento) | M2 | 46.23 | 10.1706 | 56.4006 |  | 0 | 0 | 0
001.33.21 | 260203 | Sarjeta em concreto simples | M3 | 955.17 | 210.1374 | 1165.3074 |  | 0 | 0 | 0
001.33.22 | 260850 | Seixo com espalhamento | M3 | 240.25 | 52.855 | 293.105 |  | 0 | 0 | 0
001.33.23 | 260761 | Totem em concreto armado | UN | 1188.9 | 261.558 | 1450.458 |  | 0 | 0 | 0
001.34 |  | LIMPEZA FINAL: | 0 |  |  | TOTAL COM BDI |  |  |  | 0
001.34.01 | 270629 | Calafetação de vidros | M2 | 15.71 | 3.4562 | 19.1662 |  | 0 | 0 | 0
001.34.02 | 271323 | Limpeza (c/ maq.) + enceramento de piso de alta resistência | M2 | 18.9 | 4.158 | 23.058 |  | 0 | 0 | 0
001.34.03 | 270590 | Limpeza de calhas (0,4x0,3m) | M | 9.22 | 2.0284 | 11.2484 |  | 0 | 0 | 0
001.34.04 | 270591 | Limpeza de canaletas (0.30x0.30m) | M | 8.07 | 1.7754 | 9.8454 |  | 0 | 0 | 0
001.34.05 | 270166 | Limpeza de pisos ceramicos ou pastilha | M2 | 7.44 | 1.6368 | 9.0768 |  | 0 | 0 | 0
001.34.06 | 270220 | Limpeza geral e entrega da obra | M2 | 6.83 | 1.5026 | 8.3326 |  | 0 | 0 | 0
001.34.07 | 270167 | Raspagem, calafet. e enceramento de pisos em madeira | M2 | 24.65 | 5.423 | 30.073 |  | 0 | 0 | 0
001.34.08 | 270633 | Rejuntamento de revestimento/piso ceramico c/ cimento branco | M2 | 6.82 | 1.5004 | 8.3204 |  | 0 | 0 | 0
001.34.09 | 270768 | Resina p/ piso em korodur | M2 | 25.94 | 5.7068 | 31.6468 |  | 0 | 0 | 0
VESTIARIOS |  |  | 136078.6353 | [6 empty] | 1
001.01 |  | SERVIÇOS PRELIMINARES: | 0 |  |  | TOTAL COM BDI |  |  |  | 0
001.01.01 | 11450 | Aluguel de andaime metálico tipo fachadeiro (incluindo montagem e desmontagem) | M²/Mês | 17.88 | 3.9336 | 21.8136 |  | 0 | 0 | 0
001.01.02 | 10786 | Aluguel e montagem de andaime metálico | M²/Mês | 11.66 | 2.5652 | 14.2252 |  | 0 | 0 | 0
001.01.03 | 10006 | Andaime de madeira | M2 | 20.71 | 4.5562 | 25.2662 |  | 0 | 0 | 0
001.01.04 | 10767 | Barracão de madeira (incl. instalações) | M2 | 562.56 | 123.7632 | 686.3232 |  | 0 | 0 | 0
001.01.05 | 10005 | Barracão de madeira/Almoxarifado | M2 | 287.22 | 63.1884 | 350.4084 |  | 0 | 0 | 0
001.01.06 | 10173 | Desmatamento mecanico c/trator D-6 | M2 | 2.41 | 0.5302 | 2.9402 |  | 0 | 0 | 0
001.01.07 | 10032 | Destocamento manual de arvores d=30cm | UN | 170.7 | 37.554 | 208.254 |  | 0 | 0 | 0
001.01.08 | 11329 | Furo de sondagem - até 15m | UN | 1475 | 324.5 | 1799.5 |  | 0 | 0 | 0
001.01.09 | 11330 | Furo de sondagem - mais de 15m | UN | 2621.4 | 576.708 | 3198.108 |  | 0 | 0 | 0
001.01.10 | 10001 | Levantamento planimetrico a trena | M2 | 0.74 | 0.1628 | 0.9028 |  | 0 | 0 | 0
001.01.11 | 10002 | Levantamento planimetrico c/ aparelho | M2 | 0.94 | 0.2068 | 1.1468 |  | 0 | 0 | 0
001.01.12 | 10000 | Licenças e taxas da obra (acima de 500m2) | CJ | 12622.32 | 2776.9104 | 15399.2304 |  | 0 | 0 | 0
001.01.13 | 11170 | Licenças e taxas da obra (até 100m2) | CJ | 2866.38 | 630.6036 | 3496.9836 |  | 0 | 0 | 0
001.01.14 | 11171 | Licenças e taxas da obra (até 500m2) | CJ | 6158.29 | 1354.8238 | 7513.1138 |  | 0 | 0 | 0
001.01.15 | 10008 | Limpeza do terreno | M2 | 2.05 | 0.451 | 2.501 |  | 0 | 0 | 0
001.01.16 | 10175 | Locação da obra a aparelho | M2 | 7.99 | 1.7578 | 9.7478 |  | 0 | 0 | 0
001.01.17 | 10009 | Locação da obra a trena | M2 | 4.87 | 1.0714 | 5.9414 |  | 0 | 0 | 0
001.01.18 | 10269 | Locação planimetrica de linha | M | 1.84 | 0.4048 | 2.2448 |  | 0 | 0 | 0
001.01.19 | 6 | Mobilização e Desmobilização de pessoal e equipamentos | UN | 1 | 0.22 | 1.22 |  | 0 | 0 | 0
001.01.20 | 10004 | Placa da obra em chapa galvanizada | M2 | 499.97 | 109.9934 | 609.9634 |  | 0 | 0 | 0
001.01.21 | 11340 | Placa de obra em lona com plotagem de gráfica | M2 | 176.27 | 38.7794 | 215.0494 |  | 0 | 0 | 0
001.01.22 | 10003 | Tapume c/ chapa de madeirit e=10mm (h=2.20m) | M2 | 107.65 | 23.683 | 131.333 |  | 0 | 0 | 0
001.01.23 | 11350 | Tapume metálico | M2 | 143.96 | 31.6712 | 175.6312 |  | 0 | 0 | 0
001.02 |  | ADMINISTRAÇÃO LOCAL DA OBRA | 0 |  |  | TOTAL COM BDI |  |  |  | 0
001.02.01 | 200006 | ALMOXARIFE COM ENCARGOS COMPLEMENTARES | Mês | 3125.44 | 687.5968 | 3813.0368 |  | 0 | 0 | 0
001.02.02 | 200005 | APONTADOR OU APROPRIADOR COM ENCARGOS COMPLEMENTARES | MêS | 2875.47 | 632.6034 | 3508.0734 |  | 0 | 0 | 0
001.02.03 | 200004 | ENCARREGADO GERAL DE OBRAS COM ENCARGOS COMPLEMENTARES | Mês | 3235.45 | 711.799 | 3947.249 |  | 0 | 0 | 0
001.02.04 | 200001 | ENGENHEIRO CIVIL/ ELETRICISTA/SANITARISTA/MECANICO E ARQUITETO DE OBRA JUNIOR | Mês | 15734 | 3461.48 | 19195.48 |  | 0 | 0 | 0
001.02.05 | 200000 | ENGENHEIRO CIVIL/ ELETRICISTA/SANITARISTA/MECANICO E ARQUITETO DE OBRA SENIOR | MêS | 22852.39 | 5027.5258 | 27879.9158 |  | 0 | 0 | 0
001.02.06 | 200002 | MESTRE DE OBRAS COM ENCARGOS COMPLEMENTARES | MêS | 4602.43 | 1012.5346 | 5614.9646 |  | 0 | 0 | 0
001.02.07 | 200009 | TECNICO DE EDIFICACOES COM ENCARGOS COMPLEMENTARES | MêS | 2805.12 | 617.1264 | 3422.2464 |  | 0 | 0 | 0
001.02.08 | 200003 | TÉCNICO EM SEGURANÇA DO TRABALHO COM ENCARGOS COMPLEMENTARES | MêS | 3562.4 | 783.728 | 4346.128 |  | 0 | 0 | 0
001.02.09 | 200008 | VIGIA DIURNO COM ENCARGOS COMPLEMENTARES | H | 17.41 | 3.8302 | 21.2402 |  | 0 | 0 | 0
001.02.10 | 200007 | VIGIA NOTURNO COM ENCARGOS COMPLEMENTARES | H | 21.49 | 4.7278 | 26.2178 |  | 0 | 0 | 0
001.03 |  | MÃO DE OBRA OPERACIONAL | 0 |  |  | TOTAL COM BDI |  |  |  | 0
001.03.01 | 280001 | AJUDANTE DE ARMADOR COM ENCARGOS COMPLEMENTARES | H | 17.11 | 3.7642 | 20.8742 |  | 0 | 0 | 0
001.03.02 | 280002 | AJUDANTE DE CARPINTEIRO COM ENCARGOS COMPLEMENTARES | H | 17.02 | 3.7444 | 20.7644 |  | 0 | 0 | 0
001.03.03 | 280003 | AJUDANTE DE MONTADOR COM ENCARGOS COMPLEMENTARES | H | 16.05 | 3.531 | 19.581 |  | 0 | 0 | 0
001.03.04 | 280004 | AJUDANTE DE PEDREIRO COM ENCARGOS COMPLEMENTARES | H | 17.14 | 3.7708 | 20.9108 |  | 0 | 0 | 0
001.03.05 | 280005 | AJUDANTE ESPECIALIZADO COM ENCARGOS COMPLEMENTARES | H | 17.39 | 3.8258 | 21.2158 |  | 0 | 0 | 0
001.03.06 | 280006 | ARMADOR COM ENCARGOS COMPLEMENTARES | H | 21.18 | 4.6596 | 25.8396 |  | 0 | 0 | 0
001.03.07 | 280007 | AUXILIAR DE ELETRICISTA COM ENCARGOS COMPLEMENTARES | H | 17.35 | 3.817 | 21.167 |  | 0 | 0 | 0
001.03.08 | 280008 | AUXILIAR DE ENCANADOR OU BOMBEIRO HIDRÁULICO COM ENCARGOS COMPLEMENTARES | H | 16.59 | 3.6498 | 20.2398 |  | 0 | 0 | 0
001.03.09 | 280009 | AUXILIAR DE SERRALHEIRO COM ENCARGOS COMPLEMENTARES | H | 17.11 | 3.7642 | 20.8742 |  | 0 | 0 | 0
001.03.10 | 280010 | AUXILIAR DE SERVIÇOS GERAIS COM ENCARGOS COMPLEMENTARES | H | 16.99 | 3.7378 | 20.7278 |  | 0 | 0 | 0
001.03.11 | 280011 | CALAFETADOR/CALAFATE COM ENCARGOS COMPLEMENTARES | H | 21.19 | 4.6618 | 25.8518 |  | 0 | 0 | 0
001.03.12 | 280012 | CALCETEIRO COM ENCARGOS COMPLEMENTARES | H | 21.18 | 4.6596 | 25.8396 |  | 0 | 0 | 0
001.03.13 | 280013 | CARPINTEIRO COM ENCARGOS COMPLEMENTARES | H | 21.1 | 4.642 | 25.742 |  | 0 | 0 | 0
001.03.14 | 280014 | ELETRICISTA COM ENCARGOS COMPLEMENTARES | H | 21.5 | 4.73 | 26.23 |  | 0 | 0 | 0
001.03.15 | 280015 | ELETROTÉCNICO COM ENCARGOS COMPLEMENTARES | H | 23.73 | 5.2206 | 28.9506 |  | 0 | 0 | 0
001.03.16 | 280016 | ENCANADOR OU BOMBEIRO HIDRÁULICO COM ENCARGOS COMPLEMENTARES | H | 20.68 | 4.5496 | 25.2296 |  | 0 | 0 | 0
001.03.17 | 280017 | GESSEIRO COM ENCARGOS COMPLEMENTARES | H | 21.18 | 4.6596 | 25.8396 |  | 0 | 0 | 0
001.03.18 | 280018 | JARDINEIRO COM ENCARGOS COMPLEMENTARES | H | 17.45 | 3.839 | 21.289 |  | 0 | 0 | 0
001.03.19 | 280019 | MARMORISTA/GRANITEIRO COM ENCARGOS COMPLEMENTARES | H | 21.22 | 4.6684 | 25.8884 |  | 0 | 0 | 0
001.03.20 | 280020 | MONTADOR COM ENCARGOS COMPLEMENTARES | H | 20.12 | 4.4264 | 24.5464 |  | 0 | 0 | 0
001.03.21 | 280021 | MONTADOR ELETROMECÃNICO COM ENCARGOS COMPLEMENTARES | H | 45.52 | 10.0144 | 55.5344 |  | 0 | 0 | 0
001.03.22 | 280022 | OPERADOR DE BETONEIRA/MISTURADOR COM ENCARGOS COMPLEMENTARES | H | 20.08 | 4.4176 | 24.4976 |  | 0 | 0 | 0
001.03.23 | 280023 | PEDREIRO COM ENCARGOS COMPLEMENTARES | H | 21.29 | 4.6838 | 25.9738 |  | 0 | 0 | 0
001.03.24 | 280024 | PINTOR COM ENCARGOS COMPLEMENTARES | H | 22.37 | 4.9214 | 27.2914 |  | 0 | 0 | 0
001.03.25 | 280025 | SERRALHEIRO COM ENCARGOS COMPLEMENTARES | H | 21.18 | 4.6596 | 25.8396 |  | 0 | 0 | 0
001.03.26 | 280026 | SERVENTE COM ENCARGOS COMPLEMENTARES | H | 17.07 | 3.7554 | 20.8254 |  | 0 | 0 | 0
001.03.27 | 280027 | SOLDADOR COM ENCARGOS COMPLEMENTARES | H | 22 | 4.84 | 26.84 |  | 0 | 0 | 0
001.03.28 | 280028 | TELHADISTA COM ENCARGOS COMPLEMENTARES | H | 21.06 | 4.6332 | 25.6932 |  | 0 | 0 | 0
001.03.29 | 280029 | TOPOGRAFO COM ENCARGOS COMPLEMENTARES | H | 20 | 4.4 | 24.4 |  | 0 | 0 | 0
001.03.30 | 280030 | VIDRACEIRO COM ENCARGOS COMPLEMENTARES | H | 21.22 | 4.6684 | 25.8884 |  | 0 | 0 | 0
001.04 |  | DEMOLIÇÕES E RETIRADAS: | 0 |  |  | TOTAL COM BDI |  |  |  | 0
001.04.01 | 20738 | Apicoamento de concreto | M2 | 25.61 | 5.6342 | 31.2442 |  | 0 | 0 | 0
001.04.02 | 20737 | Apicoamento de reboco ou cimentado | M2 | 3.41 | 0.7502 | 4.1602 |  | 0 | 0 | 0
001.04.03 | 20177 | Bota fora manual c/ DMT=200m | M3 | 69.99 | 15.3978 | 85.3878 |  | 0 | 0 | 0
001.04.04 | 20020 | Demolição da estrutura em madeira da cobertura | M2 | 6.78 | 1.4916 | 8.2716 |  | 0 | 0 | 0
001.04.05 | 20007 | Demolição de andaimes | M2 | 5.12 | 1.1264 | 6.2464 |  | 0 | 0 | 0
001.04.06 | 21525 | Demolição de asfalto c/ martelete | M2 | 8.06 | 1.7732 | 9.8332 |  | 0 | 0 | 0
001.04.07 | 21524 | Demolição de concreto armado c/ martelete | M3 | 349.44 | 76.8768 | 426.3168 |  | 0 | 0 | 0
001.04.08 | 20016 | Demolição manual de alvenaria de tijolo | M3 | 57.6 | 12.672 | 70.272 |  | 0 | 0 | 0
001.04.09 | 20756 | Demolição manual de concreto armado | M3 | 511.72 | 112.5784 | 624.2984 |  | 0 | 0 | 0
001.04.10 | 20018 | Demolição manual de concreto simples | M3 | 249.59 | 54.9098 | 304.4998 |  | 0 | 0 | 0
001.04.11 | 20017 | Demolição manual de piso em madeira e retirada de vigamento incluindo granzepe | M2 | 23.01 | 5.0622 | 28.0722 |  | 0 | 0 | 0
001.04.12 | 21531 | Desmontagem de estr. metálica c/ retirada de solda e corte de peças por meio de lixadeira | M2 | 39.39 | 8.6658 | 48.0558 |  | 0 | 0 | 0
001.04.13 | 20841 | Retirada de blokret com aproveitamento | M2 | 11.47 | 2.5234 | 13.9934 |  | 0 | 0 | 0
001.04.14 | 20847 | Retirada de caixa de ar condicionado | UN | 23.63 | 5.1986 | 28.8286 |  | 0 | 0 | 0
001.04.15 | 20842 | Retirada de calha em chapa galvanizada | M | 9.36 | 2.0592 | 11.4192 |  | 0 | 0 | 0
001.04.16 | 20409 | Retirada de carpete | M2 | 2.22 | 0.4884 | 2.7084 |  | 0 | 0 | 0
001.04.17 | 20305 | Retirada de cobogo | M2 | 9.6 | 2.112 | 11.712 |  | 0 | 0 | 0
001.04.18 | 21532 | Retirada de divisória (painel cego) | M2 | 8.31 | 1.8282 | 10.1382 |  | 0 | 0 | 0
001.04.19 | 21533 | Retirada de divisória (painel/vidro/painel) | M2 | 11.09 | 2.4398 | 13.5298 |  | 0 | 0 | 0
001.04.20 | 20174 | Retirada de entulho - manualmente (incluindo caixa coletora) | M3 | 92.07 | 20.2554 | 112.3254 |  | 0 | 0 | 0
001.04.21 | 20171 | Retirada de entulho c/ equipamento distancia ate 5k | M3 | 22.5 | 4.95 | 27.45 |  | 0 | 0 | 0
001.04.22 | 20013 | Retirada de esquadria com aproveitamento | M2 | 11.05 | 2.431 | 13.481 |  | 0 | 0 | 0
001.04.23 | 21528 | Retirada de esquadria metálica | M2 | 10.67 | 2.3474 | 13.0174 |  | 0 | 0 | 0
001.04.24 | 20014 | Retirada de esquadria sem aproveitamento | M2 | 5.52 | 1.2144 | 6.7344 |  | 0 | 0 | 0
001.04.25 | 20861 | Retirada de forro de gesso (incl. barroteamento) | M2 | 5.97 | 1.3134 | 7.2834 |  | 0 | 0 | 0
001.04.26 | 20015 | Retirada de forro em mad., incl. barroteamento | M2 | 7.63 | 1.6786 | 9.3086 |  | 0 | 0 | 0
001.04.27 | 21534 | Retirada de forro em PVC, incl. barroteamento | M2 | 5.73 | 1.2606 | 6.9906 |  | 0 | 0 | 0
001.04.28 | 21527 | Retirada de grade de ferro | M2 | 22.18 | 4.8796 | 27.0596 |  | 0 | 0 | 0
001.04.29 | 20853 | Retirada de lambrequim | M | 1.91 | 0.4202 | 2.3302 |  | 0 | 0 | 0
001.04.30 | 20854 | Retirada de lambri de madeira | M2 | 18.32 | 4.0304 | 22.3504 |  | 0 | 0 | 0
001.04.31 | 21526 | Retirada de louça sanitária | UN | 37.75 | 8.305 | 46.055 |  | 0 | 0 | 0
001.04.32 | 20855 | Retirada de luminárias | UN | 15.43 | 3.3946 | 18.8246 |  | 0 | 0 | 0
001.04.33 | 20856 | Retirada de mictório aço inox | UN | 47.19 | 10.3818 | 57.5718 |  | 0 | 0 | 0
001.04.34 | 20862 | Retirada de pilar de madeira | UN | 43.48 | 9.5656 | 53.0456 |  | 0 | 0 | 0
001.04.35 | 20677 | Retirada de pintura (c/ escova de aço) | M2 | 5.79 | 1.2738 | 7.0638 |  | 0 | 0 | 0
001.04.36 | 20235 | Retirada de piso ceramico, inclusive camada regularizadora | M2 | 7.68 | 1.6896 | 9.3696 |  | 0 | 0 | 0
001.04.37 | 20628 | Retirada de piso cimentado | M2 | 8.32 | 1.8304 | 10.1504 |  | 0 | 0 | 0
001.04.38 | 20221 | Retirada de piso em taco de madeira | M2 | 8.54 | 1.8788 | 10.4188 |  | 0 | 0 | 0
001.04.39 | 20023 | Retirada de piso incl. camada impermeabilizadora | M2 | 12.8 | 2.816 | 15.616 |  | 0 | 0 | 0
001.04.40 | 20408 | Retirada de piso vinilico | M2 | 4.69 | 1.0318 | 5.7218 |  | 0 | 0 | 0
001.04.41 | 21529 | Retirada de ponto de água/esgoto | PT | 19.24 | 4.2328 | 23.4728 |  | 0 | 0 | 0
001.04.42 | 20857 | Retirada de ponto elétrico | PT | 15.43 | 3.3946 | 18.8246 |  | 0 | 0 | 0
001.04.43 | 20019 | Retirada de reboco ou emboço | M2 | 5.76 | 1.2672 | 7.0272 |  | 0 | 0 | 0
001.04.44 | 20021 | Retirada de revestimento cerâmico | M2 | 5.76 | 1.2672 | 7.0272 |  | 0 | 0 | 0
001.04.45 | 21530 | Retirada de rodapé cerâmico | M | 3.41 | 0.7502 | 4.1602 |  | 0 | 0 | 0
001.04.46 | 21535 | Retirada de Rodapé em Granito | M2 | 3.41 | 0.7502 | 4.1602 |  | 0 | 0 | 0
001.04.47 | 20863 | Retirada de rodapé em madeira | M | 1.71 | 0.3762 | 2.0862 |  | 0 | 0 | 0
001.04.48 | 21536 | Retirada de rodapé em piso de alta resistência | M2 | 4.27 | 0.9394 | 5.2094 |  | 0 | 0 | 0
001.04.49 | 20864 | Retirada de soleira e peitoril | M2 | 17.05 | 3.751 | 20.801 |  | 0 | 0 | 0
001.04.50 | 20858 | Retirada de telha de fibrocimento com aproveitamento | M2 | 12.08 | 2.6576 | 14.7376 |  | 0 | 0 | 0
001.04.51 | 20307 | Retirada de telhas de barro | M2 | 9.59 | 2.1098 | 11.6998 |  | 0 | 0 | 0
001.04.52 | 20024 | Retirada de telhas fibrocimento sem aproveitamento | M2 | 4 | 0.88 | 4.88 |  | 0 | 0 | 0
001.04.53 | 20859 | Retirada de válvula Hydra | UN | 22.65 | 4.983 | 27.633 |  | 0 | 0 | 0
001.04.54 | 20860 | Retirada de ventilador de teto | UN | 27 | 5.94 | 32.94 |  | 0 | 0 | 0
001.04.55 | 20022 | Retirada Divisórias em paineis div. em mad.compens.incl.entarugamento | M2 | 11.05 | 2.431 | 13.481 |  | 0 | 0 | 0
001.05 |  | MOVIMENTO DE TERRA: | 1223.6966 |  |  | TOTAL COM BDI |  |  |  | 1
001.05.01 | 30011 | Aterro incluindo carga, descarga, transporte e apiloamento | M3 | 105.78 | 23.2716 | 129.0516 | 4 | 423.12 | 516.2064 | 1
001.05.02 | 30010 | Escavação manual ate 1.50m de profundidade | M3 | 51.21 | 11.2662 | 62.4762 | 6 | 307.26 | 374.8572 | 1
001.05.03 | 30673 | Escavação manual p/ tubulao a ceu aberto | M3 | 273.12 | 60.0864 | 333.2064 |  | 0 | 0 | 0
001.05.04 | 30675 | Escavação mecanizada | M3 | 8.79 | 1.9338 | 10.7238 |  | 0 | 0 | 0
001.05.05 | 30254 | Reaterro compactado | M3 | 54.53 | 11.9966 | 66.5266 | 5 | 272.65 | 332.633 | 1
001.06 |  | FUNDAÇÕES: | 15420.8976 |  |  | TOTAL COM BDI |  |  |  | 1
001.06.01 | 41500 | Arrasamento de estaca | UN | 51.21 | 11.2662 | 62.4762 |  | 0 | 0 | 0
001.06.02 | 40285 | Baldrame em conc.simples c/seixo incl.forma mad.br. | M3 | 1454.58 | 320.0076 | 1774.5876 | 2 | 2909.16 | 3549.1752 | 1
001.06.03 | 40284 | Baldrame em concreto armado c/ cinta de amarração | M3 | 2751.96 | 605.4312 | 3357.3912 | 2 | 5503.92 | 6714.7824 | 1
001.06.04 | 40283 | Bloco em concreto armado p/ fundaçao (incl. forma) | M3 | 2976.66 | 654.8652 | 3631.5252 |  | 0 | 0 | 0
001.06.05 | 41332 | Estaca de concreto 20x20cm (incl. cravaçao) | M | 158.45 | 34.859 | 193.309 |  | 0 | 0 | 0
001.06.06 | 41331 | Estaca de concreto 25x25cm (incl. cravaçao) | M | 208.48 | 45.8656 | 254.3456 |  | 0 | 0 | 0
001.06.07 | 41333 | Estaca de concreto 30x30cm (incl. cravaçao) | M | 296.32 | 65.1904 | 361.5104 |  | 0 | 0 | 0
001.06.08 | 41491 | Estaca helice de diametro 30cm | M | 249.48 | 54.8856 | 304.3656 |  | 0 | 0 | 0
001.06.09 | 41492 | Estaca helice de diametro 40cm | M | 317.32 | 69.8104 | 387.1304 |  | 0 | 0 | 0
001.06.10 | 41493 | Estaca helice de diametro 50 cm | M | 422.27 | 92.8994 | 515.1694 |  | 0 | 0 | 0
001.06.11 | 41494 | Estaca helice de diametro 60 cm | M | 582.24 | 128.0928 | 710.3328 |  | 0 | 0 | 0
001.06.12 | 41495 | Estaca helice de diametro 80 cm | M | 914.1 | 201.102 | 1115.202 |  | 0 | 0 | 0
001.06.13 | 41472 | Estaca raiz - 20cm | M | 186.24 | 40.9728 | 227.2128 |  | 0 | 0 | 0
001.06.14 | 41473 | Estaca raiz - 25cm | M | 283.54 | 62.3788 | 345.9188 |  | 0 | 0 | 0
001.06.15 | 41490 | Estaca raiz - 30cm | M | 305.78 | 67.2716 | 373.0516 |  | 0 | 0 | 0
001.06.16 | 40025 | Fundação corrida com seixo | M3 | 673.37 | 148.1414 | 821.5114 |  | 0 | 0 | 0
001.06.17 | 40257 | Lastro de concreto magro c/ seixo | M3 | 704.5 | 154.99 | 859.49 | 6 | 4227 | 5156.94 | 1
001.06.18 | 41496 | Mobilização e desmobilização de equipamentos para estaca hélice contínua | UN | 12300 | 2706 | 15006 |  | 0 | 0 | 0
001.06.19 | 40222 | Tubulão a céu aberto-concreto Fck=20MPA - cintado | M3 | 1185.89 | 260.8958 | 1446.7858 |  | 0 | 0 | 0
001.07 |  | ESTRUTURA: | 10078.1211 |  |  | TOTAL COM BDI |  |  |  | 1
001.07.01 |  | --> CONCRETO: |  |  | 0 | 0 |  | 0 | 0 | 0
001.07.01.01 | 51461 | Chumbamento de barras c/ resina epoxi | KG | 65.83 | 14.4826 | 80.3126 |  | 0 | 0 | 0
001.07.01.02 | 50681 | Concreto armado Fck=15 MPA c/forma mad. branca (incl. lançamento e adensamento) | M3 | 3232.37 | 711.1214 | 3943.4914 | 1.5 | 4848.555 | 5915.2371 | 1
001.07.01.03 | 50267 | Concreto armado Fck=18 MPA c/ forma mad. branca (incl. lançamento e adensamento) | M3 | 3252.54 | 715.5588 | 3968.0988 |  | 0 | 0 | 0
001.07.01.04 | 50282 | Concreto armado Fck=18 MPA com forma aparente - 1 reaproveitamento (incl. lançamento e ade | M3 | 3275.82 | 720.6804 | 3996.5004 |  | 0 | 0 | 0
001.07.01.05 | 50729 | Concreto armado fck=20MPA c/ forma mad. branca (incl. lançamento e adensamento) | M3 | 3276.26 | 720.7772 | 3997.0372 |  | 0 | 0 | 0
001.07.01.06 | 51171 | Concreto armado FCK=20MPA com forma aparente - 1 reaproveitamento (incl. lançamento e aden | M3 | 3299.54 | 725.8988 | 4025.4388 |  | 0 | 0 | 0
001.07.01.07 | 50766 | Concreto armado fck=25MPA c/ forma mad. branca (incl. lançamento e adensamento) | M3 | 3298.29 | 725.6238 | 4023.9138 |  | 0 | 0 | 0
001.07.01.08 | 51172 | Concreto armado FCK=25MPA com forma aparente - 1 reaproveitamento (incl. lançamento e aden | M3 | 3321.57 | 730.7454 | 4052.3154 |  | 0 | 0 | 0
001.07.01.09 | 51287 | Concreto armado FCK=30MPA c/ forma aparente - 1 reaproveitamento (incl. lançamento e adens | M3 | 3349.72 | 736.9384 | 4086.6584 |  | 0 | 0 | 0
001.07.01.10 | 51286 | Concreto armado FCK=30MPA c/ forma madeira branca (incl. lançamento e adensamento) | M3 | 3326.44 | 731.8168 | 4058.2568 |  | 0 | 0 | 0
001.07.01.11 | 51300 | Concreto armado FCK=35MPA c/ forma aparente - 1 Reaproveitamento (incl. lançamento e adens | M3 | 3282 | 722.04 | 4004.04 |  | 0 | 0 | 0
001.07.01.12 | 50757 | Concreto armado p/ calhas e percintas (incl. lançamento e adensamento) | M3 | 3508.1 | 771.782 | 4279.882 |  | 0 | 0 | 0
001.07.01.13 | 50353 | Concreto armado p/ rufos (incl. lançamento e adensamento) | M3 | 2469.3 | 543.246 | 3012.546 |  | 0 | 0 | 0
001.07.01.14 | 50258 | Concreto c/ seixo Fck= 15 MPA (incl. lançamento e adensamento) | M3 | 787.41 | 173.2302 | 960.6402 |  | 0 | 0 | 0
001.07.01.15 | 50260 | Concreto c/ seixo Fck= 18.0 MPA (incl. lançamento e adensamento) | M3 | 807.58 | 177.6676 | 985.2476 |  | 0 | 0 | 0
001.07.01.16 | 50259 | Concreto c/ seixo Fck= 20 MPA (incl. lançamento e adensamento) | M3 | 831.3 | 182.886 | 1014.186 |  | 0 | 0 | 0
001.07.01.17 | 50740 | Concreto c/ seixo Fck= 25MPA (incl. lançamento e adensamento) | M3 | 853.33 | 187.7326 | 1041.0626 |  | 0 | 0 | 0
001.07.01.18 | 50736 | Concreto c/ seixo FCK=30 MPA (incl. lançamento e adensamento) | M3 | 881.48 | 193.9256 | 1075.4056 |  | 0 | 0 | 0
001.07.01.19 | 51450 | Concreto usinado bombeado de 25MPA (incl. lançamento e adensamento) | M3 | 737.26 | 162.1972 | 899.4572 |  | 0 | 0 | 0
001.07.01.20 | 51451 | Concreto usinado bombeado de 30MPA (incl. lançamento e adensamento) | M3 | 767.86 | 168.9292 | 936.7892 |  | 0 | 0 | 0
001.07.01.21 | 51452 | Concreto usinado bombeado de 35MPA (incl. lançamento e adensamento) | M3 | 813.76 | 179.0272 | 992.7872 |  | 0 | 0 | 0
001.07.01.22 | 51453 | Concreto usinado bombeado de 40MPA (incl. lançamento e adensamento) | M3 | 829.88 | 182.5736 | 1012.4536 |  | 0 | 0 | 0
001.07.01.23 | 50713 | Laje pré-moldada (incl. capeamento) | M2 | 105.76 | 23.2672 | 129.0272 |  | 0 | 0 | 0
001.07.01.24 | 50771 | Laje pré-moldada treliçada (Incl. capiamento) | M2 | 141.76 | 31.1872 | 172.9472 |  | 0 | 0 | 0
001.07.01.25 | 51455 | Protensão de cordoalha de 12,7mm | KG | 37.78 | 8.3116 | 46.0916 |  | 0 | 0 | 0
001.07.01.26 | 51460 | Protensão de cordoalha de 15,2mm | KG | 40.7 | 8.954 | 49.654 |  | 0 | 0 | 0
001.07.02 |  | --> FORMA / ARMAÇÃO / CIMBRAMENTO: |  |  | 0 | 0 |  | 0 | 0 | 0
001.07.02.01 | 50038 | Armação p/ concreto | KG | 14.98 | 3.2956 | 18.2756 | 30 | 449.4 | 548.268 | 1
001.07.02.02 | 51294 | Cimbramento de madeira p/ h até 3,00 m | M2 | 50.87 | 11.1914 | 62.0614 |  | 0 | 0 | 0
001.07.02.03 | 51217 | Cimbramento metálico com altura até 3,50m | M2 | 53.82 | 11.8404 | 65.6604 |  | 0 | 0 | 0
001.07.02.04 | 50037 | Desforma | M2 | 5.12 | 1.1264 | 6.2464 |  | 0 | 0 | 0
001.07.02.05 | 50036 | Forma c/ madeira branca | M2 | 98.76 | 21.7272 | 120.4872 | 30 | 2962.8 | 3614.616 | 1
001.07.02.06 | 50281 | Forma para concreto em chapa mad. compensada-Estruturas especiais | M2 | 151.21 | 33.2662 | 184.4762 |  | 0 | 0 | 0
001.07.02.07 | 50043 | Formas para concreto em chapa de madeira compensada plastificada e=15mm (REAP 2x) | M2 | 83.42 | 18.3524 | 101.7724 |  | 0 | 0 | 0
001.07.02.08 | 50041 | Formas para concreto em chapa de madeira compensada resinada e=15mm (REAP 1x) | M2 | 100.7 | 22.154 | 122.854 |  | 0 | 0 | 0
001.07.02.09 | 50035 | Formas para concreto em chapa de madeira compensada resinada e=15mm (REAP 2x) | M2 | 64.71 | 14.2362 | 78.9462 |  | 0 | 0 | 0
001.07.03 |  | --> PILARES: |  |  | 0 | 0 |  | 0 | 0 | 0
001.07.03.01 | 50225 | Pilar em mad. de lei 20x20cm(incl.bl.conc.ciclópico) | UN | 734.11 | 161.5042 | 895.6142 |  | 0 | 0 | 0
001.07.03.02 | 50217 | Pilar em mad. de lei 4"x4"(incl.bl.conc.ciclópico) | UN | 312.31 | 68.7082 | 381.0182 |  | 0 | 0 | 0
001.07.03.03 | 50216 | Pilar em mad. de lei 6"x6"(incl.bl.conc.ciclópico) | UN | 474.19 | 104.3218 | 578.5118 |  | 0 | 0 | 0
001.07.03.04 | 50219 | Pilar em mad. de lei 8"x4"(incl.bl.conc.ciclópico) | UN | 453.97 | 99.8734 | 553.8434 |  | 0 | 0 | 0
001.07.03.05 | 50055 | Pilar em mad.de lei tipo sanduíche(incl.chumb/bl.concr.ciclópico) | UN | 539.29 | 118.6438 | 657.9338 |  | 0 | 0 | 0
001.08 |  | PAREDES E PAINEIS: | 14405.1744 |  |  | TOTAL COM BDI |  |  |  | 1
001.08.01 | 60187 | Alvenaria bloco de cimento maciço | M2 | 94.84 | 20.8648 | 115.7048 |  | 0 | 0 | 0
001.08.02 | 60660 | Alvenaria de elevação c/bloco de vidro 20x20x10cm | M2 | 566.82 | 124.7004 | 691.5204 |  | 0 | 0 | 0
001.08.03 | 60498 | Alvenaria de tijolo refratário (11,4 x 2,5 x 22,9cm) | M2 | 669.43 | 147.2746 | 816.7046 |  | 0 | 0 | 0
001.08.04 | 60247 | Alvenaria estrutural articulada armada | M2 | 279.3 | 61.446 | 340.746 |  | 0 | 0 | 0
001.08.05 | 60046 | Alvenaria tijolo de barro a cutelo | M2 | 68.23 | 15.0106 | 83.2406 | 72 | 4912.56 | 5993.3232 | 1
001.08.06 | 60045 | Alvenaria tijolo de barro a singelo | M2 | 92.52 | 20.3544 | 112.8744 |  | 0 | 0 | 0
001.08.07 | 60043 | Cobogó de cimento 20x20x10cm | M2 | 152.78 | 33.6116 | 186.3916 |  | 0 | 0 | 0
001.08.08 | 60661 | Cobogó de vidro 10x10x20cm | M2 | 1308.29 | 287.8238 | 1596.1138 |  | 0 | 0 | 0
001.08.09 | 61356 | Divisória de MDF c/ laminado | M2 | 172.02 | 37.8444 | 209.8644 |  | 0 | 0 | 0
001.08.10 | 61355 | Divisória de PVC | M2 | 198.46 | 43.6612 | 242.1212 |  | 0 | 0 | 0
001.08.11 | 61359 | Divisória Divilux pefil alumínio / miolo celular -P/V/P | M2 | 192.43 | 42.3346 | 234.7646 |  | 0 | 0 | 0
001.08.12 | 61352 | Divisória Divilux perfil em aluminio/miolo celular (painel cego) | M2 | 129.63 | 28.5186 | 158.1486 |  | 0 | 0 | 0
001.08.13 | 61459 | Divisória em gesso acartonado acústica e=9cm | M2 | 170.29 | 37.4638 | 207.7538 |  | 0 | 0 | 0
001.08.14 | 61460 | Divisória em gesso acartonado acústico e=11cm | M2 | 184.4 | 40.568 | 224.968 |  | 0 | 0 | 0
001.08.15 | 61354 | Divisória em gesso acartonado e= 7cm | M2 | 118.11 | 25.9842 | 144.0942 |  | 0 | 0 | 0
001.08.16 | 61357 | Divisória em gesso acartonado e= 9cm | M2 | 125.41 | 27.5902 | 153.0002 |  | 0 | 0 | 0
001.08.17 | 61358 | Divisória em gesso acartonado e=11cm | M2 | 141.34 | 31.0948 | 172.4348 |  | 0 | 0 | 0
001.08.18 | 61502 | Divisória em gesso acartonado Painéis duplos W112 | M2 | 163.37 | 35.9414 | 199.3114 |  | 0 | 0 | 0
001.08.19 | 60813 | Divisória em granito cinza - incl. ferrag. de fixação | M2 | 574.58 | 126.4076 | 700.9876 | 12 | 6894.96 | 8411.8512 | 1
001.08.20 | 60812 | Divisória em granito preto - Incl. ferragens de fixação | M2 | 904.58 | 199.0076 | 1103.5876 |  | 0 | 0 | 0
001.08.21 | 61461 | Divisória em MDF sem laminado | M2 | 131.74 | 28.9828 | 160.7228 |  | 0 | 0 | 0
001.08.22 | 61353 | Divisória naval perfil em aço/miolo celular | M2 | 120.57 | 26.5254 | 147.0954 |  | 0 | 0 | 0
001.08.23 | 60659 | Elemento vazado 1/2 tijolo 13x10x8cm | M2 | 161.21 | 35.4662 | 196.6762 |  | 0 | 0 | 0
001.08.24 | 60212 | Elemento vazado 1/2 tijolo 15x15x10cm | M2 | 120.94 | 26.6068 | 147.5468 |  | 0 | 0 | 0
001.08.25 | 61088 | Elemento vazado pré-moldado 40x40x7cm | M2 | 151.18 | 33.2596 | 184.4396 |  | 0 | 0 | 0
001.08.26 | 70739 | Fechamento de empena com veneziana em mad.de lei | M2 | 359.64 | 79.1208 | 438.7608 |  | 0 | 0 | 0
001.08.27 | 60597 | Fechamento de vão c/ tela fo go fio 10 # 2" | M2 | 511.87 | 112.6114 | 624.4814 |  | 0 | 0 | 0
001.08.28 | 60702 | Painel - tipo Reynobond (Incl. estrutura em metalon) | M2 | 900.1 | 198.022 | 1098.122 |  | 0 | 0 | 0
001.08.29 | 61458 | Painel em ACM - Estruturado (fachadas) | M2 | 471 | 103.62 | 574.62 |  | 0 | 0 | 0
001.08.30 | 60183 | Painel em ch.compens. c/ laminado melaminico (c/ estrut. mad.) | M2 | 300.54 | 66.1188 | 366.6588 |  | 0 | 0 | 0
001.08.31 | 60184 | Painel em ch.compens. c/ laminado melaminico 2 lados (c/estru mad.) | M2 | 405.46 | 89.2012 | 494.6612 |  | 0 | 0 | 0
001.08.32 | 60185 | Painel em ch.compens. Duraplac (c/estrut. mad.) | M2 | 209.6 | 46.112 | 255.712 |  | 0 | 0 | 0
001.08.33 | 60186 | Painel em ch.compens. e=10mm (c/ estrut. mad.) | M2 | 188.71 | 41.5162 | 230.2262 |  | 0 | 0 | 0
001.08.34 | 60351 | Painel em tabuas macheadas - 1 face | M2 | 92.78 | 20.4116 | 113.1916 |  | 0 | 0 | 0
001.08.35 | 60215 | Parede em madeira de lei revestida 2 faces | M2 | 172.61 | 37.9742 | 210.5842 |  | 0 | 0 | 0
001.08.36 | 61501 | Placa cimentícia c/ verniz de acabamento (incl. acessórios de fixação) | M2 | 162.59 | 35.7698 | 198.3598 |  | 0 | 0 | 0
001.08.37 | 61087 | Recomposição de alvenaria - Instalação de pontos | M2 | 53.07 | 11.6754 | 64.7454 |  | 0 | 0 | 0
001.09 |  | COBERTURA: | 11603.603 |  |  | TOTAL COM BDI |  |  |  | 1
001.09.01 |  | --> ESTRUTURA: |  |  | 0 | 0 |  | 0 | 0 | 0
001.09.01.01 | 70308 | Encaibramento e ripamento | M2 | 52.59 | 11.5698 | 64.1598 |  | 0 | 0 | 0
001.09.01.02 | 70052 | Estrutura em mad. lei p/ telha de barro - pç. serrada | M2 | 94.05 | 20.691 | 114.741 | 40 | 3762 | 4589.64 | 1
001.09.01.03 | 70051 | Estrutura em mad. lei p/ telha de barro - pç.aparelhada | M2 | 101.46 | 22.3212 | 123.7812 |  | 0 | 0 | 0
001.09.01.04 | 70053 | Estrutura em mad.p/ chapa fibrocimento - pc. aparelhada | M2 | 62.38 | 13.7236 | 76.1036 |  | 0 | 0 | 0
001.09.01.05 | 70054 | Estrutura em mad.p/ chapa fibrocimento - pc. serrada | M2 | 58.54 | 12.8788 | 71.4188 |  | 0 | 0 | 0
001.09.01.06 | 70736 | Estrutura em madeira de lei p/telha asfaltica - pc. aparelhada | M2 | 98.66 | 21.7052 | 120.3652 |  | 0 | 0 | 0
001.09.01.07 | 70735 | Estrutura em madeira de lei p/telha asfaltica - pc. serrada | M2 | 96.37 | 21.2014 | 117.5714 |  | 0 | 0 | 0
001.09.01.08 | 71360 | Estrutura metálica p/ cobertura - (Incl. pintura anti-corrosiva) | KG | 25.07 | 5.5154 | 30.5854 |  | 0 | 0 | 0
001.09.01.09 | 71361 | Estrutura metálica p/ cobertura - 2 águas-vão 20m | M2 | 280.41 | 61.6902 | 342.1002 |  | 0 | 0 | 0
001.09.01.10 | 71362 | Estrutura metálica p/ cobertura - 2 águas-vão 30m | M2 | 294.44 | 64.7768 | 359.2168 |  | 0 | 0 | 0
001.09.01.11 | 71495 | Estrutura metálica p/ cobertura - 2 águas-vão 40m | M2 | 307.22 | 67.5884 | 374.8084 |  | 0 | 0 | 0
001.09.01.12 | 71492 | Estrutura metálica p/ cobertura em arco-vão 20m | M2 | 256.51 | 56.4322 | 312.9422 |  | 0 | 0 | 0
001.09.01.13 | 71493 | Estrutura metálica p/ cobertura em arco-vão 30m | M2 | 272.19 | 59.8818 | 332.0718 |  | 0 | 0 | 0
001.09.01.14 | 71494 | Estrutura metálica p/ cobertura em arco-vão 40m | M2 | 286.03 | 62.9266 | 348.9566 |  | 0 | 0 | 0
001.09.01.15 | 70827 | Lambrequim de madeira de lei aparelhada | M | 54.15 | 11.913 | 66.063 | 20 | 1083 | 1321.26 | 1
001.09.01.16 | 70614 | Mão francesa em mad. de lei (padrao SEDUC) | UN | 303.88 | 66.8536 | 370.7336 |  | 0 | 0 | 0
001.09.01.17 | 70510 | Ripamento | M2 | 24.29 | 5.3438 | 29.6338 | 40 | 971.6 | 1185.352 | 1
001.09.01.18 | 70785 | Ripamento para sub cobertura (manta) | M2 | 33.41 | 7.3502 | 40.7602 |  | 0 | 0 | 0
001.09.01.19 | 70195 | Tesoura em mad. de lei p/ vao de 6.0m | UN | 1420.67 | 312.5474 | 1733.2174 |  | 0 | 0 | 0
001.09.01.20 | 70194 | Tesoura em mad. de lei p/ vao de 8.0m | UN | 2036.3 | 447.986 | 2484.286 |  | 0 | 0 | 0
001.09.01.21 | 70193 | Tesoura em mad. de lei p/ vao de 12.0m | UN | 3613.96 | 795.0712 | 4409.0312 |  | 0 | 0 | 0
001.09.02 |  | --> TELHAMENTO: |  |  | 0 | 0 |  | 0 | 0 | 0
001.09.02.01 | 70030 | Cobertura - telha aluminio trapezoidal e= 0,5mm | M2 | 50.28 | 11.0616 | 61.3416 |  | 0 | 0 | 0
001.09.02.02 | 70711 | Cobertura - telha asfáltica | M2 | 76.33 | 16.7926 | 93.1226 |  | 0 | 0 | 0
001.09.02.03 | 70708 | Cobertura - telha de aluminio ondulada e=0,5mm | M2 | 58.53 | 12.8766 | 71.4066 |  | 0 | 0 | 0
001.09.02.04 | 70049 | Cobertura - telha de barro paulista ou planatex | M2 | 67.15 | 14.773 | 81.923 |  | 0 | 0 | 0
001.09.02.05 | 71498 | Cobertura - Telha de fibrocimento e=4mm | M2 | 52.34 | 11.5148 | 63.8548 |  | 0 | 0 | 0
001.09.02.06 | 70047 | Cobertura - telha de fibrocimento e=6mm | M2 | 77.71 | 17.0962 | 94.8062 |  | 0 | 0 | 0
001.09.02.07 | 71465 | Cobertura - telha em aço galvanizado e=0,5mm | M2 | 48.33 | 10.6326 | 58.9626 |  | 0 | 0 | 0
001.09.02.08 | 70057 | Cobertura - telha fibrotex e=4mm | M2 | 36.74 | 8.0828 | 44.8228 |  | 0 | 0 | 0
001.09.02.09 | 70056 | Cobertura - telha maxiplac e= 6mm | M2 | 89.35 | 19.657 | 109.007 |  | 0 | 0 | 0
001.09.02.10 | 70058 | Cobertura - telha plan | M2 | 81.91 | 18.0202 | 99.9302 | 40 | 3276.4 | 3997.208 | 1
001.09.02.11 | 70675 | Cobertura - telha translucida fibra de vidro | M2 | 79.61 | 17.5142 | 97.1242 |  | 0 | 0 | 0
001.09.02.12 | 71363 | Cobertura em policarbonato fumê - Incl. estr. metálica | M2 | 553 | 121.66 | 674.66 |  | 0 | 0 | 0
001.09.02.13 | 71364 | Cobertura em policarbonato Incolor- Incl. estr. metálica | M2 | 485 | 106.7 | 591.7 |  | 0 | 0 | 0
001.09.02.14 | 71497 | Cobertura -Telha termoacústica | M2 | 121.55 | 26.741 | 148.291 |  | 0 | 0 | 0
001.09.02.15 | 71510 | Cobertura -Telha termoacústica e=30mm chapa chapa com isolamento em poliuretano | M2 | 152.55 | 33.561 | 186.111 |  | 0 | 0 | 0
001.09.03 |  | --> CALHAS / CUMEEIRAS: |  |  | 0 | 0 |  | 0 | 0 | 0
001.09.03.01 | 70277 | Calha em chapa galvanizada | M | 83.66 | 18.4052 | 102.0652 |  | 0 | 0 | 0
001.09.03.02 | 70316 | Calha em PVC (1/2 cana d= 100mm) | M | 204.02 | 44.8844 | 248.9044 |  | 0 | 0 | 0
001.09.03.03 | 70031 | Cumeeira aluminio e = 0,8 mm | M | 81.42 | 17.9124 | 99.3324 |  | 0 | 0 | 0
001.09.03.04 | 70712 | Cumeeira asfaltica | M | 35.04 | 7.7088 | 42.7488 |  | 0 | 0 | 0
001.09.03.05 | 70287 | Cumeeira de barro | M | 18.55 | 4.081 | 22.631 | 9 | 166.95 | 203.679 | 1
001.09.03.06 | 71466 | Cumeeira em aço galvanizado | M | 37.04 | 8.1488 | 45.1888 |  | 0 | 0 | 0
001.09.03.07 | 70029 | Cumeeira em fibrocimento e=6mm | M | 66.8 | 14.696 | 81.496 |  | 0 | 0 | 0
001.09.03.08 | 70059 | Cumeeira plana fibrotex e=4mm | M | 18.56 | 4.0832 | 22.6432 |  | 0 | 0 | 0
001.09.03.09 | 70241 | Encaliçamento de telha ceramica (beiral e cumieira) | M | 12.56 | 2.7632 | 15.3232 | 20 | 251.2 | 306.464 | 1
001.09.03.10 | 70294 | Rincão em chapa galvanizada - l=1,0m | M | 59.41 | 13.0702 | 72.4802 |  | 0 | 0 | 0
001.10 |  | IMPERMEABILIZAÇÕES /TRATAMENTOS: | 0 |  |  | TOTAL COM BDI |  |  |  | 0
001.10.01 | 80676 | Impermeabilização com massa asfáltica para concreto (2 demãos) | M2 | 27.74 | 6.1028 | 33.8428 |  | 0 | 0 | 0
001.10.02 | 80314 | Impermeabilização asfáltica para concreto e alvenaria (3 demãos) | M2 | 31.23 | 6.8706 | 38.1006 |  | 0 | 0 | 0
001.10.03 | 80678 | Impermeabilização com bicomponente semiflexível | M2 | 58.54 | 12.8788 | 71.4188 |  | 0 | 0 | 0
001.10.04 | 80028 | Descupinização | M2 | 7.82 | 1.7204 | 9.5404 |  | 0 | 0 | 0
001.10.05 | 80152 | Impermeabilização de jardineiras | M2 | 77.15 | 16.973 | 94.123 |  | 0 | 0 | 0
001.10.06 | 80151 | Impermeabilização de lajes e calhas | M2 | 121 | 26.62 | 147.62 |  | 0 | 0 | 0
001.10.07 | 80272 | Impermeabilização de reservatórios | M2 | 92.4 | 20.328 | 112.728 |  | 0 | 0 | 0
001.10.08 | 80293 | Impermeabilização para baldrame | M2 | 68.11 | 14.9842 | 83.0942 |  | 0 | 0 | 0
001.10.09 | 80153 | Impermeabilização rebaixos banho./coz.(tinta asfaltica) | M2 | 23.31 | 5.1282 | 28.4382 |  | 0 | 0 | 0
001.10.10 | 80300 | Imunização para madeira | M2 | 6.06 | 1.3332 | 7.3932 |  | 0 | 0 | 0
001.10.11 | 81365 | Junta de dilatação Fungenband - 12mm | M | 48.03 | 10.5666 | 58.5966 |  | 0 | 0 | 0
001.10.12 | 81366 | Junta de dilatação Fungenband - 20mm | M | 53.33 | 11.7326 | 65.0626 |  | 0 | 0 | 0
001.10.13 | 80702 | Manta asfáltica c/ filme de aluminio | M2 | 81.05 | 17.831 | 98.881 |  | 0 | 0 | 0
001.10.14 | 80704 | Manta asfáltica SBS-3mm c/ filme de polietileno | M2 | 70.67 | 15.5474 | 86.2174 |  | 0 | 0 | 0
001.10.15 | 80703 | Manta asfáltica SBS-4mm c/ filme de polietileno | M2 | 78.17 | 17.1974 | 95.3674 |  | 0 | 0 | 0
001.10.16 | 80783 | Manta para sub cobertura e= 1.1mm | M2 | 24.46 | 5.3812 | 29.8412 |  | 0 | 0 | 0
001.10.17 | 80273 | Reboco impermeabilizante | M2 | 45.86 | 10.0892 | 55.9492 |  | 0 | 0 | 0
001.11 |  | ESQUADRIAS: | 18834.5308 |  |  | TOTAL COM BDI |  |  |  | 1
001.11.01 |  | --> MADEIRA: |  |  | 0 | 0 |  | 0 | 0 | 0
001.11.01.01 | 90805 | Alizar em madeira de lei | M | 12.21 | 2.6862 | 14.8962 |  | 0 | 0 | 0
001.11.01.02 | 90809 | Caixilho em madeira de lei | M2 | 212.84 | 46.8248 | 259.6648 |  | 0 | 0 | 0
001.11.01.03 | 90065 | Esquadria mad. e=3cm c/ caix. aduela e alizar | M2 | 451.81 | 99.3982 | 551.2082 |  | 0 | 0 | 0
001.11.01.04 | 90064 | Esquadria mad. e=3cm c/ caixilho | M2 | 329.82 | 72.5604 | 402.3804 |  | 0 | 0 | 0
001.11.01.05 | 90524 | Esquadria mad. venez. fixa c/ caix. simples | M2 | 460.17 | 101.2374 | 561.4074 |  | 0 | 0 | 0
001.11.01.06 | 90526 | Esquadria mad. venez. fixa c/ caix. simples e alizar | M2 | 538.5 | 118.47 | 656.97 |  | 0 | 0 | 0
001.11.01.07 | 90525 | Esquadria mad. venez. fixa c/caix. aduela e alizar | M2 | 590.6 | 129.932 | 720.532 |  | 0 | 0 | 0
001.11.01.08 | 90066 | Esquadria mad. venez. moveis c/ caix. aduela e alizar | M2 | 613.53 | 134.9766 | 748.5066 |  | 0 | 0 | 0
001.11.01.09 | 90303 | Esquadria mad. venez. moveis c/caix. simples | M2 | 472.55 | 103.961 | 576.511 |  | 0 | 0 | 0
001.11.01.10 | 90067 | Esquadria. mad. venez. moveis c/ caix. simples e alizar | M2 | 555.1 | 122.122 | 677.222 |  | 0 | 0 | 0
001.11.01.11 | 90642 | Janela em madeira lambrizada | M2 | 480.12 | 105.6264 | 585.7464 |  | 0 | 0 | 0
001.11.01.12 | 90201 | Janela mad. tipo basculante c/ caix. simples | M2 | 267.21 | 58.7862 | 325.9962 |  | 0 | 0 | 0
001.11.01.13 | 90527 | Janela mad. tipo de correr c/ caix. simples | M2 | 383.15 | 84.293 | 467.443 |  | 0 | 0 | 0
001.11.01.14 | 90641 | Porta em madeira lambrizada | M2 | 358.37 | 78.8414 | 437.2114 |  | 0 | 0 | 0
001.11.01.15 | 90062 | Porta mad. compens. c/ caix. aduela e alizar | M2 | 415.82 | 91.4804 | 507.3004 |  | 0 | 0 | 0
001.11.01.16 | 90304 | Porta mad. compens. c/ caix. simples | M2 | 274.78 | 60.4516 | 335.2316 |  | 0 | 0 | 0
001.11.01.17 | 90061 | Porta mad. compens. c/caix. simples e alizar | M2 | 357.39 | 78.6258 | 436.0158 |  | 0 | 0 | 0
001.11.01.18 | 90482 | Porta mad. compens. revest. formica c/ caix. simples | M2 | 375.72 | 82.6584 | 458.3784 |  | 0 | 0 | 0
001.11.01.19 | 90242 | Porta mad. de lei miolo lençol de chumbo | M2 | 1084.44 | 238.5768 | 1323.0168 |  | 0 | 0 | 0
001.11.01.20 | 90063 | Porta mad. trabalhada c/ caix. aduela e alizar | M2 | 633.08 | 139.2776 | 772.3576 |  | 0 | 0 | 0
001.11.01.21 | 91505 | Porta miolo madeira, acabamento em MDF c/ ferragens de abrir | M2 | 337.59 | 74.2698 | 411.8598 |  | 0 | 0 | 0
001.11.01.22 | 91506 | Porta miolo madeira, acabamento em MDF c/ ferragens de correr | M2 | 287.84 | 63.3248 | 351.1648 |  | 0 | 0 | 0
001.11.02 |  | --> FERRO: |  |  | 0 | 0 |  | 0 | 0 | 0
001.11.02.01 | 90069 | Esquadria de ferro tipo basculante (incl. pint. anti-corrosiva) | M2 | 349.66 | 76.9252 | 426.5852 |  | 0 | 0 | 0
001.11.02.02 | 90071 | Grade de ferro 1/2" (incl. pint. anti-corrosiva) | M2 | 262.73 | 57.8006 | 320.5306 |  | 0 | 0 | 0
001.11.02.03 | 90621 | Grade de ferro 3/4" (incl. pint. anti-corrosiva) | M2 | 510.55 | 112.321 | 622.871 |  | 0 | 0 | 0
001.11.02.04 | 90400 | Grade de ferro 5/8" (incl. pint. anti-corrosiva) | M2 | 317.73 | 69.9006 | 387.6306 |  | 0 | 0 | 0
001.11.02.05 | 90619 | Grade de ferro 7/8" (incl. pint. anti-corrosiva) | M2 | 525.6 | 115.632 | 641.232 |  | 0 | 0 | 0
001.11.02.06 | 90613 | Grade de ferro 7/8" sec. quadrada espaçamento=10cm(incl. pint. anti-corrosiva) | M2 | 527.62 | 116.0764 | 643.6964 |  | 0 | 0 | 0
001.11.02.07 | 90825 | Grade de ferro em metalom (incl. pint.anti-corrosiva) | M2 | 335.38 | 73.7836 | 409.1636 |  | 0 | 0 | 0
001.11.02.08 | 90402 | Grade sanfonada (incl. pint. anti-corrosiva) | M2 | 497.73 | 109.5006 | 607.2306 |  | 0 | 0 | 0
001.11.02.09 | 90070 | Porta de aço-esteira de enrolar c/ferr.(incl.pint.anti-corrosiva) | M2 | 466.19 | 102.5618 | 568.7518 |  | 0 | 0 | 0
001.11.02.10 | 90068 | Portão de ferro 1/2" c/ ferragens (incl. pint. anti-corrosiva) | M2 | 277.59 | 61.0698 | 338.6598 |  | 0 | 0 | 0
001.11.02.11 | 90622 | Portão de ferro 3/4" c/ ferragens (incl. pint. anti-corrosiva) | M2 | 550.09 | 121.0198 | 671.1098 |  | 0 | 0 | 0
001.11.02.12 | 90399 | Portão de ferro 5/8" c/ ferragens (incl. pint. anti-corrosiva) | M2 | 371.97 | 81.8334 | 453.8034 |  | 0 | 0 | 0
001.11.02.13 | 90620 | Portão de ferro 7/8" c/ ferragens (incl. pint. anti-corrosiva) | M2 | 646 | 142.12 | 788.12 |  | 0 | 0 | 0
001.11.02.14 | 90822 | Portão de ferro em metalom (incl. pintura anti corrosiva) | M2 | 401.12 | 88.2464 | 489.3664 |  | 0 | 0 | 0
001.11.02.15 | 91500 | Portão em grade c/ chapa de ferro 3/16" - incl. ferragens e pintura antiferruginosa | M2 | 980.2 | 215.644 | 1195.844 |  | 0 | 0 | 0
001.11.02.16 | 90623 | Portão tubo/tela arame galv.c/ferragens(incl.pint.anti-corrosiva) | M2 | 439.9 | 96.778 | 536.678 |  | 0 | 0 | 0
001.11.03 |  | --> OUTROS MATERIAIS: |  |  | 0 | 0 |  | 0 | 0 | 0
001.11.03.01 | 91515 | Esquadria basculante em vidro temperado de 10mm | M2 | 921.06 | 202.6332 | 1123.6932 |  | 0 | 0 | 0
001.11.03.02 | 91517 | Esquadria basculante em vidro temperado de 6mm | M2 | 645.96 | 142.1112 | 788.0712 |  | 0 | 0 | 0
001.11.03.03 | 91516 | Esquadria basculante em vidro temperado de 8mm | M2 | 883.33 | 194.3326 | 1077.6626 |  | 0 | 0 | 0
001.11.03.04 | 91381 | Esquadria c/ venezianas de aluminio anodizado preto c/ ferragens | M2 | 1021.28 | 224.6816 | 1245.9616 |  | 0 | 0 | 0
001.11.03.05 | 91380 | Esquadria c/ venezianas de aluminio natural c/ ferragens | M2 | 971.28 | 213.6816 | 1184.9616 | 15 | 14569.2 | 17774.424 | 1
001.11.03.06 | 91376 | Esquadria de alum.de correr c/ vidro e ferragens | M2 | 802.48 | 176.5456 | 979.0256 |  | 0 | 0 | 0
001.11.03.07 | 91383 | Esquadria de alumínio anodizado preto basculante c/ vidro e ferragens | M2 | 897.48 | 197.4456 | 1094.9256 |  | 0 | 0 | 0
001.11.03.08 | 91382 | Esquadria de alumínio anodizado preto de correr c/ vidro e ferragens | M2 | 882.48 | 194.1456 | 1076.6256 |  | 0 | 0 | 0
001.11.03.09 | 91375 | Esquadria de alumínio basculante c/vidro e ferragens | M2 | 757.48 | 166.6456 | 924.1256 |  | 0 | 0 | 0
001.11.03.10 | 91514 | Esquadria de correr em vidro temperado de 10mm | M2 | 890.26 | 195.8572 | 1086.1172 |  | 0 | 0 | 0
001.11.03.11 | 91511 | Esquadria de correr em vidro temperado de 6mm | M2 | 674.28 | 148.3416 | 822.6216 |  | 0 | 0 | 0
001.11.03.12 | 91512 | Esquadria de correr em vidro temperado de 8mm | M2 | 727.33 | 160.0126 | 887.3426 |  | 0 | 0 | 0
001.11.03.13 | 91513 | Painel fixo em vidro temperado de 10mm | M2 | 878.26 | 193.2172 | 1071.4772 |  | 0 | 0 | 0
001.11.03.14 | 91509 | Painel fixo em vidro temperado de 6mm | M2 | 662.28 | 145.7016 | 807.9816 |  | 0 | 0 | 0
001.11.03.15 | 91510 | Painel fixo em vidro temperado de 8mm | M2 | 715.33 | 157.3726 | 872.7026 |  | 0 | 0 | 0
001.11.03.16 | 91518 | Pele de vidro ( Painel fixo) | M2 | 1034.98 | 227.6956 | 1262.6756 |  | 0 | 0 | 0
001.11.03.17 | 91519 | Pele de vidro (painel móvel) | M2 | 1172.48 | 257.9456 | 1430.4256 |  | 0 | 0 | 0
001.11.03.18 | 91377 | Porta divilux 0.80x2.10m c/ferragens - c/ perfil de aluminio | UN | 434.47 | 95.5834 | 530.0534 | 2 | 868.94 | 1060.1068 | 1
001.11.03.19 | 91378 | Porta divisória Naval c/ ferragens - c/ perfil de aço | M2 | 353.26 | 77.7172 | 430.9772 |  | 0 | 0 | 0
001.11.03.20 | 91508 | Porta em MDF revestida com laminado, com caixilho,alizar e ferragens de 0,8x2,10m | UN | 859.06 | 188.9932 | 1048.0532 |  | 0 | 0 | 0
001.11.03.21 | 90833 | Porta em PVC 0.60 X 2.10 M | UN | 160.52 | 35.3144 | 195.8344 |  | 0 | 0 | 0
001.11.03.22 | 90834 | Porta em PVC 0.70 X 2.10 M | UN | 170.12 | 37.4264 | 207.5464 |  | 0 | 0 | 0
001.11.03.23 | 91379 | Porta em vidro temperado c/ ferragens -(sem mola) | M2 | 564.47 | 124.1834 | 688.6534 |  | 0 | 0 | 0
001.11.03.24 | 91464 | Portas em MDF (sob bancadas) | M2 | 231.56 | 50.9432 | 282.5032 |  | 0 | 0 | 0
001.11.03.25 | 91507 | Revestimento em Laminado melaminico (para Esquadria em MDF) | M2 | 55.82 | 12.2804 | 68.1004 |  | 0 | 0 | 0
001.12 |  | VIDROS | 0 |  |  | TOTAL COM BDI |  |  |  | 0
001.12.01 | 161390 | Vidro aramado | M2 | 654.54 | 143.9988 | 798.5388 |  | 0 | 0 | 0
001.12.02 | 161385 | Vidro canelado e=3mm | M2 | 113.99 | 25.0778 | 139.0678 |  | 0 | 0 | 0
001.12.03 | 160202 | Vidro fume e=4mm | M2 | 242.49 | 53.3478 | 295.8378 |  | 0 | 0 | 0
001.12.04 | 161400 | Vidro laminado 8mm (4+4mm) | M2 | 549.15 | 120.813 | 669.963 |  | 0 | 0 | 0
001.12.05 | 161384 | Vidro laminado e=6mm (3+3mm) | M2 | 339.49 | 74.6878 | 414.1778 |  | 0 | 0 | 0
001.12.06 | 160155 | Vidro liso e=4mm | M2 | 162.69 | 35.7918 | 198.4818 |  | 0 | 0 | 0
001.12.07 | 160156 | Vidro liso e=6mm | M2 | 252.99 | 55.6578 | 308.6478 |  | 0 | 0 | 0
001.12.08 | 160157 | Vidro martelado e=4mm | M2 | 326.49 | 71.8278 | 398.3178 |  | 0 | 0 | 0
001.12.09 | 161389 | Vidro temperado fume e= 6mm com ferragens | M2 | 537.78 | 118.3116 | 656.0916 |  | 0 | 0 | 0
001.12.10 | 161387 | Vidro temperado fumê e= 8mm com ferragens | M2 | 631.19 | 138.8618 | 770.0518 |  | 0 | 0 | 0
001.12.11 | 161386 | Vidro temperado fumê e=10mm com ferragens | M2 | 811.92 | 178.6224 | 990.5424 |  | 0 | 0 | 0
001.12.12 | 161391 | Vidro temperado incolor e= 6mm com ferragens | M2 | 461.79 | 101.5938 | 563.3838 |  | 0 | 0 | 0
001.12.13 | 161392 | Vidro temperado incolor e= 8mm com ferragens | M2 | 512.32 | 112.7104 | 625.0304 |  | 0 | 0 | 0
001.12.14 | 161388 | Vidro temperado incolor e=10mm com ferragens | M2 | 667.49 | 146.8478 | 814.3378 |  | 0 | 0 | 0
001.12.15 | 161393 | Vidro temperado incolor e=12mm com ferragens | M2 | 1179.93 | 259.5846 | 1439.5146 |  | 0 | 0 | 0
001.13 |  | FERRAGENS: | 0 |  |  | TOTAL COM BDI |  |  |  | 0
001.13.01 |  | --> P/ PORTAS: |  |  | 0 | 0 |  | 0 | 0 | 0
001.13.01.01 | 100816 | Fechadura para porta de banheiro | UN | 65.28 | 14.3616 | 79.6416 |  | 0 | 0 | 0
001.13.01.02 | 100817 | Fechadura para porta externa | UN | 89.71 | 19.7362 | 109.4462 |  | 0 | 0 | 0
001.13.01.03 | 100818 | Fechadura para porta interna | UN | 75.21 | 16.5462 | 91.7562 |  | 0 | 0 | 0
001.13.01.04 | 100819 | Fecho para janelas de correr (bico de papagaio) | UN | 27.84 | 6.1248 | 33.9648 |  | 0 | 0 | 0
001.13.01.05 | 1002280 | Ferragens p/ porta de banheiro | CJ | 121.07 | 26.6354 | 147.7054 |  | 0 | 0 | 0
001.13.01.06 | 1002260 | Ferragens p/ porta externa 1 fl. | CJ | 156.05 | 34.331 | 190.381 |  | 0 | 0 | 0
001.13.01.07 | 100406 | Ferragens p/ porta externa 2 fls. (c/ ferrolho) | CJ | 260 | 57.2 | 317.2 |  | 0 | 0 | 0
001.13.01.08 | 1002270 | Ferragens p/ porta interna 1 fl. | CJ | 131 | 28.82 | 159.82 |  | 0 | 0 | 0
001.13.01.09 | 100405 | Ferragens p/ porta interna 2 fls. (c/ ferrolho) | CJ | 286.69 | 63.0718 | 349.7618 |  | 0 | 0 | 0
001.13.01.10 | 100821 | Ferrolho para porta e janela (média) | UN | 30.51 | 6.7122 | 37.2222 |  | 0 | 0 | 0
001.13.01.11 | 1012740 | Mola hidráulica para porta | UN | 184.35 | 40.557 | 224.907 |  | 0 | 0 | 0
001.13.01.12 | 1012730 | Mola p/ porta de vidro | UN | 630.67 | 138.7474 | 769.4174 |  | 0 | 0 | 0
001.13.01.13 | 1012700 | Puxador em alumínio - 30cm | UN | 242.09 | 53.2598 | 295.3498 |  | 0 | 0 | 0
001.13.01.14 | 1012710 | Puxador em alumínio - 50cm | UN | 249.09 | 54.7998 | 303.8898 |  | 0 | 0 | 0
001.13.01.15 | 1012720 | Puxador em alumínio - 80cm | UN | 344.09 | 75.6998 | 419.7898 |  | 0 | 0 | 0
001.13.02 |  | --> P/ JANELAS: |  |  | 0 | 0 |  | 0 | 0 | 0
001.13.02.01 | 100403 | Ferragens p/ janela 1 fl. (c/ cremone) | CJ | 113.15 | 24.893 | 138.043 |  | 0 | 0 | 0
001.13.02.02 | 1002880 | Ferragens p/ janela 1 fl. (c/ ferrolho) | CJ | 66.12 | 14.5464 | 80.6664 |  | 0 | 0 | 0
001.13.02.03 | 1002890 | Ferragens p/ janela 2 fl. (c/ ferrolho) | CJ | 96.35 | 21.197 | 117.547 |  | 0 | 0 | 0
001.13.02.04 | 100404 | Ferragens p/ janela 2 fls. (c/ cremone) | CJ | 152.25 | 33.495 | 185.745 |  | 0 | 0 | 0
001.13.02.05 | 1006840 | Ferragens p/ janela de correr | CJ | 84.65 | 18.623 | 103.273 |  | 0 | 0 | 0
001.13.02.06 | 1003060 | Ferragens p/ janela pivotante | CJ | 46.41 | 10.2102 | 56.6202 |  | 0 | 0 | 0
001.13.03 |  | --> P/ BALANCINS: |  |  | 0 | 0 |  | 0 | 0 | 0
001.13.03.01 | 1002900 | Ferragens p/ balancim (c/ corrente) | CJ | 47.92 | 10.5424 | 58.4624 |  | 0 | 0 | 0
001.13.03.02 | 100407 | Ferragens p/ balancim (c/ haste e punho em ferro) | CJ | 65.58 | 14.4276 | 80.0076 |  | 0 | 0 | 0
001.13.03.03 | 100820 | Ferrolho para balancim (targeta) | UN | 20.47 | 4.5034 | 24.9734 |  | 0 | 0 | 0
001.13.03.04 | 100823 | Gonzo | PAR | 22.78 | 5.0116 | 27.7916 |  | 0 | 0 | 0
001.13.03.05 | 100824 | Haste/punho de ferro para balancim | UN | 55.01 | 12.1022 | 67.1122 |  | 0 | 0 | 0
001.14 |  | REVESTIMENTOS: | 12174.807 |  |  | TOTAL COM BDI |  |  |  | 1
001.14.01 | 110140 | Argamassa de cimento e areia 1:2 p/ impermeabiliz. | M3 | 788.32 | 173.4304 | 961.7504 |  | 0 | 0 | 0
001.14.02 | 110141 | Argamassa de cimento e areia 1:4 | M3 | 515.12 | 113.3264 | 628.4464 |  | 0 | 0 | 0
001.14.03 | 110142 | Argamassa de cimento e areia 1:6 | M3 | 452.56 | 99.5632 | 552.1232 |  | 0 | 0 | 0
001.14.04 | 110248 | Argamassa de cimento e areia no traço 1:3 | M3 | 687.42 | 151.2324 | 838.6524 |  | 0 | 0 | 0
001.14.05 | 110764 | Argamassa de cimento,areia e adit. plast. 1:6 | M3 | 441.07 | 97.0354 | 538.1054 |  | 0 | 0 | 0
001.14.06 | 110148 | Azulejo branco assentado a prumo no traço 1:5:1 | M2 | 85.87 | 18.8914 | 104.7614 |  | 0 | 0 | 0
001.14.07 | 110552 | Barra lisa c/argamassa de cimento areia e aditivo plástico 1:6 | M2 | 53.58 | 11.7876 | 65.3676 |  | 0 | 0 | 0
001.14.08 | 110810 | Cantoneira para azulejo (alumínio) | M | 11.69 | 2.5718 | 14.2618 |  | 0 | 0 | 0
001.14.09 | 110146 | Carapinha c/ argamassa no traço 1:4 | M2 | 12.7 | 2.794 | 15.494 |  | 0 | 0 | 0
001.14.10 | 110581 | Cerâmica 10x10cm (padrao medio) | M2 | 117.66 | 25.8852 | 143.5452 |  | 0 | 0 | 0
001.14.11 | 110505 | Cerâmica Terragres 10x10cm | M2 | 125.01 | 27.5022 | 152.5122 |  | 0 | 0 | 0
001.14.12 | 110243 | Chapa de chumbo sobre parede | M2 | 752.32 | 165.5104 | 917.8304 |  | 0 | 0 | 0
001.14.13 | 110149 | Chapa de chumbo sobre parede c/acabamento em fórmica | M2 | 858.31 | 188.8282 | 1047.1382 |  | 0 | 0 | 0
001.14.14 | 110143 | Chapisco de cimento e areia no traço 1:3 | M2 | 10.89 | 2.3958 | 13.2858 |  | 0 | 0 | 0
001.14.15 | 110150 | Compensado c/ formica sobre estrutura em madeira | M2 | 143.5 | 31.57 | 175.07 |  | 0 | 0 | 0
001.14.16 | 110762 | Emboço com argamassa 1:6:Adit. Plast. | M2 | 37.93 | 8.3446 | 46.2746 | 45 | 1706.85 | 2082.357 | 1
001.14.17 | 110657 | Fórmica sobre emboço | M2 | 65.71 | 14.4562 | 80.1662 |  | 0 | 0 | 0
001.14.18 | 110826 | Grampeamento de parede | M | 38.52 | 8.4744 | 46.9944 |  | 0 | 0 | 0
001.14.19 | 110653 | Granito e=2cm | M2 | 433.07 | 95.2754 | 528.3454 |  | 0 | 0 | 0
001.14.20 | 111292 | Pastilha de porcelana 5x5cm - Padrão Alto | M2 | 271.65 | 59.763 | 331.413 |  | 0 | 0 | 0
001.14.21 | 111291 | Pastilha de porcelana 5x5cm - Padrão Médio | M2 | 215.69 | 47.4518 | 263.1418 |  | 0 | 0 | 0
001.14.22 | 110189 | Pastilhas de vidro 2,5x2,5cm | M2 | 336.18 | 73.9596 | 410.1396 |  | 0 | 0 | 0
001.14.23 | 110255 | Placa de argamassa armada | M2 | 188.94 | 41.5668 | 230.5068 |  | 0 | 0 | 0
001.14.24 | 110763 | Reboco com argamassa 1:6:Adit. Plast. | M2 | 44.46 | 9.7812 | 54.2412 | 75 | 3334.5 | 4068.09 | 1
001.14.25 | 110245 | Reboco com argamassa baritada | M2 | 170.37 | 37.4814 | 207.8514 |  | 0 | 0 | 0
001.14.26 | 110249 | Reboco com argamassa no traço 1:3 - p/ epoxi | M2 | 50.62 | 11.1364 | 61.7564 |  | 0 | 0 | 0
001.14.27 | 110291 | Reboco estanhado | M2 | 48.43 | 10.6546 | 59.0846 |  | 0 | 0 | 0
001.14.28 | 110645 | Revestimento Cerâmico Padrão Alto | M2 | 92.21 | 20.2862 | 112.4962 |  | 0 | 0 | 0
001.14.29 | 110644 | Revestimento Cerâmico Padrão Médio | M2 | 82.3 | 18.106 | 100.406 | 60 | 4938 | 6024.36 | 1
001.15 |  | RODAPES, SOLEIRAS E PEITORIS: | 0 |  |  | TOTAL COM BDI |  |  |  | 0
001.15.01 | 120481 | Peitoril em marmore branco e=2cm | M2 | 525.02 | 115.5044 | 640.5244 |  | 0 | 0 | 0
001.15.02 | 120164 | Rodape ceramico h=8cm | M | 17.71 | 3.8962 | 21.6062 |  | 0 | 0 | 0
001.15.03 | 120688 | Rodapé de alta resistência (incl. polimento) | M | 11.31 | 2.4882 | 13.7982 |  | 0 | 0 | 0
001.15.04 | 120163 | Rodape em cimentado | M | 10.86 | 2.3892 | 13.2492 |  | 0 | 0 | 0
001.15.05 | 120655 | Rodape em granito e=2cm/h=8cm | M | 40.39 | 8.8858 | 49.2758 |  | 0 | 0 | 0
001.15.06 | 120162 | Rodape em madeira de lei h=7cm | M | 28.71 | 6.3162 | 35.0262 |  | 0 | 0 | 0
001.15.07 | 120772 | Rodapé em poliestireno de 12cm | M | 48.02 | 10.5644 | 58.5844 |  | 0 | 0 | 0
001.15.08 | 120771 | Rodapé em poliestireno de 9cm | M | 31.42 | 6.9124 | 38.3324 |  | 0 | 0 | 0
001.15.09 | 120770 | Rodape em Porcelanato | M | 23.4 | 5.148 | 28.548 |  | 0 | 0 | 0
001.15.10 | 120276 | Rodape Vinílico e=2mm | M | 15.17 | 3.3374 | 18.5074 |  | 0 | 0 | 0
001.15.11 | 120734 | Soleira e peitoril - granito preto - e=2cm | M2 | 524.02 | 115.2844 | 639.3044 |  | 0 | 0 | 0
001.15.12 | 120733 | Soleira e Peitoril em granito (preto) c/ rebaixo e=3cm | M2 | 555.02 | 122.1044 | 677.1244 |  | 0 | 0 | 0
001.15.13 | 120229 | Soleira em cimentado h=15cm | M | 8.38 | 1.8436 | 10.2236 |  | 0 | 0 | 0
001.15.14 | 120165 | Soleira em marmore branco e=2cm | M2 | 495.02 | 108.9044 | 603.9244 |  | 0 | 0 | 0
001.15.15 | 120204 | Soleira em marmore de cor e=2cm | M2 | 444.62 | 97.8164 | 542.4364 |  | 0 | 0 | 0
001.16 |  | PISOS: | 12201.037 |  |  | TOTAL COM BDI |  |  |  | 1
001.16.01 | 130668 | Ardosia | M2 | 99.86 | 21.9692 | 121.8292 |  | 0 | 0 | 0
001.16.02 | 130492 | Calçada (incl.alicerce, baldrame e concreto c/ junta seca) | M2 | 116.65 | 25.663 | 142.313 | 45 | 5249.25 | 6404.085 | 1
001.16.03 | 130507 | Camada impermeabilizadora e=10cm c/ seixo | M2 | 68.5 | 15.07 | 83.57 |  | 0 | 0 | 0
001.16.04 | 130110 | Camada regularizadora no traço 1:4 | M2 | 36.15 | 7.953 | 44.103 |  | 0 | 0 | 0
001.16.05 | 130483 | Carpete e=4mm | M2 | 74.98 | 16.4956 | 91.4756 |  | 0 | 0 | 0
001.16.06 | 131026 | Cerâmica anti-derrapante | M2 | 75.52 | 16.6144 | 92.1344 | 45 | 3398.4 | 4146.048 | 1
001.16.07 | 130233 | Cimentado liso c/ junta plastica | M2 | 57.59 | 12.6698 | 70.2598 |  | 0 | 0 | 0
001.16.08 | 130208 | Cimentado liso c/junta de madeira | M2 | 60.31 | 13.2682 | 73.5782 |  | 0 | 0 | 0
001.16.09 | 130113 | Cimentado liso e=2cm traço 1:3 | M2 | 49.15 | 10.813 | 59.963 |  | 0 | 0 | 0
001.16.10 | 130292 | Cimentado queimado | M2 | 59.29 | 13.0438 | 72.3338 |  | 0 | 0 | 0
001.16.11 | 130584 | Concreto c/ seixo e junta seca e=10cm | M2 | 91.98 | 20.2356 | 112.2156 |  | 0 | 0 | 0
001.16.12 | 130112 | Concreto simples c/ seixo e=5cm traço 1:2:3 | M2 | 67.66 | 14.8852 | 82.5452 | 20 | 1353.2 | 1650.904 | 1
001.16.13 | 130649 | Granito Juparana e=2cm | M2 | 461.07 | 101.4354 | 562.5054 |  | 0 | 0 | 0
001.16.14 | 130495 | Granito preto e=2cm | M2 | 563.41 | 123.9502 | 687.3602 |  | 0 | 0 | 0
001.16.15 | 130725 | Lajota ceramica - (Padrão Alto) | M2 | 102.57 | 22.5654 | 125.1354 |  | 0 | 0 | 0
001.16.16 | 130119 | Lajota ceramica - (Padrão Médio) | M2 | 91.02 | 20.0244 | 111.0444 |  | 0 | 0 | 0
001.16.17 | 130118 | Marmore branco e=3cm | M2 | 369.27 | 81.2394 | 450.5094 |  | 0 | 0 | 0
001.16.18 | 130117 | Marmore de cor e=3cm | M2 | 467.89 | 102.9358 | 570.8258 |  | 0 | 0 | 0
001.16.19 | 131090 | Pedra Cariri - filete ou almofadada | M2 | 118.95 | 26.169 | 145.119 |  | 0 | 0 | 0
001.16.20 | 130830 | Pedra Jacobina | M2 | 122.82 | 27.0204 | 149.8404 |  | 0 | 0 | 0
001.16.21 | 130831 | Pedra natural Cariri | M2 | 102.54 | 22.5588 | 125.0988 |  | 0 | 0 | 0
001.16.22 | 130626 | Piso de alta resistência e=8mm c/ resina incl. camada regularizadora | M2 | 113.08 | 24.8776 | 137.9576 |  | 0 | 0 | 0
001.16.23 | 130890 | Piso de borracha tátil (16 un) | M2 | 258.17 | 56.7974 | 314.9674 |  | 0 | 0 | 0
001.16.24 | 131290 | Piso em granito cinza Mauá | M2 | 360.43 | 79.2946 | 439.7246 |  | 0 | 0 | 0
001.16.25 | 131288 | Piso em granito verde Ubatuba | M2 | 360.43 | 79.2946 | 439.7246 |  | 0 | 0 | 0
001.16.26 | 130122 | Piso vinílico - assente na cola | M2 | 104.72 | 23.0384 | 127.7584 |  | 0 | 0 | 0
001.16.27 | 130728 | PisoTátil direcional na cor amarelo 25x25 premoldado (16 unidades) | M2 | 119.58 | 26.3076 | 145.8876 |  | 0 | 0 | 0
001.16.28 | 130521 | Placa pre-moldada concreto simples (e=5cm) | M2 | 77.78 | 17.1116 | 94.8916 |  | 0 | 0 | 0
001.16.29 | 130170 | Plurigoma - assente na cola | M2 | 75.66 | 16.6452 | 92.3052 |  | 0 | 0 | 0
001.16.30 | 130716 | Porcelanato (natural) - Padrão Alto | M2 | 138.16 | 30.3952 | 168.5552 |  | 0 | 0 | 0
001.16.31 | 130715 | Porcelanato (natural) - Padrão Médio | M2 | 121.32 | 26.6904 | 148.0104 |  | 0 | 0 | 0
001.16.32 | 130759 | Porcelanato (polido) - Padrão Alto | M2 | 226.36 | 49.7992 | 276.1592 |  | 0 | 0 | 0
001.16.33 | 130758 | Porcelanato (polido) - Padrão Médio | M2 | 139.07 | 30.5954 | 169.6654 |  | 0 | 0 | 0
001.16.34 | 130760 | Tábua macheada 6 1/2"x7/8" cumaru ou similar (incl.camada regularizadora) | M2 | 215.41 | 47.3902 | 262.8002 |  | 0 | 0 | 0
001.17 |  | FORROS: | 4610.136 |  |  | TOTAL COM BDI |  |  |  | 1
001.17.01 | 140348 | Barroteamento em madeira de lei p/ forro PVC | M2 | 52.08 | 11.4576 | 63.5376 | 40 | 2083.2 | 2541.504 | 1
001.17.02 | 141372 | Forro colméia liso ( incl. barroteamento) | M2 | 391.63 | 86.1586 | 477.7886 |  | 0 | 0 | 0
001.17.03 | 140198 | Forro em estuque | M2 | 163.13 | 35.8886 | 199.0186 |  | 0 | 0 | 0
001.17.04 | 141373 | Forro em gesso acartonado aramado | M2 | 73.01 | 16.0622 | 89.0722 |  | 0 | 0 | 0
001.17.05 | 141368 | Forro em gesso acartonado estruturado | M2 | 81.92 | 18.0224 | 99.9424 |  | 0 | 0 | 0
001.17.06 | 141369 | Forro em gesso acustico (c/lã de vidro) | M2 | 125.89 | 27.6958 | 153.5858 |  | 0 | 0 | 0
001.17.07 | 141334 | Forro em gesso liso em placas | M2 | 34.88 | 7.6736 | 42.5536 |  | 0 | 0 | 0
001.17.08 | 140159 | Forro em lambri de angelim (c/ barroteamento) | M2 | 181.55 | 39.941 | 221.491 |  | 0 | 0 | 0
001.17.09 | 140828 | Forro em lambri de angelim (s/ barroteamento) | M2 | 131.11 | 28.8442 | 159.9542 |  | 0 | 0 | 0
001.17.10 | 141336 | Forro em lambri de PVC | M2 | 42.39 | 9.3258 | 51.7158 | 40 | 1695.6 | 2068.632 | 1
001.17.11 | 140598 | Forro em placa de fibrocimento c/ isolamento termico | M2 | 219.45 | 48.279 | 267.729 |  | 0 | 0 | 0
001.17.12 | 140240 | Forro em PVC 100mm entarugamento - metalico | M2 | 80.74 | 17.7628 | 98.5028 |  | 0 | 0 | 0
001.17.13 | 140158 | Forro em tabuas de marupa (c/ barroteamento) | M2 | 108.98 | 23.9756 | 132.9556 |  | 0 | 0 | 0
001.17.14 | 140829 | Forro em tabuas de marupa (s/ barroteamento) | M2 | 58.54 | 12.8788 | 71.4188 |  | 0 | 0 | 0
001.17.15 | 140160 | Forro eucatex natural e = 12mm | M2 | 121.38 | 26.7036 | 148.0836 |  | 0 | 0 | 0
001.17.16 | 140479 | Reguado em madeira lei p/ beiral (c/ barroteamento) | M2 | 79.19 | 17.4218 | 96.6118 |  | 0 | 0 | 0
001.18 |  | PINTURAS: | 10041.9054 |  |  | TOTAL COM BDI |  |  |  | 1
001.18.01 |  | A BASE DE ÁGUA: |  |  | 0 | 0 |  | 0 | 0 | 0
001.18.01.01 | 150129 | Emassamento de parede p/ receber pintura PVA | M2 | 11.48 | 2.5256 | 14.0056 |  | 0 | 0 | 0
001.18.01.02 | 150605 | PVA externa (sobre pintura antiga) | M2 | 11.52 | 2.5344 | 14.0544 |  | 0 | 0 | 0
001.18.01.03 | 150179 | PVA externa c/ massa sem liq. preparador | M2 | 21.4 | 4.708 | 26.108 |  | 0 | 0 | 0
001.18.01.04 | 150132 | PVA externa c/massa e liq. preparador | M2 | 33.4 | 7.348 | 40.748 |  | 0 | 0 | 0
001.18.01.05 | 150252 | PVA externa sem massa c/ líq. preparador | M2 | 22.19 | 4.8818 | 27.0718 |  | 0 | 0 | 0
001.18.01.06 | 150125 | PVA externa sem superf. preparada | M2 | 14.92 | 3.2824 | 18.2024 |  | 0 | 0 | 0
001.18.01.07 | 150604 | PVA interna (sobre pintura antiga) | M2 | 11.52 | 2.5344 | 14.0544 |  | 0 | 0 | 0
001.18.01.08 | 150730 | PVA interna c/ massa acrilica e selador | M2 | 35.21 | 7.7462 | 42.9562 |  | 0 | 0 | 0
001.18.01.09 | 150731 | PVA interna c/ massa acrilica sem selador | M2 | 23.41 | 5.1502 | 28.5602 |  | 0 | 0 | 0
001.18.01.10 | 150251 | PVA interna c/ massa e selador | M2 | 32.88 | 7.2336 | 40.1136 |  | 0 | 0 | 0
001.18.01.11 | 150178 | PVA interna c/ massa sem selador | M2 | 21.08 | 4.6376 | 25.7176 |  | 0 | 0 | 0
001.18.01.12 | 150261 | PVA interna sem massa c/ selador | M2 | 21.39 | 4.7058 | 26.0958 |  | 0 | 0 | 0
001.18.01.13 | 150124 | PVA interna sem superf. preparada | M2 | 14.92 | 3.2824 | 18.2024 |  | 0 | 0 | 0
001.18.01.14 | 150654 | PVA sobre muro | M2 | 9.56 | 2.1032 | 11.6632 |  | 0 | 0 | 0
001.18.02 |  | ESMALTE: |  |  | 0 | 0 |  | 0 | 0 | 0
001.18.02.01 | 150302 | Esmalte s/ ferro (superf. lisa) | M2 | 37.23 | 8.1906 | 45.4206 |  | 0 | 0 | 0
001.18.02.02 | 150377 | Esmalte s/ madeira c/ selador sem massa | M2 | 24.8 | 5.456 | 30.256 |  | 0 | 0 | 0
001.18.02.03 | 150301 | Esmalte s/ parede c/ massa e selador | M2 | 36.74 | 8.0828 | 44.8228 |  | 0 | 0 | 0
001.18.02.04 | 150491 | Esmalte sobre grade de ferro (superf. aparelhada) | M2 | 51.79 | 11.3938 | 63.1838 |  | 0 | 0 | 0
001.18.02.05 | 150134 | Esmalte sobre madeira c/ massa e selador | M2 | 40.51 | 8.9122 | 49.4222 |  | 0 | 0 | 0
001.18.02.06 | 150588 | Esmalte sobre parede c/ selador sem massa | M2 | 23.03 | 5.0666 | 28.0966 |  | 0 | 0 | 0
001.18.03 |  | VERNIZ: |  |  | 0 | 0 |  | 0 | 0 | 0
001.18.03.01 | 150130 | Verniz poliuretano sobre concreto/tijolo | M2 | 30.55 | 6.721 | 37.271 |  | 0 | 0 | 0
001.18.03.02 | 150606 | Verniz poliuretano sobre madeira (esquadrias/forro) | M2 | 23.41 | 5.1502 | 28.5602 |  | 0 | 0 | 0
001.18.03.03 | 150210 | Verniz poliuretano sobre madeiramento do telhado | M2 | 32.34 | 7.1148 | 39.4548 |  | 0 | 0 | 0
001.18.04 |  | ACRÍLICA: |  |  | 0 | 0 |  | 0 | 0 | 0
001.18.04.01 | 150741 | Acrilica (sobre pintura antiga) | M2 | 12.96 | 2.8512 | 15.8112 |  | 0 | 0 | 0
001.18.04.02 | 151285 | Acrílica acetinada c/ massa e selador - interna e externa | M2 | 42.65 | 9.383 | 52.033 |  | 0 | 0 | 0
001.18.04.03 | 150180 | Acrilica fosca int. e ext. sem massa c/ selador - | M2 | 24.18 | 5.3196 | 29.4996 |  | 0 | 0 | 0
001.18.04.04 | 150480 | Acrilica fosca int./ext. c/fdo. preparador 3 dem.(reforma)s/massa | M2 | 22.67 | 4.9874 | 27.6574 |  | 0 | 0 | 0
001.18.04.05 | 150253 | Acrilica fosca int./ext. c/massa e selador - 3 demaos | M2 | 40.83 | 8.9826 | 49.8126 | 90 | 3674.7 | 4483.134 | 1
001.18.04.06 | 151284 | Acrílica semi-brilho c/ massa e selador - interna e externa | M2 | 44.33 | 9.7526 | 54.0826 |  | 0 | 0 | 0
001.18.04.07 | 150586 | Emassamento de parede c/ massa acrilica | M2 | 21.35 | 4.697 | 26.047 |  | 0 | 0 | 0
001.18.05 |  | EPOXI: |  |  | 0 | 0 |  | 0 | 0 | 0
001.18.05.01 | 150126 | Epoxi com massa e selador | M2 | 77.15 | 16.973 | 94.123 |  | 0 | 0 | 0
001.18.05.02 | 150127 | Epoxi sem massa c/ selador | M2 | 71.98 | 15.8356 | 87.8156 |  | 0 | 0 | 0
001.18.06 |  | OUTRAS PINTURAS: |  |  | 0 | 0 |  | 0 | 0 | 0
001.18.06.01 | 150207 | Acrílica para piso | M2 | 18.35 | 4.037 | 22.387 | 20 | 367 | 447.74 | 1
001.18.06.02 | 150131 | Anti-ferruginosa | M2 | 37.29 | 8.2038 | 45.4938 |  | 0 | 0 | 0
001.18.06.03 | 150489 | Anti-ferruginosa sobre grade de ferro | M2 | 54.07 | 11.8954 | 65.9654 |  | 0 | 0 | 0
001.18.06.04 | 150286 | Pintura s/ telha ceramica | M2 | 17.87 | 3.9314 | 21.8014 |  | 0 | 0 | 0
001.18.06.05 | 150274 | Selador s/ madeira | M2 | 24.59 | 5.4098 | 29.9998 |  | 0 | 0 | 0
001.18.06.06 | 150752 | Texturato rustico | M2 | 41.37 | 9.1014 | 50.4714 |  | 0 | 0 | 0
001.19 |  | INSTALAÇÕES ELÉTRICAS | 0 |  |  | TOTAL COM BDI |  |  |  | 0
001.19.01 |  | QUADROS E CAIXAS: |  |  | 0 | 0 |  | 0 | 0 | 0
001.19.01.01 | 170883 | Caixa Airstop p/ disjuntor bipolar de embutir até 50A | UN | 37.66 | 8.2852 | 45.9452 |  | 0 | 0 | 0
001.19.01.02 | 170870 | Caixa de aluminio 4"x2" | UN | 17.56 | 3.8632 | 21.4232 |  | 0 | 0 | 0
001.19.01.03 | 170873 | Caixa de F°G° 3"x3" | UN | 4.21 | 0.9262 | 5.1362 |  | 0 | 0 | 0
001.19.01.04 | 170874 | Caixa de F°G° 4"x4" | UN | 5.2 | 1.144 | 6.344 |  | 0 | 0 | 0
001.19.01.05 | 170871 | Caixa de ferro octogonal | UN | 8.46 | 1.8612 | 10.3212 |  | 0 | 0 | 0
001.19.01.06 | 170872 | Caixa de ferro sextavada fundo movel | UN | 11.64 | 2.5608 | 14.2008 |  | 0 | 0 | 0
001.19.01.07 | 170875 | Caixa de inspeção em polipropileno - 15x15cm | UN | 51.09 | 11.2398 | 62.3298 |  | 0 | 0 | 0
001.19.01.08 | 170876 | Caixa de inspeção em polipropileno - 30x40cm | UN | 90.71 | 19.9562 | 110.6662 |  | 0 | 0 | 0
001.19.01.09 | 170323 | Caixa de passagem ch. aço 100x100x80mm | UN | 45.01 | 9.9022 | 54.9122 |  | 0 | 0 | 0
001.19.01.10 | 170324 | Caixa de passagem ch. aço 150x150x80mm | UN | 67.29 | 14.8038 | 82.0938 |  | 0 | 0 | 0
001.19.01.11 | 170325 | Caixa de passagem ch. aço 200x200x100mm | UN | 109.53 | 24.0966 | 133.6266 |  | 0 | 0 | 0
001.19.01.12 | 170877 | Caixa de passagem em aluminio 100x100x70mm | UN | 50.28 | 11.0616 | 61.3416 |  | 0 | 0 | 0
001.19.01.13 | 170341 | Caixa de passagem em alumínio 150x150x100mm | UN | 51.28 | 11.2816 | 62.5616 |  | 0 | 0 | 0
001.19.01.14 | 170878 | Caixa de passagem em aluminio 200x200x115mm | UN | 112.23 | 24.6906 | 136.9206 |  | 0 | 0 | 0
001.19.01.15 | 170879 | Caixa de passagem em aluminio 300x300x130mm | UN | 228.16 | 50.1952 | 278.3552 |  | 0 | 0 | 0
001.19.01.16 | 170880 | Caixa de passagem em aluminio 400x400x180mm | UN | 282.64 | 62.1808 | 344.8208 |  | 0 | 0 | 0
001.19.01.17 | 170881 | Caixa plástica 4"x2" | UN | 3.07 | 0.6754 | 3.7454 |  | 0 | 0 | 0
001.19.01.18 | 171416 | Caixa plástica 4"x4" | UN | 3.5 | 0.77 | 4.27 |  | 0 | 0 | 0
001.19.01.19 | 171417 | Caixa plástica octogonal | UN | 5.5 | 1.21 | 6.71 |  | 0 | 0 | 0
001.19.01.20 | 170882 | Caixa polifásica padrão Celpa | UN | 202.25 | 44.495 | 246.745 |  | 0 | 0 | 0
001.19.01.21 | 171470 | Caixa ZB - inspeção c/ tampa de aço | UN | 49.6 | 10.912 | 60.512 |  | 0 | 0 | 0
001.19.01.22 | 170866 | Centro de distribuição p/ 03 disjuntores (s/ barramento) | UN | 52.68 | 11.5896 | 64.2696 |  | 0 | 0 | 0
001.19.01.23 | 170884 | Centro de distribuição p/ 06 disjuntores (s/ barramento) | UN | 76.89 | 16.9158 | 93.8058 | 1 | 76.89 | 93.8058 | 1
001.19.01.24 | 170885 | Centro de distribuição p/ 08 disjuntores (s/ barramento) | UN | 76.89 | 16.9158 | 93.8058 |  | 0 | 0 | 0
001.19.01.25 | 170886 | Centro de distribuição p/ 10 disjuntores (s/ barramento) | UN | 96.08 | 21.1376 | 117.2176 |  | 0 | 0 | 0
001.19.01.26 | 170321 | Centro de distribuiçao p/ 12 disjuntores (c/ barramento) | UN | 395.13 | 86.9286 | 482.0586 |  | 0 | 0 | 0
001.19.01.27 | 170887 | Centro de distribuição p/ 16 disjuntores (c/ barramento) | UN | 438.13 | 96.3886 | 534.5186 |  | 0 | 0 | 0
001.19.01.28 | 170888 | Centro de distribuição p/ 20 disjuntores (c/ barramento) | UN | 487.86 | 107.3292 | 595.1892 |  | 0 | 0 | 0
001.19.01.29 | 170322 | Centro de distribuiçao p/ 24 disjuntores (c/ barramento) | UN | 769.25 | 169.235 | 938.485 |  | 0 | 0 | 0
001.19.01.30 | 170386 | Centro de distribuiçao p/ 32 disjuntores (c/ barramento) | UN | 766.28 | 168.5816 | 934.8616 |  | 0 | 0 | 0
001.19.01.31 | 170889 | Centro de distribuição p/ 36 disjuntores (c/ barramento) | UN | 1103.4 | 242.748 | 1346.148 |  | 0 | 0 | 0
001.19.01.32 | 170387 | Centro de distribuiçao p/ 40 disjuntores (c/ barramento) | UN | 1 | 0.22 | 1.22 |  | 0 | 0 | 0
001.19.01.33 | 170890 | Centro de distribuição p/ 70 disjuntores (c/ barramento) | UN | 3067.93 | 674.9446 | 3742.8746 |  | 0 | 0 | 0
001.19.01.34 | 170869 | Quadro de comando - proteção trifásico - 2CV | UN | 558.4 | 122.848 | 681.248 |  | 0 | 0 | 0
001.19.01.35 | 170868 | Quadro de comando - proteção trifásico - 3CV | UN | 831.09 | 182.8398 | 1013.9298 |  | 0 | 0 | 0
001.19.01.36 | 170867 | Quadro de comando - proteção trifásico - 4CV | UN | 1147.92 | 252.5424 | 1400.4624 |  | 0 | 0 | 0
001.19.01.37 | 170073 | Quadro de mediçao bifasico (c/ disjuntor) | UN | 1148.92 | 252.7624 | 1401.6824 |  | 0 | 0 | 0
001.19.01.38 | 170072 | Quadro de mediçao monofasico (c/ disjuntor) | UN | 332.47 | 73.1434 | 405.6134 |  | 0 | 0 | 0
001.19.01.39 | 170615 | Quadro de mediçao trifasico (c/ disjuntor) | UN | 891.92 | 196.2224 | 1088.1424 |  | 0 | 0 | 0
001.19.02 |  | DISJUNTORES: |  |  | 0 | 0 |  | 0 | 0 | 0
001.19.02.01 | 170892 | Disjuntor 10 DR 2P- 25A 10 mA - PADRÃO DIN | UN | 263.61 | 57.9942 | 321.6042 |  | 0 | 0 | 0
001.19.02.02 | 170893 | Disjuntor 10 DR 4P- 25A 10 mA - PADRÃO DIN | UN | 393.11 | 86.4842 | 479.5942 |  | 0 | 0 | 0
001.19.02.03 | 170330 | Disjuntor 1P - 40 e 50A - PADRÃO DIN | UN | 38.37 | 8.4414 | 46.8114 |  | 0 | 0 | 0
001.19.02.04 | 170326 | Disjuntor 1P - 6 a 32A - PADRÃO DIN | UN | 22.45 | 4.939 | 27.389 | 2 | 44.9 | 54.778 | 1
001.19.02.05 | 170362 | Disjuntor 2P - 6 a 32A - PADRÃO DIN | UN | 64.9 | 14.278 | 79.178 |  | 0 | 0 | 0
001.19.02.06 | 170388 | Disjuntor 3P - 10 a 50A - PADRÃO DIN | UN | 341.82 | 75.2004 | 417.0204 |  | 0 | 0 | 0
001.19.02.07 | 170900 | Disjuntor 3P - 125A a 225A - PADRÃO DIN | UN | 432.67 | 95.1874 | 527.8574 |  | 0 | 0 | 0
001.19.02.08 | 170894 | Disjuntor 3P - 300A | UN | 1745.88 | 1745.88 | 3491.76 |  | 0 | 0 | 0
001.19.02.09 | 170895 | Disjuntor 3P - 400A | UN | 1789.97 | 393.7934 | 2183.7634 |  | 0 | 0 | 0
001.19.02.10 | 170896 | Disjuntor 3P - 600A | UN | 3157.37 | 694.6214 | 3851.9914 |  | 0 | 0 | 0
001.19.02.11 | 170393 | Disjuntor 3P - 63 a 100A - PADRÃO DIN | UN | 228.81 | 50.3382 | 279.1482 |  | 0 | 0 | 0
001.19.02.12 | 170897 | Disjuntor TQD 3P - 175A - PADRÃO DIN | UN | 902 | 198.44 | 1100.44 |  | 0 | 0 | 0
001.19.02.13 | 170898 | Disjuntor TQD 3P - 200A - PADRÃO DIN | UN | 565.77 | 124.4694 | 690.2394 |  | 0 | 0 | 0
001.19.02.14 | 170899 | Disjuntor TQD 3P - 250A - PADRÃO DIN | UN | 960 | 211.2 | 1171.2 |  | 0 | 0 | 0
001.19.03 |  | ELETRODUTOS,CONDULETES E CALHAS: |  |  | 0 | 0 |  | 0 | 0 | 0
001.19.03.01 | 170922 | Canaleta 20x20mm | M | 17.26 | 3.7972 | 21.0572 |  | 0 | 0 | 0
001.19.03.02 | 170923 | Canaleta sistema X completa | M | 16.07 | 3.5354 | 19.6054 |  | 0 | 0 | 0
001.19.03.03 | 170914 | Condulete de aluminio tipo C 1/2" | UN | 9.45 | 2.079 | 11.529 |  | 0 | 0 | 0
001.19.03.04 | 170915 | Condulete de aluminio tipo C 3/4" | UN | 17.02 | 3.7444 | 20.7644 |  | 0 | 0 | 0
001.19.03.05 | 170916 | Condulete de aluminio tipo E 1" | UN | 17.02 | 3.7444 | 20.7644 |  | 0 | 0 | 0
001.19.03.06 | 170917 | Condulete de aluminio tipo E 1/2" | UN | 13.49 | 2.9678 | 16.4578 |  | 0 | 0 | 0
001.19.03.07 | 170918 | Condulete de aluminio tipo E 3/4" | UN | 15.76 | 3.4672 | 19.2272 |  | 0 | 0 | 0
001.19.03.08 | 170919 | Condulete de aluminio tipo L 1.1/4" | UN | 23.14 | 5.0908 | 28.2308 |  | 0 | 0 | 0
001.19.03.09 | 170920 | Condulete de aluminio tipo L 3/4" | UN | 9.91 | 2.1802 | 12.0902 |  | 0 | 0 | 0
001.19.03.10 | 170921 | Condulete de aluminio tipo LL 1" | UN | 19.17 | 4.2174 | 23.3874 |  | 0 | 0 | 0
001.19.03.11 | 170901 | Condulete de aluminio tipo LL 1/2" | UN | 13.89 | 3.0558 | 16.9458 |  | 0 | 0 | 0
001.19.03.12 | 170902 | Condulete de aluminio tipo LL 3/4" | UN | 13.89 | 3.0558 | 16.9458 |  | 0 | 0 | 0
001.19.03.13 | 170903 | Condulete de aluminio tipo LR 1" | UN | 19.17 | 4.2174 | 23.3874 |  | 0 | 0 | 0
001.19.03.14 | 170904 | Condulete de aluminio tipo LR 1/2" | UN | 9.12 | 2.0064 | 11.1264 |  | 0 | 0 | 0
001.19.03.15 | 170905 | Condulete de aluminio tipo LR 3/4" | UN | 14.97 | 3.2934 | 18.2634 |  | 0 | 0 | 0
001.19.03.16 | 170907 | Condulete de aluminio tipo T 1" | UN | 19.52 | 4.2944 | 23.8144 |  | 0 | 0 | 0
001.19.03.17 | 170908 | Condulete de aluminio tipo T 1/2" | UN | 15.01 | 3.3022 | 18.3122 |  | 0 | 0 | 0
001.19.03.18 | 170906 | Condulete de aluminio tipo T 11/4" | UN | 25.84 | 5.6848 | 31.5248 |  | 0 | 0 | 0
001.19.03.19 | 170909 | Condulete de aluminio tipo T 3/4" | UN | 14.27 | 3.1394 | 17.4094 |  | 0 | 0 | 0
001.19.03.20 | 170910 | Condulete de aluminio tipo X 1" | UN | 20.35 | 4.477 | 24.827 |  | 0 | 0 | 0
001.19.03.21 | 170911 | Condulete de aluminio tipo X 1/2" | UN | 20.76 | 4.5672 | 25.3272 |  | 0 | 0 | 0
001.19.03.22 | 170912 | Condulete de aluminio tipo X 3/4" | UN | 11.87 | 2.6114 | 14.4814 |  | 0 | 0 | 0
001.19.03.23 | 170913 | Eletrocalha de metal curve "L" desc tipo "U" perf. 100 - 3m | UN | 163.4 | 35.948 | 199.348 |  | 0 | 0 | 0
001.19.03.24 | 170924 | Eletrocalha de metal curve "L" desc tipo "U" perf. 50 - 3m | UN | 103.86 | 103.86 | 207.72 |  | 0 | 0 | 0
001.19.03.25 | 170925 | Eletrocalha de metal curve "L" desc tipo "U" perf. 75 - 3m | UN | 109.26 | 24.0372 | 133.2972 |  | 0 | 0 | 0
001.19.03.26 | 170926 | Eletrocalha de metal curve "T" tipo "U" perf. 100 - 3m | UN | 74.76 | 16.4472 | 91.2072 |  | 0 | 0 | 0
001.19.03.27 | 170927 | Eletrocalha de metal curve "T" tipo "U" perf. 50 - 3m | UN | 60.56 | 13.3232 | 73.8832 |  | 0 | 0 | 0
001.19.03.28 | 170928 | Eletrocalha de metal curve "T" tipo "U" perf. 75 - 3m | UN | 68.37 | 15.0414 | 83.4114 |  | 0 | 0 | 0
001.19.03.29 | 170929 | Eletrocalha de metal curve "U"perf. 100x75 - 3m | UN | 110.03 | 24.2066 | 134.2366 |  | 0 | 0 | 0
001.19.03.30 | 170930 | Eletrocalha de metal curve "U"perf. 50x100 - 3m | UN | 65.41 | 14.3902 | 79.8002 |  | 0 | 0 | 0
001.19.03.31 | 170931 | Eletrocalha de metal curve "U"perf. 50x50 - 3m | UN | 79.56 | 17.5032 | 97.0632 |  | 0 | 0 | 0
001.19.03.32 | 171019 | Eletroduto de F°G° de 1 1/2" | M | 50.27 | 11.0594 | 61.3294 |  | 0 | 0 | 0
001.19.03.33 | 171018 | Eletroduto de F°G° de 1 1/4" | M | 25.35 | 5.577 | 30.927 |  | 0 | 0 | 0
001.19.03.34 | 171017 | Eletroduto de F°G° de 1" | M | 16.11 | 3.5442 | 19.6542 |  | 0 | 0 | 0
001.19.03.35 | 171091 | Eletroduto de F°G° de 1/2" | M | 13.76 | 3.0272 | 16.7872 |  | 0 | 0 | 0
001.19.03.36 | 171021 | Eletroduto de F°G° de 2 1/2" | M | 83.26 | 18.3172 | 101.5772 |  | 0 | 0 | 0
001.19.03.37 | 171020 | Eletroduto de F°G° de 2" | M | 51.4 | 11.308 | 62.708 |  | 0 | 0 | 0
001.19.03.38 | 171022 | Eletroduto de F°G° de 3" | M | 117.21 | 25.7862 | 142.9962 |  | 0 | 0 | 0
001.19.03.39 | 171092 | Eletroduto de F°G° de 3/4" | M | 13.37 | 2.9414 | 16.3114 |  | 0 | 0 | 0
001.19.03.40 | 170932 | Eletroduto de F°G° de 4" | M | 155.04 | 34.1088 | 189.1488 |  | 0 | 0 | 0
001.19.03.41 | 170631 | Eletroduto PVC Rígido de 1 1/2" | M | 19.2 | 4.224 | 23.424 |  | 0 | 0 | 0
001.19.03.42 | 170632 | Eletroduto PVC Rígido de 1 1/4" | M | 15.49 | 3.4078 | 18.8978 |  | 0 | 0 | 0
001.19.03.43 | 170078 | Eletroduto PVC Rígido de 1" | M | 11.94 | 2.6268 | 14.5668 |  | 0 | 0 | 0
001.19.03.44 | 170075 | Eletroduto PVC Rígido de 1/2" | M | 8.14 | 1.7908 | 9.9308 |  | 0 | 0 | 0
001.19.03.45 | 170074 | Eletroduto PVC Rígido de 2 1/2" | M | 35.54 | 7.8188 | 43.3588 |  | 0 | 0 | 0
001.19.03.46 | 170630 | Eletroduto PVC Rígido de 2" | M | 28.55 | 6.281 | 34.831 |  | 0 | 0 | 0
001.19.03.47 | 170077 | Eletroduto PVC Rígido de 3" | M | 38.78 | 8.5316 | 47.3116 |  | 0 | 0 | 0
001.19.03.48 | 170076 | Eletroduto PVC Rígido de 3/4" | M | 10.63 | 2.3386 | 12.9686 |  | 0 | 0 | 0
001.19.03.49 | 170727 | Eletroduto PVC Rígido de 4" | M | 86.04 | 18.9288 | 104.9688 |  | 0 | 0 | 0
001.19.04 |  | CABOS: |  |  | 0 | 0 |  | 0 | 0 | 0
001.19.04.01 | 170947 | Cabo coaxial 75 Homs 200 Mhz (TV) | M | 3.1 | 0.682 | 3.782 |  | 0 | 0 | 0
001.19.04.02 | 170944 | Cabo de aluminio - 2 AWG sem alma de aço | M | 7.34 | 1.6148 | 8.9548 |  | 0 | 0 | 0
001.19.04.03 | 170945 | Cabo de aluminio 2 AWG c/ alma de aço | KG | 40.6 | 8.932 | 49.532 |  | 0 | 0 | 0
001.19.04.04 | 170742 | Cabo de cobre 1,5mm2 - 1 KV | M | 6.19 | 1.3618 | 7.5518 |  | 0 | 0 | 0
001.19.04.05 | 170298 | Cabo de cobre 1,5mm2 - 750 V | M | 5.71 | 1.2562 | 6.9662 |  | 0 | 0 | 0
001.19.04.06 | 170743 | Cabo de cobre 2,5mm2 - 1 KV | M | 7.67 | 1.6874 | 9.3574 | 150 | 1150.5 | 1403.61 | 1
001.19.04.07 | 170418 | Cabo de cobre 2,5mm2 - 750 V | M | 7.2 | 1.584 | 8.784 |  | 0 | 0 | 0
001.19.04.08 | 170744 | Cabo de cobre 4mm2 - 1 KV | M | 10.53 | 2.3166 | 12.8466 |  | 0 | 0 | 0
001.19.04.09 | 170317 | Cabo de cobre 4mm2 - 750 V | M | 9.4 | 2.068 | 11.468 |  | 0 | 0 | 0
001.19.04.10 | 170745 | Cabo de cobre 6mm2 - 1 KV | M | 12.77 | 2.8094 | 15.5794 |  | 0 | 0 | 0
001.19.04.11 | 170318 | Cabo de cobre 6mm2 - 750 V | M | 11.89 | 2.6158 | 14.5058 |  | 0 | 0 | 0
001.19.04.12 | 170746 | Cabo de cobre 10mm2 - 1 KV | M | 17.08 | 3.7576 | 20.8376 |  | 0 | 0 | 0
001.19.04.13 | 170319 | Cabo de cobre 10mm2 - 750 V | M | 16.69 | 3.6718 | 20.3618 |  | 0 | 0 | 0
001.19.04.14 | 170747 | Cabo de cobre 16mm2 - 1 KV | M | 25.52 | 5.6144 | 31.1344 |  | 0 | 0 | 0
001.19.04.15 | 170320 | Cabo de cobre 16mm2 - 750 V | M | 24.29 | 5.3438 | 29.6338 |  | 0 | 0 | 0
001.19.04.16 | 170748 | Cabo de cobre 25mm2 - 1KV | M | 36.92 | 8.1224 | 45.0424 |  | 0 | 0 | 0
001.19.04.17 | 170358 | Cabo de cobre 25mm2 - 750 V | M | 37.05 | 8.151 | 45.201 |  | 0 | 0 | 0
001.19.04.18 | 170749 | Cabo de cobre 35mm2 - 1 KV | M | 51.11 | 11.2442 | 62.3542 |  | 0 | 0 | 0
001.19.04.19 | 170359 | Cabo de cobre 35mm2 - 750 V | M | 50.65 | 11.143 | 61.793 |  | 0 | 0 | 0
001.19.04.20 | 170750 | Cabo de cobre 50mm2 - 1 KV | M | 70.2 | 15.444 | 85.644 |  | 0 | 0 | 0
001.19.04.21 | 170751 | Cabo de cobre 70mm2 - 1 KV | M | 94.51 | 20.7922 | 115.3022 |  | 0 | 0 | 0
001.19.04.22 | 170933 | Cabo de cobre 95 mm² - 1 KV | M | 126.14 | 27.7508 | 153.8908 |  | 0 | 0 | 0
001.19.04.23 | 170934 | Cabo de cobre 120 mm² - 1 KV | M | 162.58 | 35.7676 | 198.3476 |  | 0 | 0 | 0
001.19.04.24 | 170935 | Cabo de cobre 150 mm² - 1 KV | M | 194.95 | 42.889 | 237.839 |  | 0 | 0 | 0
001.19.04.25 | 170936 | Cabo de cobre 185 mm² - 1 KV | M | 232.45 | 51.139 | 283.589 |  | 0 | 0 | 0
001.19.04.26 | 170937 | Cabo de cobre 240 mm2 - 1 KV | M | 297.7 | 65.494 | 363.194 |  | 0 | 0 | 0
001.19.04.27 | 171270 | Cabo de cobre nú 16mm² | M | 25.14 | 5.5308 | 30.6708 |  | 0 | 0 | 0
001.19.04.28 | 171271 | Cabo de cobre nú 25mm² | M | 32.18 | 7.0796 | 39.2596 |  | 0 | 0 | 0
001.19.04.29 | 171272 | Cabo de cobre nú 35mm² | M | 38.22 | 8.4084 | 46.6284 |  | 0 | 0 | 0
001.19.04.30 | 171273 | Cabo de cobre nú 50mm² | M | 61.35 | 61.35 | 122.7 |  | 0 | 0 | 0
001.19.04.31 | 171274 | Cabo de cobre nú 70mm² | M | 77.28 | 17.0016 | 94.2816 |  | 0 | 0 | 0
001.19.04.32 | 171275 | Cabo de cobre nú 95mm² | M | 98.46 | 21.6612 | 120.1212 |  | 0 | 0 | 0
001.19.04.33 | 170938 | Cabo multiplex 3 x 10mm² | M | 9.07 | 1.9954 | 11.0654 |  | 0 | 0 | 0
001.19.04.34 | 170939 | Cabo multiplex 4 x 10mm² | M | 10.54 | 2.3188 | 12.8588 |  | 0 | 0 | 0
001.19.04.35 | 170940 | Cabo multiplex 4 x 16mm² | M | 15.57 | 3.4254 | 18.9954 |  | 0 | 0 | 0
001.19.04.36 | 170941 | Cabo multiplex 4 x 25mm² | M | 19.52 | 19.52 | 39.04 |  | 0 | 0 | 0
001.19.04.37 | 170942 | Cabo multiplex 4 x 35mm² | M | 28.02 | 6.1644 | 34.1844 |  | 0 | 0 | 0
001.19.04.38 | 170943 | Cabo multiplex 4 x 70mm² | M | 54.03 | 11.8866 | 65.9166 |  | 0 | 0 | 0
001.19.05 |  | PONTOS, TOMADAS E INTERRUPTORES: |  |  | 0 | 0 |  | 0 | 0 | 0
001.19.05.01 | 171519 | Campainha/Cigarra (sem fiação) | UN | 45.1 | 9.922 | 55.022 |  | 0 | 0 | 0
001.19.05.02 | 171521 | Controlador de ventilador | UN | 44.72 | 9.8384 | 54.5584 |  | 0 | 0 | 0
001.19.05.03 | 170961 | Ignitor p/ lâmpada vapor de sódio | UN | 40.69 | 8.9518 | 49.6418 |  | 0 | 0 | 0
001.19.05.04 | 170333 | Interruptor 1 tecla paralelo (s/fiaçao) | UN | 22.31 | 4.9082 | 27.2182 |  | 0 | 0 | 0
001.19.05.05 | 170332 | Interruptor 1 tecla simples (s/fiaçao) | UN | 15.85 | 3.487 | 19.337 | 2 | 31.7 | 38.674 | 1
001.19.05.06 | 170337 | Interruptor 1 tecla+tomada (s/fiaçao) | UN | 28.09 | 6.1798 | 34.2698 |  | 0 | 0 | 0
001.19.05.07 | 170964 | Interruptor 2 teclas +Tomada 2P +T (s/fiação) | UN | 41.35 | 9.097 | 50.447 |  | 0 | 0 | 0
001.19.05.08 | 170336 | Interruptor 2 teclas paralelo (s/fiaçao) | UN | 41.75 | 9.185 | 50.935 |  | 0 | 0 | 0
001.19.05.09 | 170334 | Interruptor 2 teclas simples (s/fiaçao) | UN | 29.94 | 6.5868 | 36.5268 |  | 0 | 0 | 0
001.19.05.10 | 170335 | Interruptor 2 teclas simples+paralelo (s/fiaçao) | UN | 36.64 | 8.0608 | 44.7008 |  | 0 | 0 | 0
001.19.05.14 | 170960 | Minuteria com pulsador | UN | 70.74 | 15.5628 | 86.3028 |  | 0 | 0 | 0
001.19.05.15 | 170309 | Ponto de antena p/ radio e TV (c/ fiaçao) | PT | 162.89 | 35.8358 | 198.7258 |  | 0 | 0 | 0
001.19.05.16 | 170701 | Ponto de força (tubul., fiaçao e disjuntor) acima de 200W | PT | 492.31 | 108.3082 | 600.6182 | 4 | 1969.24 | 2402.4728 | 1
001.19.05.17 | 170081 | Ponto de luz / força (c/tubul., cx. e fiaçao) ate 200W | PT | 232.25 | 51.095 | 283.345 |  | 0 | 0 | 0
001.19.05.18 | 170398 | Ponto p/ campainha /cigarra (com tubul. Cx. e fiação) | PT | 202.6 | 44.572 | 247.172 |  | 0 | 0 | 0
001.19.05.19 | 170692 | Ponto p/ ventilador de teto (c/ fiaçao) | PT | 120.88 | 26.5936 | 147.4736 |  | 0 | 0 | 0
001.19.05.20 | 170962 | Pulsador de campainha 10A (sem fiação) | UN | 35.76 | 35.76 | 71.52 |  | 0 | 0 | 0
001.19.05.21 | 171491 | Revisão de ponto de luz | PT | 93.39 | 20.5458 | 113.9358 |  | 0 | 0 | 0
001.19.05.22 | 170952 | Tampa cega 3"x3" plástica | UN | 8.35 | 1.837 | 10.187 |  | 0 | 0 | 0
001.19.05.23 | 170948 | Tampa cega 4"x2" metálica | UN | 15.94 | 3.5068 | 19.4468 |  | 0 | 0 | 0
001.19.05.24 | 170950 | Tampa cega 4"x2" plástica | UN | 9.56 | 2.1032 | 11.6632 |  | 0 | 0 | 0
001.19.05.25 | 170951 | Tampa cega 4"x4" plástica | UN | 12.75 | 2.805 | 15.555 |  | 0 | 0 | 0
001.19.05.26 | 170949 | Tampa cega 4x4" metálica | UN | 25.73 | 5.6606 | 31.3906 |  | 0 | 0 | 0
001.19.05.27 | 170953 | Tampa de pressão para perfilado 38mm - 3m | Pç | 19.74 | 4.3428 | 24.0828 |  | 0 | 0 | 0
001.19.05.28 | 170958 | Tomada sistema X completa | UN | 32.33 | 7.1126 | 39.4426 |  | 0 | 0 | 0
001.19.05.29 | 170959 | Tomada terminal de TV coaxial 4"x2"- 2 pontos | UN | 34.64 | 7.6208 | 42.2608 |  | 0 | 0 | 0
001.19.05.30 | 170339 | Tomada 2P+T 10A (s/fiaçao) | UN | 25.17 | 5.5374 | 30.7074 | 2 | 50.34 | 61.4148 | 1
001.19.05.31 | 171523 | Tomada 2P+T 20A (s/fiaçao) | UN | 24.78 | 5.4516 | 30.2316 |  | 0 | 0 | 0
001.19.05.32 | 170955 | Tomada 3P+T 63A/220V | UN | 222.14 | 48.8708 | 271.0108 |  | 0 | 0 | 0
001.19.05.33 | 170956 | Tomada de piso 3P+T - 4"x2" | UN | 60.14 | 13.2308 | 73.3708 |  | 0 | 0 | 0
001.19.05.34 | 171522 | Tomadas 2 (2P+T) 10A (s/fiação) | UN | 28.39 | 6.2458 | 34.6358 |  | 0 | 0 | 0
001.19.05.35 | 171520 | Tomadas 2 (2P+T) 20A (s/fiação) | UN | 33.45 | 7.359 | 40.809 |  | 0 | 0 | 0
001.19.06 |  | LUMINÁRIAS: |  |  | 0 | 0 |  | 0 | 0 | 0
001.19.06.01 | 170371 | Conjunto ilum. tipo petala c/1 lamp. v. mercurio/poste de aço | UN | 3217.28 | 707.8016 | 3925.0816 |  | 0 | 0 | 0
001.19.06.02 | 170372 | Conjunto ilum. tipo petala c/2 lamp. v. mercurio/poste de aço | UN | 3593.83 | 790.6426 | 4384.4726 |  | 0 | 0 | 0
001.19.06.03 | 170993 | Holofote - LED 300W (Cônico) | UN | 226.85 | 49.907 | 276.757 |  | 0 | 0 | 0
001.19.06.04 | 171527 | Lâmpada de Led Tubular 10W bivolt | UN | 19.31 | 4.2482 | 23.5582 |  | 0 | 0 | 0
001.19.06.05 | 171528 | Lâmpada de Led Tubular 18W bivolt | UN | 23.76 | 5.2272 | 28.9872 |  | 0 | 0 | 0
001.19.06.06 | 170997 | Lâmpada fluorescente 100W 127V/220V | UN | 92.46 | 20.3412 | 112.8012 |  | 0 | 0 | 0
001.19.06.07 | 170998 | Lâmpada fluorescente com reator acoplado (PLL)15W -127V/220V | UN | 17.56 | 3.8632 | 21.4232 |  | 0 | 0 | 0
001.19.06.08 | 170999 | Lâmpada fluorescente com reator acoplado (PLL)20W -127V/220V | UN | 17.54 | 3.8588 | 21.3988 |  | 0 | 0 | 0
001.19.06.09 | 171000 | Lâmpada fluorescente com reator acoplado (PLL)48W -127V/220V | UN | 41.94 | 9.2268 | 51.1668 |  | 0 | 0 | 0
001.19.06.10 | 171002 | Lâmpada mista 160W -E27 | UN | 23.11 | 5.0842 | 28.1942 |  | 0 | 0 | 0
001.19.06.11 | 171003 | Lâmpada mista 250W -E27 | UN | 29.96 | 6.5912 | 36.5512 |  | 0 | 0 | 0
001.19.06.12 | 171004 | Lâmpada mista 500W -E40 | UN | 59.24 | 13.0328 | 72.2728 |  | 0 | 0 | 0
001.19.06.13 | 171007 | Lâmpada vapor de merc. 125W | UN | 22.31 | 4.9082 | 27.2182 |  | 0 | 0 | 0
001.19.06.14 | 171005 | Lâmpada vapor de merc. 250W | UN | 38.1 | 8.382 | 46.482 |  | 0 | 0 | 0
001.19.06.15 | 171006 | Lâmpada vapor de merc. 400W | UN | 52.22 | 11.4884 | 63.7084 |  | 0 | 0 | 0
001.19.06.16 | 171010 | Lâmpada vapor de sódio 80W | UN | 41.91 | 9.2202 | 51.1302 |  | 0 | 0 | 0
001.19.06.17 | 171008 | Lâmpada vapor de sódio 250W | UN | 70.81 | 15.5782 | 86.3882 |  | 0 | 0 | 0
001.19.06.18 | 171009 | Lâmpada vapor de sódio 350W | UN | 66.5 | 14.63 | 81.13 |  | 0 | 0 | 0
001.19.06.19 | 171011 | Lâmpada vapor metálico 400W | UN | 56.91 | 12.5202 | 69.4302 |  | 0 | 0 | 0
001.19.06.20 | 171012 | Lâmpada vapor metálico 70W | UN | 48.81 | 10.7382 | 59.5482 |  | 0 | 0 | 0
001.19.06.21 | 170978 | Luminária c/ lâmp de emergência | UN | 53.03 | 11.6666 | 64.6966 |  | 0 | 0 | 0
001.19.06.22 | 170977 | Luminária c/ lâmp mista até 250W | UN | 89.11 | 19.6042 | 108.7142 |  | 0 | 0 | 0
001.19.06.23 | 170979 | Luminária de facho aberto p/ lâmp vapor de mercúrio | UN | 163.41 | 35.9502 | 199.3602 |  | 0 | 0 | 0
001.19.06.24 | 170981 | Luminária p/ lâmp PLL de embutir | UN | 113.14 | 24.8908 | 138.0308 |  | 0 | 0 | 0
001.19.06.25 | 170980 | Luminária p/ lâmp PLL de sobrepor | UN | 81.16 | 17.8552 | 99.0152 |  | 0 | 0 | 0
001.19.06.26 | 170982 | Luminária pública simples | UN | 209.53 | 46.0966 | 255.6266 |  | 0 | 0 | 0
001.19.06.27 | 170983 | Luminária tipo arandela- casco de tartaruga | UN | 130.57 | 28.7254 | 159.2954 |  | 0 | 0 | 0
001.19.06.28 | 170985 | Luminária tipo refletor p/ lâmp vapor de sódio até 250W | UN | 115.14 | 115.14 | 230.28 |  | 0 | 0 | 0
001.19.06.29 | 170992 | Luminária 2x16W c/ aleta branca reflet aluminio | UN | 168.54 | 37.0788 | 205.6188 |  | 0 | 0 | 0
001.19.06.30 | 170976 | Luminária 2x32W c/ aleta branca reflet aluminio | UN | 163.85 | 36.047 | 199.897 |  | 0 | 0 | 0
001.19.06.31 | 171013 | Luminária abalux - embutir(2x20W) - completa | UN | 124.76 | 27.4472 | 152.2072 |  | 0 | 0 | 0
001.19.06.32 | 171014 | Luminária abalux - embutir(2x40W) - completa | UN | 201.76 | 44.3872 | 246.1472 |  | 0 | 0 | 0
001.19.06.33 | 171015 | Luminária abalux - sobrepor (2x20W) - completa | UN | 139.26 | 30.6372 | 169.8972 |  | 0 | 0 | 0
001.19.06.34 | 171016 | Luminária abalux - sobrepor (2x40W) - completa | UN | 157.26 | 34.5972 | 191.8572 |  | 0 | 0 | 0
001.19.06.35 | 171529 | Luminária de embutir com aletas e 2 lâmpadas de Led de 10W | UN | 320.49 | 70.5078 | 390.9978 |  | 0 | 0 | 0
001.19.06.36 | 171530 | Luminária de embutir com aletas e 2 lâmpadas de Led de 18W | UN | 320.49 | 70.5078 | 390.9978 |  | 0 | 0 | 0
001.19.06.37 | 170778 | Luminaria de embutir completa c/lamp. fluorescente1x16W | UN | 201.43 | 44.3146 | 245.7446 |  | 0 | 0 | 0
001.19.06.38 | 170780 | Luminaria de embutir completa c/lamp. fluorescente1x32W | UN | 289.12 | 63.6064 | 352.7264 |  | 0 | 0 | 0
001.19.06.39 | 170779 | Luminaria de embutir completa c/lamp. fluorescente2x16W | UN | 223.29 | 49.1238 | 272.4138 |  | 0 | 0 | 0
001.19.06.40 | 170781 | Luminaria de embutir completa c/lamp. fluorescente2x32W | UN | 320.95 | 70.609 | 391.559 |  | 0 | 0 | 0
001.19.06.41 | 171531 | Luminária de sobrepor com aletas e 2 lâmpadas de Led de 10W | UN | 216.45 | 47.619 | 264.069 | 4 | 865.8 | 1056.276 | 1
001.19.06.42 | 171532 | Luminária de sobrepor com aletas e 2 lâmpadas de Led de 18W | UN | 321.79 | 70.7938 | 392.5838 |  | 0 | 0 | 0
001.19.06.43 | 170583 | Luminaria tipo globo c/ lamp. fluorescente | UN | 194.62 | 42.8164 | 237.4364 |  | 0 | 0 | 0
001.19.06.44 | 170345 | Luminaria tipo prato c/ lamp. Fluorescente (s/fiaçao) | UN | 168.56 | 37.0832 | 205.6432 |  | 0 | 0 | 0
001.19.06.45 | 171282 | Projetor c/ lâmpada vapor met. 1000W completo | UN | 973.66 | 214.2052 | 1187.8652 |  | 0 | 0 | 0
001.19.06.49 | 170989 | Projetor retangular 400W | UN | 117.83 | 25.9226 | 143.7526 |  | 0 | 0 | 0
001.19.06.50 | 170965 | Reator convecional de 40W | UN | 52.39 | 11.5258 | 63.9158 |  | 0 | 0 | 0
001.19.06.51 | 170966 | Reator lâmp fluoresc 1x20W convecional | UN | 52.19 | 11.4818 | 63.6718 |  | 0 | 0 | 0
001.19.06.52 | 170967 | Reator lâmp fluoresc 2x20W partida rápida | UN | 55.96 | 12.3112 | 68.2712 |  | 0 | 0 | 0
001.19.06.53 | 170968 | Reator lâmp fluoresc 2x40W partida rápida | UN | 68.15 | 14.993 | 83.143 |  | 0 | 0 | 0
001.19.06.54 | 170970 | Reator lâmp vapor de mercurio 125W | UN | 171.24 | 37.6728 | 208.9128 |  | 0 | 0 | 0
001.19.06.55 | 170973 | Reator lâmp vapor de mercurio 250W | UN | 205.7 | 45.254 | 250.954 |  | 0 | 0 | 0
001.19.06.56 | 170969 | Reator lâmp vapor de mercurio 400W | UN | 237.21 | 52.1862 | 289.3962 |  | 0 | 0 | 0
001.19.06.57 | 170971 | Reator lâmp vapor de sódio 250W | UN | 174.75 | 38.445 | 213.195 |  | 0 | 0 | 0
001.19.06.58 | 170972 | Reator lâmp vapor de sódio 400W | UN | 294.14 | 64.7108 | 358.8508 |  | 0 | 0 | 0
001.19.06.59 | 170974 | Reator lâmp vapor metálico 400W | UN | 222.84 | 49.0248 | 271.8648 |  | 0 | 0 | 0
001.19.06.60 | 170975 | Refletor aluminio c/ lâmp mista 250W E-27 | UN | 410.18 | 90.2396 | 500.4196 |  | 0 | 0 | 0
001.19.06.61 | 170987 | Refletor aluminio c/ lâmp mista 500W | UN | 673.68 | 148.2096 | 821.8896 |  | 0 | 0 | 0
001.19.07 |  | ALIMENTAÇÃO, MEDIÇÃO, PROTEÇÃO E MOTORES: |  |  | 0 | 0 |  | 0 | 0 | 0
001.19.07.01 | 170470 | Acessorios p/transformador em poste(incl.cabine de mediçao) | UN | 16932.38 | 3725.1236 | 20657.5036 |  | 0 | 0 | 0
001.19.07.02 | 171039 | Chave faca c/ fusível 3P - 30A -250V | UN | 295.53 | 65.0166 | 360.5466 |  | 0 | 0 | 0
001.19.07.03 | 171040 | Chave faca HA 400A | UN | 1284.68 | 282.6296 | 1567.3096 |  | 0 | 0 | 0
001.19.07.04 | 171041 | Chave fusível de distribuição 15KV L 100A | UN | 351.83 | 351.83 | 703.66 |  | 0 | 0 | 0
001.19.07.05 | 171042 | Chave magnética p/ motor de 5CV -3F-220V | UN | 301.25 | 66.275 | 367.525 |  | 0 | 0 | 0
001.19.07.06 | 171043 | Chave reversora 3P-30A-220V | UN | 347.33 | 76.4126 | 423.7426 |  | 0 | 0 | 0
001.19.07.07 | 170381 | Cordoalha de cobre nu - seçao 35 a 50mm2 - isoladores | M | 70.26 | 15.4572 | 85.7172 |  | 0 | 0 | 0
001.19.07.08 | 170382 | Cordoalha de cobre nu - seçao 70 a 90mm2 - isoladores | M | 128.29 | 28.2238 | 156.5138 |  | 0 | 0 | 0
001.19.07.09 | 171037 | Elo fusivel 10K | UN | 8.47 | 1.8634 | 10.3334 |  | 0 | 0 | 0
001.19.07.10 | 171038 | Elo fusivel 15K | UN | 8.96 | 1.9712 | 10.9312 |  | 0 | 0 | 0
001.19.07.11 | 171036 | Fusivel NH 300A a 630A | UN | 142.41 | 31.3302 | 173.7402 |  | 0 | 0 | 0
001.19.07.12 | 170512 | Gerador 111/101 KVA -60Hz -220/127V com acessórios | UN | 108461.52 | 23861.5344 | 132323.0544 |  | 0 | 0 | 0
001.19.07.13 | 170510 | Gerador 55/50KVA - 60hz - 220/127V com acessórios | UN | 96896.32 | 21317.1904 | 118213.5104 |  | 0 | 0 | 0
001.19.07.14 | 170511 | Gerador 83/75KVA - 60hz - 220/127V com acessórios | UN | 88603.7 | 19492.814 | 108096.514 |  | 0 | 0 | 0
001.19.07.15 | 171468 | Interruptor diferencial residual 20A/30mA-2P | UN | 120.55 | 26.521 | 147.071 |  | 0 | 0 | 0
001.19.07.16 | 171469 | Interruptor diferencial residual 40A/30mA-4P | UN | 180.7 | 39.754 | 220.454 |  | 0 | 0 | 0
001.19.07.17 | 170380 | Mastro simples de fo go p/ para-raio (c/ acessorios) | UN | 987.59 | 217.2698 | 1204.8598 |  | 0 | 0 | 0
001.19.07.18 | 170415 | Mureta de mediçao em alv.c/laje em conc.(c=2.20/l=0.50/h=2.0m) | UN | 3025.03 | 665.5066 | 3690.5366 |  | 0 | 0 | 0
001.19.07.19 | 171028 | Para raio de distribuição de tensão 15 KV | UN | 269.18 | 59.2196 | 328.3996 |  | 0 | 0 | 0
001.19.07.20 | 170378 | Pára-Raio latao cromado tipo Franklin (s/acess.) | UN | 161.96 | 35.6312 | 197.5912 |  | 0 | 0 | 0
001.19.07.21 | 170656 | Poste concr.300-DN, h=11m(incl.base concr.ciclópico) | UN | 1500.26 | 330.0572 | 1830.3172 |  | 0 | 0 | 0
001.19.07.22 | 170624 | Poste concr.600-DN, h=11m(incl.base concr.ciclópico) | UN | 1839.31 | 404.6482 | 2243.9582 |  | 0 | 0 | 0
001.19.07.23 | 171029 | Poste de concreto circular 300 Dan h = 9m (incl. base em concreto ciclópico) | UN | 1298.97 | 285.7734 | 1584.7434 |  | 0 | 0 | 0
001.19.07.24 | 171030 | Poste de concreto circular 600 Dan h = 9m (incl. base em concreto ciclópico) | UN | 1839.31 | 404.6482 | 2243.9582 |  | 0 | 0 | 0
001.19.07.25 | 171031 | Poste de concreto duplo T 300 Dan h = 9m (incl. base em concreto ciclópico) | UN | 1239.99 | 272.7978 | 1512.7878 |  | 0 | 0 | 0
001.19.07.26 | 171033 | Poste de concreto duplo T 300 Dan h = 11m (incl. base em concreto ciclópico) | UN | 1519.84 | 334.3648 | 1854.2048 |  | 0 | 0 | 0
001.19.07.27 | 171032 | Poste de concreto duplo T 600 Dan h = 9m (incl. base em concreto ciclópico) | UN | 1516.24 | 333.5728 | 1849.8128 |  | 0 | 0 | 0
001.19.07.28 | 170384 | Poste de concreto p/ AT-BT incl.rede de distribuiçao h=11m | UN | 3463.07 | 761.8754 | 4224.9454 |  | 0 | 0 | 0
001.19.07.29 | 171502 | Poste em concreto 100 - DaN, h=7,0m (incl. base em concreto ciclópico) | UN | 1087.5 | 239.25 | 1326.75 |  | 0 | 0 | 0
001.19.07.30 | 170625 | Poste em fo.go. h=11m (incl.base concr.ciclópico) | UN | 2795.59 | 615.0298 | 3410.6198 |  | 0 | 0 | 0
001.19.07.31 | 171034 | Proteção contra surto Classe II,1P,20KA,175V | UN | 79.55 | 17.501 | 97.051 |  | 0 | 0 | 0
001.19.07.32 | 170694 | Subestação aérea c/ transformador 112,5 KVA (incl.poste, acessorios e cabine de mediçao) | UN | 53369.03 | 11741.1866 | 65110.2166 |  | 0 | 0 | 0
001.19.07.33 | 170695 | Subestação aérea c/ transformador 150 KVA (incl.poste, acessorios e cabine de mediçao) | UN | 68521.97 | 15074.8334 | 83596.8034 |  | 0 | 0 | 0
001.19.07.34 | 171395 | Subestação aérea c/ transformador 225 KVA (incl.poste, acessorios e cabine de mediçao) | UN | 83305.03 | 18327.1066 | 101632.1366 |  | 0 | 0 | 0
001.19.07.35 | 170677 | Subestação aérea c/ transformador 45 KVA (incl.poste, acessorios e cabine de mediçao) | UN | 36305.75 | 7987.265 | 44293.015 |  | 0 | 0 | 0
001.19.07.36 | 170693 | Subestação aérea c/ transformador 75 KVA (incl.poste, acessorios e cabine de mediçao) | UN | 48525.13 | 10675.5286 | 59200.6586 |  | 0 | 0 | 0
001.19.07.37 | 170354 | Transformador de 45KVA-15KV-60HZ | UN | 13167.74 | 2896.9028 | 16064.6428 |  | 0 | 0 | 0
001.19.07.38 | 170356 | Transformador de 75KVA-15KV-60HZ | UN | 25186.62 | 5541.0564 | 30727.6764 |  | 0 | 0 | 0
001.19.07.39 | 170357 | Transformador de 112,5.5KVA-15KV-60HZ | UN | 26407.8 | 5809.716 | 32217.516 |  | 0 | 0 | 0
001.19.07.40 | 170684 | Transformador de 150KVA-15KV-60HZ | UN | 37237.46 | 8192.2412 | 45429.7012 |  | 0 | 0 | 0
001.19.07.41 | 171410 | Transformador de 225KVA - 15KV-60HZ | UN | 50405 | 11089.1 | 61494.1 |  | 0 | 0 | 0
001.19.07.42 | 170383 | Tubo PVC rigido diam. 50mm p/proteçao cordoalha | UN | 130.42 | 28.6924 | 159.1124 |  | 0 | 0 | 0
001.19.08 |  | ACESSÓRIOS E CONEXÕES (I) |  |  | 0 | 0 |  | 0 | 0 | 0
001.19.08.01 | 171127 | Bloco cook -50 pares | UN | 253.1 | 55.682 | 308.782 |  | 0 | 0 | 0
001.19.08.02 | 171128 | Bocal com rabicho | UN | 5.13 | 1.1286 | 6.2586 |  | 0 | 0 | 0
001.19.08.03 | 171129 | Bocal de louça E-27 | UN | 5.62 | 1.2364 | 6.8564 |  | 0 | 0 | 0
001.19.08.04 | 171130 | Bocal de louça E-40 | UN | 13.7 | 3.014 | 16.714 |  | 0 | 0 | 0
001.19.08.05 | 171132 | Braçadeira tipo "D' p/ elet de 1/2" | UN | 2.56 | 0.5632 | 3.1232 |  | 0 | 0 | 0
001.19.08.06 | 171135 | Braçadeira tipo "D' p/ elet de 3/4" | UN | 3.04 | 0.6688 | 3.7088 |  | 0 | 0 | 0
001.19.08.07 | 171131 | Braçadeira tipo "D' p/ elet de 1" | UN | 2.76 | 0.6072 | 3.3672 |  | 0 | 0 | 0
001.19.08.08 | 171133 | Braçadeira tipo "D' p/ elet de 2" | UN | 5.05 | 1.111 | 6.161 |  | 0 | 0 | 0
001.19.08.09 | 171134 | Braçadeira tipo "D' p/ elet de 2 1/2" | UN | 4.53 | 0.9966 | 5.5266 |  | 0 | 0 | 0
001.19.08.10 | 171136 | Braçadeira tipo chavite 1" | UN | 3.14 | 0.6908 | 3.8308 |  | 0 | 0 | 0
001.19.08.11 | 171118 | Conector convencional 1x20 110V | UN | 13.61 | 13.61 | 27.22 |  | 0 | 0 | 0
001.19.08.15 | 171120 | Conector de emenda para cabo 16 mm² | UN | 4.48 | 0.9856 | 5.4656 |  | 0 | 0 | 0
001.19.08.16 | 171122 | Conector de emenda para cabo 25 mm² | UN | 5.81 | 1.2782 | 7.0882 |  | 0 | 0 | 0
001.19.08.17 | 171123 | Conector de emenda para cabo 35 mm² | UN | 7.11 | 1.5642 | 8.6742 |  | 0 | 0 | 0
001.19.08.18 | 171125 | Conector de emenda para cabo 50 mm² | UN | 11.21 | 2.4662 | 13.6762 |  | 0 | 0 | 0
001.19.08.19 | 171107 | Conector de emenda para cabo 70 mm² | UN | 14.41 | 3.1702 | 17.5802 |  | 0 | 0 | 0
001.19.08.20 | 171108 | Conector de emenda para cabo 95 mm² | UN | 18.41 | 4.0502 | 22.4602 |  | 0 | 0 | 0
001.19.08.21 | 171116 | Conector grampo paralelo de aluminio Cb 4 mm² | UN | 16.68 | 3.6696 | 20.3496 |  | 0 | 0 | 0
001.19.08.22 | 171109 | Conector para haste de aterramento de 3/4" | UN | 10.98 | 2.4156 | 13.3956 |  | 0 | 0 | 0
001.19.08.23 | 171110 | Conector para haste de aterramento de 5/8" | UN | 11.79 | 2.5938 | 14.3838 |  | 0 | 0 | 0
001.19.08.24 | 171111 | Conector paralelo de aluminio 8 a 10 | UN | 10.34 | 2.2748 | 12.6148 |  | 0 | 0 | 0
001.19.08.25 | 171117 | Conector paralelo p/ cabo 4/0 AWG | UN | 18.39 | 4.0458 | 22.4358 |  | 0 | 0 | 0
001.19.08.26 | 171112 | Conector prensa fios 10 a 20 | UN | 14.87 | 3.2714 | 18.1414 |  | 0 | 0 | 0
001.19.08.27 | 171113 | Conector TPF de 50mm² | UN | 13.04 | 2.8688 | 15.9088 |  | 0 | 0 | 0
001.19.08.28 | 171114 | Conjunto estaiamento 3m 2" | UN | 286.45 | 63.019 | 349.469 |  | 0 | 0 | 0
001.19.08.29 | 171263 | Curva 90° p/ elet. F°G° 2 1/2" (IE) | UN | 152.56 | 152.56 | 305.12 |  | 0 | 0 | 0
001.19.08.30 | 171261 | Curva 90° p/ elet. F°G° 1/2" (IE) | UN | 22.12 | 4.8664 | 26.9864 |  | 0 | 0 | 0
001.19.08.31 | 171262 | Curva 90° p/ elet. F°G° 2" (IE) | UN | 32.06 | 7.0532 | 39.1132 |  | 0 | 0 | 0
001.19.08.32 | 171264 | Curva 90° p/ elet. F°G° 3" (IE) | UN | 70.31 | 15.4682 | 85.7782 |  | 0 | 0 | 0
001.19.08.33 | 171265 | Curva 90° p/ elet. F°G° 4" (IE) | UN | 269.38 | 59.2636 | 328.6436 |  | 0 | 0 | 0
001.19.08.34 | 171266 | Curva 90° p/ elet. PVC 1 1/2" (IE) | UN | 18.22 | 4.0084 | 22.2284 |  | 0 | 0 | 0
001.19.08.35 | 171267 | Curva 90° p/ elet. PVC 1 1/4" (IE) | UN | 18.8 | 4.136 | 22.936 |  | 0 | 0 | 0
001.19.08.36 | 171093 | Curva 90° p/ elet. PVC 2 1/2" (IE) | UN | 42.57 | 9.3654 | 51.9354 |  | 0 | 0 | 0
001.19.08.37 | 171268 | Curva 90° p/ elet. PVC 2" (IE) | UN | 24.59 | 5.4098 | 29.9998 |  | 0 | 0 | 0
001.19.08.38 | 171094 | Curva 90° p/ elet. PVC 3" (IE) | UN | 59.94 | 13.1868 | 73.1268 |  | 0 | 0 | 0
001.19.08.39 | 171024 | Curva 90º p/ elet PVC 3/4" (IE) | UN | 14.99 | 3.2978 | 18.2878 |  | 0 | 0 | 0
001.19.08.40 | 171025 | Curva 90º p/ elet. PVC 1" (IE) | UN | 16.49 | 3.6278 | 20.1178 |  | 0 | 0 | 0
001.19.08.41 | 171023 | Curva 90º p/ elet. PVC 1/2" (IE) | UN | 17.71 | 3.8962 | 21.6062 |  | 0 | 0 | 0
001.19.08.42 | 171097 | Curva 135° p/ elet. F°G° 1 1/4" (IE) | UN | 29.42 | 6.4724 | 35.8924 |  | 0 | 0 | 0
001.19.08.43 | 171103 | Curva 135° p/ elet. F°G° 1" (IE) | UN | 20.02 | 4.4044 | 24.4244 |  | 0 | 0 | 0
001.19.08.44 | 171098 | Curva 135° p/ elet. F°G° 1/2" (IE) | UN | 17.44 | 3.8368 | 21.2768 |  | 0 | 0 | 0
001.19.08.45 | 171096 | Curva 135° p/ elet. F°G° 4" (IE) | UN | 200.69 | 44.1518 | 244.8418 |  | 0 | 0 | 0
001.19.08.46 | 171100 | Curva 135° p/ elet. PVC 1 1/2" (IE) | UN | 20.56 | 4.5232 | 25.0832 |  | 0 | 0 | 0
001.19.08.47 | 171101 | Curva 135° p/ elet. PVC 1 1/4" (IE) | UN | 24.81 | 5.4582 | 30.2682 |  | 0 | 0 | 0
001.19.08.48 | 171099 | Curva 135° p/ elet. PVC 1" (IE) | UN | 15.84 | 3.4848 | 19.3248 |  | 0 | 0 | 0
001.19.08.49 | 171102 | Curva 135° p/ elet. PVC 1/2" (IE) | UN | 13.85 | 3.047 | 16.897 |  | 0 | 0 | 0
001.19.08.50 | 171104 | Curva 135° p/ elet. PVC 2 1/2" (IE) | UN | 34.4 | 7.568 | 41.968 |  | 0 | 0 | 0
001.19.08.51 | 171105 | Curva 135° p/ elet. PVC 3" (IE) | UN | 60.84 | 13.3848 | 74.2248 |  | 0 | 0 | 0
001.19.08.52 | 171106 | Curva 135° p/ elet. PVC 4" (IE) | UN | 74.13 | 16.3086 | 90.4386 |  | 0 | 0 | 0
001.19.08.53 | 171044 | Luva p/ elet. F°G° de 1 1/2" (IE) | UN | 13.39 | 2.9458 | 16.3358 |  | 0 | 0 | 0
001.19.08.54 | 171045 | Luva p/ elet. F°G° de 2 1/2" (IE) | UN | 39.12 | 8.6064 | 47.7264 |  | 0 | 0 | 0
001.19.08.55 | 171046 | Luva p/ elet. F°G° de 4" (IE) | UN | 53.25 | 11.715 | 64.965 |  | 0 | 0 | 0
001.19.08.56 | 171047 | Luva p/ elet. PVC de 1 1/2" (IE) | UN | 8.24 | 1.8128 | 10.0528 |  | 0 | 0 | 0
001.19.08.57 | 171048 | Luva p/ elet. PVC de 1 1/4" (IE) | UN | 6.33 | 1.3926 | 7.7226 |  | 0 | 0 | 0
001.19.08.58 | 171050 | Luva p/ elet. PVC de 2 1/2" (IE) | UN | 13.97 | 3.0734 | 17.0434 |  | 0 | 0 | 0
001.19.08.59 | 171049 | Luva p/ elet. PVC de 2" (IE) | UN | 10.12 | 2.2264 | 12.3464 |  | 0 | 0 | 0
001.19.08.60 | 171051 | Luva p/ elet. PVC de 4" (IE) | UN | 51.24 | 11.2728 | 62.5128 |  | 0 | 0 | 0
001.19.08.61 | 171052 | Manilha sapatilha galvanizada | UN | 28.01 | 6.1622 | 34.1722 |  | 0 | 0 | 0
001.19.08.62 | 171053 | Niple de F°G° de 1" | UN | 9.8 | 2.156 | 11.956 |  | 0 | 0 | 0
001.19.08.63 | 171054 | Niple de F°G° de 3/4" | UN | 7.61 | 1.6742 | 9.2842 |  | 0 | 0 | 0
001.19.08.64 | 171055 | Perfilado perfurado 38x38m (3m) | Pç | 87.18 | 19.1796 | 106.3596 |  | 0 | 0 | 0
001.19.08.65 | 171057 | Regua de 04 tomadas | UN | 57.3 | 12.606 | 69.906 |  | 0 | 0 | 0
001.19.08.66 | 171056 | Regua de 05 tomadas | UN | 66.28 | 14.5816 | 80.8616 |  | 0 | 0 | 0
001.19.08.67 | 171059 | Rele fotoeletrico | UN | 83.05 | 18.271 | 101.321 |  | 0 | 0 | 0
001.19.08.68 | 171058 | Relé para eletrodos (nível inferior/superior) | UN | 287.4 | 63.228 | 350.628 |  | 0 | 0 | 0
001.19.08.69 | 171060 | Saída lateral p/ eletroduto 1" | UN | 16.7 | 3.674 | 20.374 |  | 0 | 0 | 0
001.19.08.70 | 171061 | Sapata rápida de 4 furos p/ perfilado 38x38mm | UN | 39.78 | 8.7516 | 48.5316 |  | 0 | 0 | 0
001.19.08.71 | 171062 | Sensor p/ porta automática (Montada) | UN | 332.8 | 73.216 | 406.016 |  | 0 | 0 | 0
001.19.08.72 | 171063 | Sinaleira de portão de entrada de veículos | UN | 322.3 | 70.906 | 393.206 |  | 0 | 0 | 0
001.19.08.73 | 171064 | Sinaleira duplo com relé foeletrico p/ para-raio | UN | 309.51 | 68.0922 | 377.6022 |  | 0 | 0 | 0
001.19.08.74 | 171065 | Suporte isolado c/ braçadeira p/ para raio | UN | 44.37 | 9.7614 | 54.1314 |  | 0 | 0 | 0
001.19.08.75 | 171066 | Suporte isolador simples | UN | 37.7 | 8.294 | 45.994 |  | 0 | 0 | 0
001.19.08.76 | 171067 | Suporte p/ lâmpada fluorescente | PAR | 5.45 | 1.199 | 6.649 |  | 0 | 0 | 0
001.19.08.77 | 171068 | Suporte para eletrocalhas | UN | 40.13 | 8.8286 | 48.9586 |  | 0 | 0 | 0
001.19.08.78 | 171069 | Suporte para transformador em poste de concreto 195mm | UN | 287.15 | 63.173 | 350.323 |  | 0 | 0 | 0
001.19.08.79 | 171070 | Supressor contra surto CLAMPER 45KA | UN | 95.66 | 21.0452 | 116.7052 |  | 0 | 0 | 0
001.19.08.80 | 171073 | Terminal de compressão em latão 25mm² | UN | 5.59 | 1.2298 | 6.8198 |  | 0 | 0 | 0
001.19.08.81 | 171074 | Terminal de compressão em latão 35mm² | UN | 6.54 | 1.4388 | 7.9788 |  | 0 | 0 | 0
001.19.08.82 | 171075 | Terminal de compressão em latão 50mm² | UN | 10.07 | 2.2154 | 12.2854 |  | 0 | 0 | 0
001.19.08.89 | 171080 | Terminal sindal 6 mm² | UN | 11.7 | 2.574 | 14.274 |  | 0 | 0 | 0
001.19.08.90 | 171081 | Transformador de corrente 400/5A | UN | 290.66 | 63.9452 | 354.6052 |  | 0 | 0 | 0
001.19.08.91 | 171083 | Voltimetro 96x96mm -300V | UN | 174.92 | 38.4824 | 213.4024 |  | 0 | 0 | 0
001.19.09 |  | ACESSÓRIOS E CONEXÕES (II) |  |  | 0 | 0 |  | 0 | 0 | 0
001.19.09.01 | 171137 | Alça preformada para cabo de alumínio 2AWG | UN | 8.63 | 1.8986 | 10.5286 |  | 0 | 0 | 0
001.19.09.02 | 171138 | Armação secundária de 03 estribos c/ isolador | UN | 67.48 | 14.8456 | 82.3256 |  | 0 | 0 | 0
001.19.09.03 | 171139 | Armação secundária de 04 estribos c/ isolador | UN | 81.46 | 17.9212 | 99.3812 |  | 0 | 0 | 0
001.19.09.04 | 171140 | Armação secundária pesada 3/16" de 3x3 | UN | 53.89 | 11.8558 | 65.7458 |  | 0 | 0 | 0
001.19.09.05 | 171141 | Barra rosqueada (3m) 1/4" | UN | 23.3 | 5.126 | 28.426 |  | 0 | 0 | 0
001.19.09.06 | 171142 | Barra rosqueada (3m) 3/8" | UN | 47.62 | 10.4764 | 58.0964 |  | 0 | 0 | 0
001.19.09.07 | 171143 | Base para mastro 1 1/2" | UN | 110.11 | 110.11 | 220.22 |  | 0 | 0 | 0
001.19.09.08 | 171144 | Base para relé fotoelétrico | UN | 14.2 | 3.124 | 17.324 |  | 0 | 0 | 0
001.19.09.09 | 171411 | Braçadeira metálica tipo "D" c/ cunha Ø 3/4" | UN | 3.06 | 0.6732 | 3.7332 |  | 0 | 0 | 0
001.19.09.10 | 171145 | Braçadeira tipo chavite 1/2" | UN | 2.7 | 0.594 | 3.294 |  | 0 | 0 | 0
001.19.09.11 | 171146 | Braçadeira tipo chavite 3/4" | UN | 3.06 | 0.6732 | 3.7332 |  | 0 | 0 | 0
001.19.09.12 | 171147 | Braçadeira tipo cunha c/ parafuso | UN | 2.26 | 0.4972 | 2.7572 |  | 0 | 0 | 0
001.19.09.13 | 171300 | Bucha e arruela de alumínio de 1/2" | UN | 2.02 | 0.4444 | 2.4644 |  | 0 | 0 | 0
001.19.09.14 | 171301 | Bucha e arruela de alumínio de 3/4" | UN | 2.28 | 0.5016 | 2.7816 |  | 0 | 0 | 0
001.19.09.15 | 171303 | Bucha e arruela de alumínio de 1" | UN | 3.01 | 0.6622 | 3.6722 |  | 0 | 0 | 0
001.19.09.16 | 171305 | Bucha e arruela de alumínio de 1 1/4" | UN | 3.75 | 0.825 | 4.575 |  | 0 | 0 | 0
001.19.09.17 | 171306 | Bucha e arruela de alumínio de 1 1/2" | UN | 5.41 | 1.1902 | 6.6002 |  | 0 | 0 | 0
001.19.09.18 | 171304 | Bucha e arruela de alumínio de 2" | UN | 8.26 | 1.8172 | 10.0772 |  | 0 | 0 | 0
001.19.09.19 | 171455 | Bucha e arruela de alumínio de 2 1/2" | UN | 11.96 | 2.6312 | 14.5912 |  | 0 | 0 | 0
001.19.09.20 | 171456 | Bucha e arruela de alumínio de 3" | UN | 14.57 | 3.2054 | 17.7754 |  | 0 | 0 | 0
001.19.09.21 | 171148 | Bucha e arruela de aluminio de 4" | UN | 19.05 | 4.191 | 23.241 |  | 0 | 0 | 0
001.19.09.22 | 171149 | Bucha para redução de elet. 50 mm/32mm | UN | 10.5 | 2.31 | 12.81 |  | 0 | 0 | 0
001.19.09.23 | 171276 | Cantoneira ZZ | UN | 7.66 | 7.66 | 15.32 |  | 0 | 0 | 0
001.19.09.24 | 171152 | Cinta de poste circular 150 mm | UN | 65.73 | 14.4606 | 80.1906 |  | 0 | 0 | 0
001.19.09.25 | 171153 | Cinta de poste circular 160 mm | UN | 73.53 | 16.1766 | 89.7066 |  | 0 | 0 | 0
001.19.09.26 | 171154 | Cinta de poste circular 170 mm | UN | 75.26 | 16.5572 | 91.8172 |  | 0 | 0 | 0
001.19.09.27 | 171155 | Cinta de poste circular 180 mm | UN | 124.9 | 27.478 | 152.378 |  | 0 | 0 | 0
001.19.09.28 | 171156 | Cinta de poste circular 220 mm | UN | 132.85 | 29.227 | 162.077 |  | 0 | 0 | 0
001.19.09.29 | 171157 | Cinta de poste circular 240 mm | UN | 87.34 | 19.2148 | 106.5548 |  | 0 | 0 | 0
001.19.09.30 | 171158 | Cinta de poste circular 250 mm | UN | 82.01 | 18.0422 | 100.0522 |  | 0 | 0 | 0
001.19.09.31 | 171496 | Cruzeta em concreto (90x115x2400mm) | UN | 148.95 | 32.769 | 181.719 |  | 0 | 0 | 0
001.19.09.32 | 171346 | Curva 90º p/ elet. FºGº 1 1/2" (IE) | UN | 30.27 | 6.6594 | 36.9294 |  | 0 | 0 | 0
001.19.09.33 | 171347 | Curva 90º p/ elet. FºGº 1 1/4" (IE) | UN | 23.87 | 5.2514 | 29.1214 |  | 0 | 0 | 0
001.19.09.34 | 171345 | Curva 90º p/ elet. FºGº 1" (IE) | UN | 18.03 | 3.9666 | 21.9966 |  | 0 | 0 | 0
001.19.09.35 | 171344 | Curva 90º p/ elet. FºGº 3/4" (IE) | UN | 16.97 | 3.7334 | 20.7034 |  | 0 | 0 | 0
001.19.09.36 | 171343 | Curva 90º p/ elet. PVC 4" (IE) | UN | 142.59 | 31.3698 | 173.9598 |  | 0 | 0 | 0
001.19.09.37 | 171412 | Dailete múltiplo de alumínio tipo X - Ø 1" | UN | 20.51 | 4.5122 | 25.0222 |  | 0 | 0 | 0
001.19.09.38 | 171414 | Dailete múltiplo de alumínio tipo X - Ø 3/4" | UN | 11.31 | 2.4882 | 13.7982 |  | 0 | 0 | 0
001.19.09.39 | 171159 | Grampo fixador de cabo Z-01 | UN | 4.95 | 1.089 | 6.039 |  | 0 | 0 | 0
001.19.09.40 | 171160 | Grampo fixador de cabo Z-02 | UN | 5.95 | 1.309 | 7.259 |  | 0 | 0 | 0
001.19.09.41 | 171163 | Haste de Aço cobreada 3/4"x3m c/ conector | UN | 200.06 | 44.0132 | 244.0732 |  | 0 | 0 | 0
001.19.09.42 | 171164 | Haste de Aço cobreada 5/8"x2,40m c/ conector | UN | 105 | 23.1 | 128.1 |  | 0 | 0 | 0
001.19.09.43 | 171165 | Haste de Aço cobreada 5/8"x3,0m c/ conector | UN | 126.76 | 27.8872 | 154.6472 |  | 0 | 0 | 0
001.19.09.44 | 171161 | Haste de cobre p/ aterram. 3/4"x3m s/ conector | UN | 209.16 | 46.0152 | 255.1752 |  | 0 | 0 | 0
001.19.09.45 | 171166 | Isolador de pino - completo 15 KV | UN | 46.08 | 10.1376 | 56.2176 |  | 0 | 0 | 0
001.19.09.46 | 171167 | Isolador de pino - completo 34 KV | UN | 154.44 | 33.9768 | 188.4168 |  | 0 | 0 | 0
001.19.09.47 | 171168 | Isolador disc bastão polim - completo 15 KV | UN | 108.67 | 23.9074 | 132.5774 |  | 0 | 0 | 0
001.19.09.48 | 171173 | Isolador pilar porcelana 15KV | UN | 116.77 | 25.6894 | 142.4594 |  | 0 | 0 | 0
001.19.09.49 | 171174 | Isolador pilar porcelana 34KV | UN | 198.35 | 43.637 | 241.987 |  | 0 | 0 | 0
001.19.09.50 | 171175 | Isolador roldana 72x72 | UN | 22.37 | 4.9214 | 27.2914 |  | 0 | 0 | 0
001.19.09.51 | 171176 | Isolador tipo disco porcelana vitrificada 15KV | UN | 85.08 | 18.7176 | 103.7976 |  | 0 | 0 | 0
001.19.09.52 | 171177 | Laço pré-formada para CB 2 AWG | UN | 7.7 | 1.694 | 9.394 |  | 0 | 0 | 0
001.19.09.53 | 171340 | Luva p/ elet. FºGº de 1 1/4" (IE) | UN | 10.87 | 10.87 | 21.74 |  | 0 | 0 | 0
001.19.09.54 | 171339 | Luva p/ elet. FºGº de 1" (IE) | UN | 7.58 | 1.6676 | 9.2476 |  | 0 | 0 | 0
001.19.09.55 | 171341 | Luva p/ elet. FºGº de 2" (IE) | UN | 16.68 | 3.6696 | 20.3496 |  | 0 | 0 | 0
001.19.09.56 | 171342 | Luva p/ elet. FºGº de 3" (IE) | UN | 35.09 | 7.7198 | 42.8098 |  | 0 | 0 | 0
001.19.09.57 | 171409 | Luva p/ elet. FºGº de 3/4" (IE) | UN | 6.61 | 1.4542 | 8.0642 |  | 0 | 0 | 0
001.19.09.58 | 171406 | Luva p/ elet. PVC de 1" (IE) | UN | 4.92 | 1.0824 | 6.0024 |  | 0 | 0 | 0
001.19.09.59 | 171408 | Luva p/ elet. PVC de 3" (IE) | UN | 17.5 | 3.85 | 21.35 |  | 0 | 0 | 0
001.19.09.60 | 171405 | Luva p/ elet. PVC de 3/4" (IE) | UN | 4.62 | 1.0164 | 5.6364 |  | 0 | 0 | 0
001.19.09.61 | 171407 | Luva p/ eletr. PVC de 1/2" (IE) | UN | 4.02 | 0.8844 | 4.9044 |  | 0 | 0 | 0
001.20.01.01 | 211193 | Quadro telefonico (sobrepor) 20x20x15cm | UN | 157.62 | 34.6764 | 192.2964 |  | 0 | 0 | 0
001.20.01.02 | 211194 | Quadro telefonico (sobrepor) 40x40x15cm | UN | 329.27 | 72.4394 | 401.7094 |  | 0 | 0 | 0
001.20.01.03 | 211195 | Quadro telefonico (sobrepor) 60x60x15cm | UN | 545.14 | 119.9308 | 665.0708 |  | 0 | 0 | 0
001.20.01.04 | 211197 | Quadro telefonico inter de distr. 20x20x12cm | UN | 225.27 | 49.5594 | 274.8294 |  | 0 | 0 | 0
001.20.01.05 | 211198 | Quadro telefonico inter de distr. 40x40x12cm | UN | 351.15 | 77.253 | 428.403 |  | 0 | 0 | 0
001.20.01.06 | 211199 | Quadro telefonico inter de distr. 60x60x12cm | UN | 627.22 | 137.9884 | 765.2084 |  | 0 | 0 | 0
001.20.01.07 | 211200 | Quadro telefonico inter de distr. 80x80x12cm | UN | 833.91 | 183.4602 | 1017.3702 |  | 0 | 0 | 0
001.20.01.08 | 211196 | Quadro telefonico inter de distr. 120x120x12cm | UN | 2426.9 | 533.918 | 2960.818 |  | 0 | 0 | 0
001.20.02 |  | CABOS E FIOS: |  |  | 0 | 0 |  | 0 | 0 | 0
001.20.02.01 | 211205 | Cabo telefônico CCI 50x10P | M | 6.66 | 1.4652 | 8.1252 |  | 0 | 0 | 0
001.20.02.02 | 211206 | Cabo telefônico CCI 50x20P | M | 13.62 | 2.9964 | 16.6164 |  | 0 | 0 | 0
001.20.02.03 | 211207 | Cabo telefônico CCI 50x2P | M | 2.61 | 0.5742 | 3.1842 |  | 0 | 0 | 0
001.20.02.04 | 211208 | Cabo telefônico CCI 50x4P | M | 4.01 | 0.8822 | 4.8922 |  | 0 | 0 | 0
001.20.02.05 | 211209 | Cabo telefônico CTP APL -40 x 10 pares | M | 8.02 | 1.7644 | 9.7844 |  | 0 | 0 | 0
001.20.02.06 | 211210 | Cabo telefônico CTP APL -40 x 20 pares | M | 18.88 | 4.1536 | 23.0336 |  | 0 | 0 | 0
001.20.02.07 | 211211 | Cabo telefônico FE -100 | M | 3.03 | 3.03 | 6.06 |  | 0 | 0 | 0
001.20.02.08 | 211204 | Cabo telefônico trançado 2x22AWG | M | 2.89 | 0.6358 | 3.5258 |  | 0 | 0 | 0
001.20.02.09 | 171180 | Cabo UTP par trançado 04P 24 AWG Cat 6e | M | 6.01 | 1.3222 | 7.3322 |  | 0 | 0 | 0
001.20.02.10 | 211213 | Fio telefônico FE - 100 | M | 2.92 | 0.6424 | 3.5624 |  | 0 | 0 | 0
001.20.02.11 | 211214 | Fio telefônico FI - 50 | M | 2.83 | 0.6226 | 3.4526 |  | 0 | 0 | 0
001.20.03 |  | PONTOS: |  |  | 0 | 0 |  | 0 | 0 | 0
001.20.03.01 | 170690 | Ponto de logica - UTP (c/ instalaçao aparente) | PT | 515.74 | 113.4628 | 629.2028 |  | 0 | 0 | 0
001.20.03.02 | 170683 | Ponto de logica - UTP (incl. eletr.,cabo e conector) | PT | 495 | 108.9 | 603.9 |  | 0 | 0 | 0
001.20.03.03 | 170689 | Ponto eletrico estabilizado (c/ instalaçao aparente) | PT | 604.47 | 132.9834 | 737.4534 |  | 0 | 0 | 0
001.20.03.04 | 170682 | Ponto eletrico estabilizado (incl. eletr.,cx.,fiaçao e tomada) | PT | 541.12 | 119.0464 | 660.1664 |  | 0 | 0 | 0
001.20.03.05 | 210083 | Ponto p/ telefone(c/eletroduto,cx.,fiaçao e tomada) | PT | 122.57 | 26.9654 | 149.5354 |  | 0 | 0 | 0
001.20.04 |  | TOMADAS: |  |  | 0 | 0 |  | 0 | 0 | 0
001.20.04.01 | 171184 | Tampa espelho p/ RJ-45 de 02 saídas | UN | 35.24 | 7.7528 | 42.9928 |  | 0 | 0 | 0
001.20.04.02 | 171183 | Tomada RJ-45 de embutir em espelho | UN | 40.04 | 8.8088 | 48.8488 |  | 0 | 0 | 0
001.20.04.03 | 171181 | Tomada femea RJ-11 completa | UN | 38.24 | 8.4128 | 46.6528 |  | 0 | 0 | 0
001.20.04.04 | 171182 | Tomada femea RJ-45 completa | UN | 50.34 | 11.0748 | 61.4148 |  | 0 | 0 | 0
001.20.04.05 | 211201 | Tomada padrão telefone (4Pinos) | UN | 40.33 | 40.33 | 80.66 |  | 0 | 0 | 0
001.20.05 |  | ACESSÓRIOS: |  |  | 0 | 0 |  | 0 | 0 | 0
001.20.05.01 | 171186 | Adapt Cable M8V Cat 5e 2,5m | UN | 32.25 | 7.095 | 39.345 |  | 0 | 0 | 0
001.20.05.02 | 171187 | Adapt Cable M8V Cat 6e 2,5m | UN | 53.66 | 11.8052 | 65.4652 |  | 0 | 0 | 0
001.20.05.03 | 210079 | Interligaçao p/ telefone - conduite 3/4" | M | 26.33 | 5.7926 | 32.1226 |  | 0 | 0 | 0
001.20.05.04 | 171188 | Organizador horizontal de cabos fechado p/ CB 19" 1 U/A | UN | 84.85 | 18.667 | 103.517 |  | 0 | 0 | 0
001.20.05.05 | 171189 | Patch cable M8V cat 5e 1,5m | UN | 34.35 | 7.557 | 41.907 |  | 0 | 0 | 0
001.20.05.06 | 171190 | Patch cable M8V cat 6e 1,5m | UN | 55.05 | 12.111 | 67.161 |  | 0 | 0 | 0
001.20.05.07 | 171191 | Patch panel 24 portas cat 5e | UN | 526.33 | 115.7926 | 642.1226 |  | 0 | 0 | 0
001.20.05.08 | 171192 | Patch panel 24 portas cat 6e | UN | 1177.48 | 259.0456 | 1436.5256 |  | 0 | 0 | 0
001.20.05.09 | 211035 | Protetor de surto para linha telefônica | UN | 84.2 | 18.524 | 102.724 |  | 0 | 0 | 0
001.20.05.10 | 171178 | Rack 19" 05 U/A | UN | 583.54 | 128.3788 | 711.9188 |  | 0 | 0 | 0
001.20.05.11 | 171526 | Rack 19" 570mm 36U | UN | 2640.97 | 581.0134 | 3221.9834 |  | 0 | 0 | 0
001.20.05.12 | 171524 | Rack 19" 570mm 40U | UN | 3051.81 | 671.3982 | 3723.2082 |  | 0 | 0 | 0
001.20.05.13 | 171525 | Rack 19" 570mm 44U | UN | 3328.44 | 732.2568 | 4060.6968 |  | 0 | 0 | 0
001.20.05.14 | 171179 | Rack 24" 05 U/A | UN | 1376.5 | 302.83 | 1679.33 |  | 0 | 0 | 0
001.20.05.15 | 171185 | Switch 24 portas | UN | 1204.8 | 265.056 | 1469.856 |  | 0 | 0 | 0
001.21 |  | INSTALAÇÕES DE AR CONDICIONADO: | 0 |  |  | TOTAL COM BDI |  |  |  | 0
001.21.01 |  | PONTOS |  |  | 0 | 0 |  | 0 | 0 | 0
001.21.01.01 | 231335 | Dreno para caixa ar condicionado de parede h=3,0m | UN | 60.39 | 13.2858 | 73.6758 |  | 0 | 0 | 0
001.21.01.02 | 231084 | Ponto de dreno p/ split (10m) | PT | 198.87 | 43.7514 | 242.6214 |  | 0 | 0 | 0
001.21.01.03 | 231085 | Ponto de gás p/ split até 30.000 BTU's (10m) | PT | 1411.44 | 310.5168 | 1721.9568 |  | 0 | 0 | 0
001.21.01.04 | 231086 | Ponto de gás p/ split até 60.000 BTU's (10m) | PT | 2199.3 | 483.846 | 2683.146 |  | 0 | 0 | 0
001.21.01.05 | 230262 | Ponto p/ar condicionado(tubul.,cj.airstop e fiaçao) | PT | 490.69 | 107.9518 | 598.6418 |  | 0 | 0 | 0
001.21.01.06 | 230846 | Revisão de ponto de ar condicionado | PT | 155.56 | 34.2232 | 189.7832 |  | 0 | 0 | 0
001.21.02 |  | INTERRUPTORES |  |  | 0 | 0 |  | 0 | 0 | 0
001.21.02.01 | 231215 | Conjunto Airstop de embutir completo | UN | 94.64 | 20.8208 | 115.4608 |  | 0 | 0 | 0
001.21.03 |  | APARELHOS |  |  | 0 | 0 |  | 0 | 0 | 0
001.21.03.01 | 231308 | Aparelho Air-Split - 9.000 BTU's - Inverter | UN | 2253.37 | 495.7414 | 2749.1114 |  | 0 | 0 | 0
001.21.03.02 | 231309 | Aparelho Air-Split - 12.000 BTU's - Inverter | UN | 2551.08 | 561.2376 | 3112.3176 |  | 0 | 0 | 0
001.21.03.03 | 231310 | Aparelho Air-Split - 18.000 BTU's - Inverter | UN | 3581.29 | 787.8838 | 4369.1738 |  | 0 | 0 | 0
001.21.03.04 | 231311 | Aparelho Air-Split - 24.000 BTU's - Inverter | UN | 4837.75 | 1064.305 | 5902.055 |  | 0 | 0 | 0
001.21.03.05 | 231312 | Aparelho Air-Split - 30.000 BTU's - Inverter | UN | 5551.42 | 1221.3124 | 6772.7324 |  | 0 | 0 | 0
001.21.03.06 | 231313 | Aparelho Air-Split - 36.000 BTU's - Inverter | UN | 9381.24 | 2063.8728 | 11445.1128 |  | 0 | 0 | 0
001.22.01.02 | 180487 | Cisterna em concreto armado cap= 7.500 lts. | UN | 19354.66 | 4258.0252 | 23612.6852 |  | 0 | 0 | 0
001.21 |  | INSTALAÇÕES HIDRAULICAS: | 11730.4464 |  |  | TOTAL COM BDI |  |  |  | 1
001.22.01.03 | 180299 | Ponto de agua (incl. tubos e conexoes) | PT | 466.08 | 102.5376 | 568.6176 | 12 | 5592.96 | 6823.4112 | 1
001.22.01.04 | 180798 | Registro de gaveta 1" - Bruto | UN | 88.1 | 19.382 | 107.482 |  | 0 | 0 | 0
001.22.01.05 | 180802 | Registro de gaveta 1 1/4" - Bruto | UN | 129.77 | 28.5494 | 158.3194 |  | 0 | 0 | 0
001.22.01.06 | 180799 | Registro de gaveta 2" - Bruto | UN | 259.97 | 57.1934 | 317.1634 |  | 0 | 0 | 0
001.22.01.07 | 180803 | Registro de gaveta 2 1/2" - Bruto | UN | 341.3 | 75.086 | 416.386 |  | 0 | 0 | 0
001.22.01.08 | 180800 | Registro de gaveta 3" - Bruto | UN | 737.58 | 162.2676 | 899.8476 |  | 0 | 0 | 0
001.22.01.09 | 180801 | Registro de gaveta 4" - Bruto | UN | 1287.69 | 283.2918 | 1570.9818 |  | 0 | 0 | 0
001.22.01.10 | 180440 | Registro de gaveta c/ canopla - 1/2" | UN | 129.69 | 28.5318 | 158.2218 |  | 0 | 0 | 0
001.22.01.11 | 180444 | Registro de gaveta c/ canopla - 1" | UN | 152.2 | 33.484 | 185.684 |  | 0 | 0 | 0
001.22.01.12 | 180441 | Registro de gaveta c/ canopla - 3/4" | UN | 124.18 | 27.3196 | 151.4996 |  | 0 | 0 | 0
001.22.01.13 | 180443 | Registro de gaveta c/ canopla - 1 1/4" | UN | 220.39 | 48.4858 | 268.8758 |  | 0 | 0 | 0
001.22.01.14 | 180442 | Registro de gaveta c/ canopla - 1 1/2" | UN | 243.91 | 243.91 | 487.82 |  | 0 | 0 | 0
001.22.01.15 | 180804 | Registro de gaveta c/ canopla 2" | UN | 187.6 | 41.272 | 228.872 |  | 0 | 0 | 0
001.22.01.16 | 180503 | Registro de gaveta s/ canopla - 1" | UN | 93.3 | 20.526 | 113.826 |  | 0 | 0 | 0
001.22.01.17 | 180095 | Registro de gaveta s/ canopla - 1/2" | UN | 74.04 | 16.2888 | 90.3288 |  | 0 | 0 | 0
001.22.01.18 | 180211 | Registro de gaveta s/ canopla - 3/4" | UN | 69.28 | 15.2416 | 84.5216 | 2 | 138.56 | 169.0432 | 1
001.22.01.19 | 180504 | Registro de gaveta s/ canopla - 1 1/2" | UN | 153.66 | 33.8052 | 187.4652 |  | 0 | 0 | 0
001.22.01.20 | 180445 | Registro de pressao c/ canopla - 1/2" | UN | 116.24 | 25.5728 | 141.8128 |  | 0 | 0 | 0
001.22.01.21 | 180446 | Registro de pressao c/ canopla - 3/4" | UN | 126.28 | 27.7816 | 154.0616 |  | 0 | 0 | 0
001.22.01.22 | 180447 | Registro de pressao c/ canopla - 1" | UN | 145.3 | 31.966 | 177.266 |  | 0 | 0 | 0
001.22.01.23 | 180493 | Registro de pressao s/ canopla - 1/2" | UN | 73.84 | 16.2448 | 90.0848 |  | 0 | 0 | 0
001.22.01.24 | 180494 | Registro de pressao s/ canopla - 3/4" | UN | 71.03 | 15.6266 | 86.6566 |  | 0 | 0 | 0
001.22.01.25 | 180488 | Reservatório em conc.armado cap=5000 l c/ moto-bomba 1/2 HP | UN | 32258.69 | 7096.9118 | 39355.6018 |  | 0 | 0 | 0
001.22.01.26 | 180838 | Reservatório em fibra de vidro 10.000 L | UN | 7789.59 | 1713.7098 | 9503.2998 |  | 0 | 0 | 0
001.22.01.27 | 180839 | Reservatório em fibra de vidro 15.000 L | UN | 13149.86 | 2892.9692 | 16042.8292 |  | 0 | 0 | 0
001.22.01.28 | 180840 | Reservatório em fibra de vidro 20.000 L | UN | 14730.88 | 3240.7936 | 17971.6736 |  | 0 | 0 | 0
001.22.01.29 | 180461 | Reservatório em polietileno de 1.000 L | UN | 2429.54 | 534.4988 | 2964.0388 |  | 0 | 0 | 0
001.22.01.30 | 180836 | Reservatório em polietileno de 1.500 L | UN | 3083.65 | 678.403 | 3762.053 |  | 0 | 0 | 0
001.22.01.31 | 181504 | Reservatório em polietileno de 3.000 L | UN | 4138.59 | 910.4898 | 5049.0798 |  | 0 | 0 | 0
001.22.01.32 | 180837 | Reservatório em polietileno de 5.000 L | UN | 5768.82 | 1269.1404 | 7037.9604 |  | 0 | 0 | 0
001.22.01.33 | 180460 | Reservatório em polietileno de 500 L | UN | 2271.94 | 499.8268 | 2771.7668 |  | 0 | 0 | 0
001.22.01.34 | 180844 | Revisão de ponto de água | PT | 139.82 | 30.7604 | 170.5804 |  | 0 | 0 | 0
001.22.01.35 | 180108 | Tubo em PVC - JS - 20mm (c/ rasgo na alvenaria)-LH | M | 11.99 | 2.6378 | 14.6278 |  | 0 | 0 | 0
001.22.01.36 | 180107 | Tubo em PVC - JS - 25mm (c/ rasgo na alvenaria)-LH | M | 14.1 | 3.102 | 17.202 |  | 0 | 0 | 0
001.22.01.37 | 180106 | Tubo em PVC - JS - 32mm (c/ rasgo na alvenaria)-LH | M | 22.35 | 4.917 | 27.267 |  | 0 | 0 | 0
001.22.01.38 | 180422 | Tubo em PVC - JS - 40mm (c/ rasgo na alvenaria)-LH | M | 32.28 | 7.1016 | 39.3816 |  | 0 | 0 | 0
001.22.01.39 | 180423 | Tubo em PVC - JS - 50mm (c/ rasgo na alvenaria)-LH | M | 34.37 | 7.5614 | 41.9314 |  | 0 | 0 | 0
001.22.01.40 | 180424 | Tubo em PVC - JS - 60mm (c/ rasgo na alvenaria)-LH | M | 57.02 | 12.5444 | 69.5644 |  | 0 | 0 | 0
001.22.01.41 | 180425 | Tubo em PVC - JS - 75mm (c/ rasgo na alvenaria)-LH | M | 83.11 | 18.2842 | 101.3942 |  | 0 | 0 | 0
001.22.01.42 | 180699 | Tubo em PVC - JS - 85mm (c/ rasgo na alvenaria)-LH | M | 86.27 | 18.9794 | 105.2494 |  | 0 | 0 | 0
001.22.01.43 | 180700 | Tubo em PVC - JS -110mm (c/ rasgo na alvenaria)-LH | M | 126.41 | 27.8102 | 154.2202 |  | 0 | 0 | 0
001.22.01.44 | 180448 | Valvula de retençao horizontal 1/2" - recalque | UN | 78.04 | 17.1688 | 95.2088 |  | 0 | 0 | 0
001.22.01.45 | 180449 | Valvula de retençao horizontal 3/4" - recalque | UN | 90.28 | 19.8616 | 110.1416 |  | 0 | 0 | 0
001.22.01.46 | 180450 | Valvula de retençao horizontal 1" - recalque | UN | 122.45 | 26.939 | 149.389 |  | 0 | 0 | 0
001.22.01.47 | 180451 | Valvula de retençao horizontal 1 1/4" - recalque | UN | 171.89 | 37.8158 | 209.7058 |  | 0 | 0 | 0
001.22.01.48 | 180452 | Valvula de retençao horizontal 1 1/2" - recalque | UN | 183.61 | 40.3942 | 224.0042 |  | 0 | 0 | 0
001.22.01.49 | 180453 | Valvula de retençao horizontal 2" - recalque | UN | 292.75 | 64.405 | 357.155 |  | 0 | 0 | 0
001.22.01.50 | 180773 | Valvula de retençao vertical 3/4" - recalque | UN | 74.28 | 16.3416 | 90.6216 |  | 0 | 0 | 0
001.22.01.51 | 180774 | Valvula de retençao vertical 1" - recalque | UN | 87.7 | 19.294 | 106.994 |  | 0 | 0 | 0
001.22.01.52 | 180775 | Valvula de retençao vertical 1 1/4" - recalque | UN | 136.84 | 30.1048 | 166.9448 |  | 0 | 0 | 0
001.22.01.53 | 180776 | Valvula de retençao vertical 1 1/2" - recalque | UN | 152.86 | 33.6292 | 186.4892 |  | 0 | 0 | 0
001.22.01.54 | 180777 | Valvula de retençao vertical 2" - recalque | UN | 201.95 | 44.429 | 246.379 |  | 0 | 0 | 0
001.22.01.55 | 180454 | Valvula de sucção de pe c/crivo - 1/2" (p/ fdo. poço) | UN | 60.79 | 13.3738 | 74.1638 |  | 0 | 0 | 0
001.22.01.56 | 180455 | Valvula de sucção de pe c/crivo - 3/4" (p/ fdo. poço) | UN | 57.73 | 12.7006 | 70.4306 |  | 0 | 0 | 0
001.22.01.57 | 180456 | Valvula de sucção de pe c/crivo - 1" (p/ fdo. poço) | UN | 63.3 | 13.926 | 77.226 |  | 0 | 0 | 0
001.22.01.58 | 180457 | Valvula de sucção de pe c/crivo - 1 1/4" (p/ fdo. poço) | UN | 128.69 | 28.3118 | 157.0018 |  | 0 | 0 | 0
001.22.01.59 | 180458 | Valvula de sucção de pe c/crivo - 1 1/2" (p/ fdo. poço) | UN | 135.26 | 135.26 | 270.52 |  | 0 | 0 | 0
001.22.01.60 | 180459 | Valvula de sucção de pe c/crivo - 2" (p/ fdo. poço) | UN | 169.95 | 37.389 | 207.339 |  | 0 | 0 | 0
001.22.01.61 |  | CONEXÕES (LH) - ÁGUA FRIA |  |  | 0 | 0 |  | 0 | 0 | 0
001.22.01.61.01 | 180239 | Adaptador curto PVC SR - 20mm x 1/2" (LH) | UN | 5.06 | 1.1132 | 6.1732 |  | 0 | 0 | 0
001.22.01.61.02 | 180238 | Adaptador curto PVC SR - 25mm x 3/4" (LH) | UN | 5 | 1.1 | 6.1 |  | 0 | 0 | 0
001.22.01.61.03 | 180237 | Adaptador curto PVC SR - 32mm x 1" (LH) | UN | 7.23 | 1.5906 | 8.8206 |  | 0 | 0 | 0
001.22.01.61.04 | 181404 | Adaptador curto PVC SR - 40mm x 1 1/4" (LH) | UN | 8.29 | 1.8238 | 10.1138 |  | 0 | 0 | 0
001.22.01.61.05 | 181403 | Adaptador curto PVC SR - 25mm x 1/2" (LH) | UN | 4.63 | 1.0186 | 5.6486 |  | 0 | 0 | 0
001.22.01.61.06 | 180236 | Adaptador curto PVC SR - 50mm x 1 1/2" (LH) | UN | 12.8 | 2.816 | 15.616 |  | 0 | 0 | 0
001.22.01.61.07 | 180235 | Adaptador curto PVC SR - 110mm x 4" (LH) | UN | 61.03 | 13.4266 | 74.4566 |  | 0 | 0 | 0
001.22.01.61.08 | 181514 | Adaptador longo PVC SR - 25mmx3/4" | UN | 14 | 3.08 | 17.08 |  | 0 | 0 | 0
001.22.01.61.09 | 181515 | Adaptador longo PVC SR - 32mmx1" | UN | 20.89 | 4.5958 | 25.4858 |  | 0 | 0 | 0
001.22.01.61.10 | 181516 | Adaptador longo PVC SR - 40mmx1 1/4" | UN | 23.83 | 5.2426 | 29.0726 |  | 0 | 0 | 0
001.22.01.61.11 | 181517 | Adaptador longo PVC SR - 50mmx1 1/2" | UN | 34.3 | 7.546 | 41.846 |  | 0 | 0 | 0
001.22.01.61.12 | 181518 | Adaptador Soldável longo c/ flanges livres (cx.d'água) | UN | 37.23 | 8.1906 | 45.4206 |  | 0 | 0 | 0
001.22.01.61.13 | 180230 | Bucha de redução JS - 32mm x 25mm (LH) | UN | 6.05 | 1.331 | 7.381 |  | 0 | 0 | 0
001.22.01.61.14 | 180231 | Bucha de redução JS - 40mm x 32mm (LH) | UN | 9.69 | 2.1318 | 11.8218 |  | 0 | 0 | 0
001.22.01.61.15 | 180232 | Bucha de redução JS - 50mm x 40mm (LH) | UN | 11 | 2.42 | 13.42 |  | 0 | 0 | 0
001.22.01.61.16 | 180233 | Bucha de redução JS - 60mm x 50mm (LH) | UN | 12.22 | 2.6884 | 14.9084 |  | 0 | 0 | 0
001.22.01.61.17 | 180234 | Bucha de redução JS - 75mm x 60mm (LH) | UN | 38.69 | 8.5118 | 47.2018 |  | 0 | 0 | 0
001.22.01.61.18 | 181513 | Bucha de redução JS 25x20mm (LH) | UN | 5.15 | 1.133 | 6.283 |  | 0 | 0 | 0
001.22.01.61.19 | 181396 | Joelho/Cotovelo 45° PVC JS - 20mm (LH) | UN | 9.06 | 1.9932 | 11.0532 |  | 0 | 0 | 0
001.22.01.61.20 | 181397 | Joelho/Cotovelo 45° PVC JS - 40mm (LH) | UN | 14.46 | 3.1812 | 17.6412 |  | 0 | 0 | 0
001.22.01.61.21 | 181398 | Joelho/Cotovelo 45° PVC JS - 60mm (LH) | UN | 34.36 | 7.5592 | 41.9192 |  | 0 | 0 | 0
001.22.01.61.22 | 180225 | Joelho/Cotovelo 45º PVC JS - 25mm (LH) | UN | 10.45 | 2.299 | 12.749 |  | 0 | 0 | 0
001.22.01.61.23 | 180224 | Joelho/Cotovelo 45º PVC JS - 32mm (LH) | UN | 12.36 | 2.7192 | 15.0792 |  | 0 | 0 | 0
001.22.01.61.24 | 180223 | Joelho/Cotovelo 45º PVC JS - 50mm (LH) | UN | 20.46 | 4.5012 | 24.9612 |  | 0 | 0 | 0
001.22.01.61.25 | 180222 | Joelho/Cotovelo 45º PVC JS - 75mm (LH) | UN | 89.14 | 19.6108 | 108.7508 |  | 0 | 0 | 0
001.22.01.61.26 | 180426 | Joelho/Cotovelo 90º PVC - JS - 20mm-LH | UN | 8.14 | 1.7908 | 9.9308 |  | 0 | 0 | 0
001.22.01.61.27 | 180427 | Joelho/Cotovelo 90º PVC - JS - 25mm-LH | UN | 8.75 | 1.925 | 10.675 |  | 0 | 0 | 0
001.22.01.61.28 | 180428 | Joelho/Cotovelo 90º PVC - JS - 32mm-LH | UN | 10.36 | 2.2792 | 12.6392 |  | 0 | 0 | 0
001.22.01.61.29 | 180429 | Joelho/Cotovelo 90º PVC - JS - 40mm-LH | UN | 17.71 | 3.8962 | 21.6062 |  | 0 | 0 | 0
001.22.01.61.30 | 180430 | Joelho/Cotovelo 90º PVC - JS - 50mm-LH | UN | 19.16 | 4.2152 | 23.3752 |  | 0 | 0 | 0
001.22.01.61.31 | 180431 | Joelho/Cotovelo 90º PVC - JS - 60mm-LH | UN | 44.24 | 9.7328 | 53.9728 |  | 0 | 0 | 0
001.22.01.61.32 | 180432 | Joelho/Cotovelo 90º PVC - JS - 75mm-LH | UN | 138.94 | 30.5668 | 169.5068 |  | 0 | 0 | 0
001.22.01.61.33 | 180221 | Joelho/Cotovelo 90º PVC SRM - 20mm X 1/2" (LH) | UN | 13.41 | 2.9502 | 16.3602 |  | 0 | 0 | 0
001.22.01.61.34 | 180220 | Joelho/Cotovelo 90º PVC SRM - 25mm X 1/2" (LH) | UN | 13.46 | 2.9612 | 16.4212 |  | 0 | 0 | 0
001.22.01.61.35 | 181402 | Joelho/Cotovelo 90º PVC SRM - 25mm X 3/4" (LH) | UN | 15.71 | 3.4562 | 19.1662 |  | 0 | 0 | 0
001.22.01.61.36 | 180219 | Joelho/Cotovelo de redução 90° PVC JS - 25mm x 20mm (LH) | UN | 11.11 | 2.4442 | 13.5542 |  | 0 | 0 | 0
001.22.01.61.37 | 180218 | Joelho/Cotovelo de redução 90° PVC JS - 32mm x 25mm (LH) | UN | 12.7 | 2.794 | 15.494 |  | 0 | 0 | 0
001.22.01.61.38 | 180229 | Te de redução 90° JS - 25mm x 20mm (LH) | UN | 12.95 | 2.849 | 15.799 |  | 0 | 0 | 0
001.22.01.61.39 | 180228 | Te de redução 90° JS - 32mm x 25mm (LH) | UN | 17.61 | 3.8742 | 21.4842 |  | 0 | 0 | 0
001.22.01.61.40 | 181399 | Te de redução 90° JS - 40mm x 32mm (LH) | UN | 23.17 | 5.0974 | 28.2674 |  | 0 | 0 | 0
001.22.01.61.41 | 180227 | Te de redução 90° JS - 50mm x 25mm (LH) | UN | 28.01 | 6.1622 | 34.1722 |  | 0 | 0 | 0
001.22.01.61.42 | 180226 | Te de redução 90° JS - 50mm x 32mm (LH) | UN | 27.65 | 6.083 | 33.733 |  | 0 | 0 | 0
001.22.01.61.43 | 181400 | Te de redução 90° JS - 50mm x 40mm (LH) | UN | 29.82 | 6.5604 | 36.3804 |  | 0 | 0 | 0
001.22.01.61.44 | 180433 | Tê em PVC - JS - 20mm-LH | UN | 7.76 | 1.7072 | 9.4672 |  | 0 | 0 | 0
001.22.01.61.45 | 180434 | Tê em PVC - JS - 25mm-LH | UN | 8.51 | 1.8722 | 10.3822 |  | 0 | 0 | 0
001.22.01.61.46 | 180435 | Tê em PVC - JS - 32mm-LH | UN | 11.88 | 2.6136 | 14.4936 |  | 0 | 0 | 0
001.22.01.61.47 | 180436 | Tê em PVC - JS - 40mm-LH | UN | 22.27 | 4.8994 | 27.1694 |  | 0 | 0 | 0
001.22.01.61.48 | 180437 | Tê em PVC - JS - 50mm-LH | UN | 20.24 | 4.4528 | 24.6928 |  | 0 | 0 | 0
001.22.01.61.49 | 180438 | Tê em PVC - JS - 60mm-LH | UN | 63.86 | 14.0492 | 77.9092 |  | 0 | 0 | 0
001.22.01.61.50 | 180439 | Tê em PVC - JS - 75mm-LH - | UN | 105.77 | 23.2694 | 129.0394 |  | 0 | 0 | 0
001.22.01.61.51 | 181169 | Tê em PVC - SRM - 20mm x 1/2" (LH) | UN | 19.25 | 4.235 | 23.485 |  | 0 | 0 | 0
001.22.01.61.52 | 181401 | Tê em PVC - SRM - 25mm x 1/2" (LH) | UN | 20.25 | 4.455 | 24.705 |  | 0 | 0 | 0
001.22.01.61.53 | 181170 | Tê em PVC - SRM - 25mm x 3/4" (LH) | UN | 17.68 | 3.8896 | 21.5696 |  | 0 | 0 | 0
001.22.02 |  | ÁGUA QUENTE |  |  | 0 | 0 |  | 0 | 0 | 0
001.22.02.01 | 181610 | Cap CPVC 15mm | UN | 3.6 | 0.792 | 4.392 |  | 0 | 0 | 0
001.22.02.02 | 181611 | Cap CPVC 22mm | UN | 4.8 | 1.056 | 5.856 |  | 0 | 0 | 0
001.22.02.03 | 181612 | Cap CPVC 28mm | UN | 6 | 1.32 | 7.32 |  | 0 | 0 | 0
001.22.02.04 | 181613 | Cap CPVC 35mm | UN | 7.35 | 1.617 | 8.967 |  | 0 | 0 | 0
001.22.02.05 | 181614 | Conector CPVC S.R.M 15mm X 1/2" | UN | 16.72 | 3.6784 | 20.3984 |  | 0 | 0 | 0
001.22.02.06 | 181615 | Conector CPVC S.R.M 22mm X 3/4" | UN | 24.52 | 5.3944 | 29.9144 |  | 0 | 0 | 0
001.22.02.07 | 181616 | Conector CPVC S.R.M 28mm X 1" | UN | 28.52 | 6.2744 | 34.7944 |  | 0 | 0 | 0
001.22.02.08 | 181617 | Conector CPVC S.R.M 35mm X 1.1/4" | UN | 58.47 | 12.8634 | 71.3334 |  | 0 | 0 | 0
001.22.02.09 | 181618 | Curva CPVC 90° X 15mm | UN | 12.1 | 2.662 | 14.762 |  | 0 | 0 | 0
001.22.02.10 | 181619 | Curva CPVC 90° X 22mm | UN | 13.2 | 2.904 | 16.104 |  | 0 | 0 | 0
001.22.02.11 | 181620 | Curva CPVC 90° X 28mm | UN | 20.2 | 4.444 | 24.644 |  | 0 | 0 | 0
001.22.02.12 | 181621 | Joelho CPVC 45° X 15mm | UN | 10.3 | 2.266 | 12.566 |  | 0 | 0 | 0
001.22.02.13 | 181622 | Joelho CPVC 45° X 22mm | UN | 13.5 | 2.97 | 16.47 |  | 0 | 0 | 0
001.22.02.14 | 181623 | Joelho CPVC 45° X 28mm | UN | 14 | 3.08 | 17.08 |  | 0 | 0 | 0
001.22.02.15 | 181624 | Joelho CPVC 45° X 35mm | UN | 19.15 | 4.213 | 23.363 |  | 0 | 0 | 0
001.22.02.16 | 181625 | Joelho CPVC 90° X 15mm | UN | 9.85 | 2.167 | 12.017 |  | 0 | 0 | 0
001.22.02.17 | 181626 | Joelho CPVC 90° X 22mm | UN | 11.2 | 2.464 | 13.664 |  | 0 | 0 | 0
001.22.02.18 | 181627 | Joelho CPVC 90° X 28mm | UN | 14.4 | 3.168 | 17.568 |  | 0 | 0 | 0
001.22.02.19 | 181628 | Joelho CPVC 90° X 35mm | UN | 22.1 | 4.862 | 26.962 |  | 0 | 0 | 0
001.22.02.20 | 181630 | Joelho CPVC TRASICAO S.R.M 22mm X 1/2 | UN | 19.88 | 4.3736 | 24.2536 |  | 0 | 0 | 0
001.22.02.21 | 181629 | Joelho CPVC TRASICAO S.R.M 22mm X 3/4 | UN | 24.5 | 5.39 | 29.89 |  | 0 | 0 | 0
001.22.02.22 | 181631 | Luva CPVC 15mm | UN | 8.85 | 1.947 | 10.797 |  | 0 | 0 | 0
001.22.02.23 | 181632 | Luva CPVC 22mm | UN | 9.93 | 2.1846 | 12.1146 |  | 0 | 0 | 0
001.22.02.24 | 181633 | Luva CPVC 28mm | UN | 12.9 | 2.838 | 15.738 |  | 0 | 0 | 0
001.22.02.25 | 181634 | Luva CPVC 35mm | UN | 25.65 | 5.643 | 31.293 |  | 0 | 0 | 0
001.22.02.26 | 181636 | Luva DE Transição CPVC SRM.22mm X 1/2 | UN | 16.8 | 3.696 | 20.496 |  | 0 | 0 | 0
001.22.02.27 | 181637 | Luva DE Transição CPVC SRM.22mm X 3/4 | UN | 23.85 | 5.247 | 29.097 |  | 0 | 0 | 0
001.22.02.28 | 181638 | Luva DE Transição CPVC SRM.28mm X 1 | UN | 30.95 | 6.809 | 37.759 |  | 0 | 0 | 0
001.22.02.29 | 181639 | Luva DE Transição CPVC SRM.35mm X 1.1/4 | UN | 120.85 | 26.587 | 147.437 |  | 0 | 0 | 0
001.22.02.30 | 181635 | Luva DE Transição X PVC 22mm X 25mm | UN | 9.65 | 2.123 | 11.773 |  | 0 | 0 | 0
001.22.02.31 | 181640 | Te CPVC 15mm | UN | 14.97 | 3.2934 | 18.2634 |  | 0 | 0 | 0
001.22.02.32 | 181641 | Te CPVC 22mm | UN | 17.1 | 3.762 | 20.862 |  | 0 | 0 | 0
001.22.02.33 | 181642 | Te CPVC 28mm | UN | 19.32 | 4.2504 | 23.5704 |  | 0 | 0 | 0
001.22.02.34 | 181643 | Te CPVC 35mm | UN | 54.67 | 12.0274 | 66.6974 |  | 0 | 0 | 0
001.22.02.35 | 181644 | Te CPVC Transição S.R.M 22mm X 1/2" | UN | 22.57 | 4.9654 | 27.5354 |  | 0 | 0 | 0
001.22.02.36 | 181645 | Te CPVC Transição S.R.M 22mm X 3/4" | UN | 21.97 | 4.8334 | 26.8034 |  | 0 | 0 | 0
001.22.02.37 | 181646 | Tubo CPVC 15mm | M | 19.74 | 4.3428 | 24.0828 |  | 0 | 0 | 0
001.22.02.38 | 181647 | Tubo CPVC 22mm | M | 29.51 | 6.4922 | 36.0022 |  | 0 | 0 | 0
001.22.02.39 | 181648 | Tubo CPVC 28mm | M | 43.18 | 9.4996 | 52.6796 |  | 0 | 0 | 0
001.22.02.40 | 181649 | Tubo CPVC 35mm | M | 50.8 | 11.176 | 61.976 |  | 0 | 0 | 0
001.22.02.41 | 181650 | União CPVC 15mm | UN | 16.4 | 3.608 | 20.008 |  | 0 | 0 | 0
001.22.02.42 | 181651 | União CPVC 22mm | UN | 22.6 | 4.972 | 27.572 |  | 0 | 0 | 0
001.22.02.43 | 181652 | União CPVC 28mm | UN | 26.6 | 5.852 | 32.452 |  | 0 | 0 | 0
001.22.02.44 | 181653 | União CPVC 35mm | UN | 47.25 | 10.395 | 57.645 |  | 0 | 0 | 0
001.22.03 |  | ESGOTO: TUBOS,FOSSAS,SUMIDOUROS E CAIXAS |  |  | 0 | 0 |  | 0 | 0 | 0
001.22.03.01 | 181296 | Caixa de inspeção em PVC d=300mm | UN | 320.41 | 70.4902 | 390.9002 |  | 0 | 0 | 0
001.22.03.02 | 181295 | Caixa de passagem em PVC d=300mm | UN | 380.86 | 83.7892 | 464.6492 |  | 0 | 0 | 0
001.22.03.03 | 180414 | Caixa em alvenaria de 30x30x30cm c/ tpo. concreto | UN | 187.1 | 41.162 | 228.262 |  | 0 | 0 | 0
001.22.03.04 | 180680 | Caixa em alvenaria de 40x40x40cm c/ tpo. concreto | UN | 283.79 | 62.4338 | 346.2238 |  | 0 | 0 | 0
001.22.03.05 | 180413 | Caixa em alvenaria de 40x40x50cm c/ tpo. concreto | UN | 315.05 | 69.311 | 384.361 |  | 0 | 0 | 0
001.22.03.06 | 180679 | Caixa em alvenaria de 50x50x50cm c/ tpo. concreto | UN | 397.99 | 87.5578 | 485.5478 |  | 0 | 0 | 0
001.22.03.07 | 180678 | Caixa em alvenaria de 60x60x60cm c/ tpo. concreto | UN | 531.67 | 116.9674 | 648.6374 |  | 0 | 0 | 0
001.22.03.08 | 180352 | Caixa em alvenaria de 60x60x80cm c/ tpo. concreto | UN | 622.46 | 136.9412 | 759.4012 |  | 0 | 0 | 0
001.22.03.09 | 180094 | Caixa em alvenaria de 80x80x80cm c/ tpo. concreto | UN | 860.53 | 189.3166 | 1049.8466 |  | 0 | 0 | 0
001.22.03.10 | 180687 | Caixa em alvenaria de 100x100x100cm c/ tpo. concreto | UN | 980.56 | 215.7232 | 1196.2832 |  | 0 | 0 | 0
001.22.03.11 | 180093 | Caixa sifonada de PVC c/ grelha - 100x100x50mm | UN | 30.39 | 6.6858 | 37.0758 |  | 0 | 0 | 0
001.22.03.12 | 180417 | Filtro anaerobico conc.arm. d=1.4m p=1.8m | UN | 3531.43 | 776.9146 | 4308.3446 |  | 0 | 0 | 0
001.22.03.13 | 180485 | Fossa septica conc.arm.d=1,60m p=2,75m cap=40 pessoas | UN | 4794.06 | 1054.6932 | 5848.7532 |  | 0 | 0 | 0
001.22.03.14 | 180416 | Fossa septica em conc.arm.d=2m,p=3m cap=75 pessoas | UN | 8000.22 | 1760.0484 | 9760.2684 |  | 0 | 0 | 0
001.22.03.15 | 180551 | Fossa septica em concreto armado - cap= 30 pessoas | UN | 5830.77 | 1282.7694 | 7113.5394 |  | 0 | 0 | 0
001.22.03.16 | 180550 | Fossa septica em concreto armado - cap= 50 pessoas | UN | 7496.56 | 1649.2432 | 9145.8032 |  | 0 | 0 | 0
001.22.03.17 | 180549 | Fossa septica em concreto armado - cap=100 pessoas | UN | 11654.36 | 2563.9592 | 14218.3192 |  | 0 | 0 | 0
001.22.03.18 | 180548 | Fossa septica em concreto armado - cap=150 pessoas | UN | 14954.31 | 3289.9482 | 18244.2582 |  | 0 | 0 | 0
001.22.03.19 | 180349 | Fossa septica pre-moldada cap= 10 pessoas | UN | 1421.41 | 312.7102 | 1734.1202 |  | 0 | 0 | 0
001.22.03.20 | 180263 | Poço visita em conc. armado 1.2x1.2m h=2.10m-tpo.fofo | UN | 5032.82 | 1107.2204 | 6140.0404 |  | 0 | 0 | 0
001.22.03.21 | 180214 | Ponto de esgoto (incl. tubos, conexoes,cx. e ralos) | PT | 388.36 | 85.4392 | 473.7992 | 10 | 3883.6 | 4737.992 | 1
001.22.03.22 | 180845 | Revisão de ponto de esgoto | PT | 155.34 | 34.1748 | 189.5148 |  | 0 | 0 | 0
001.22.03.23 | 180544 | Sumidouro em alvenaria c/ tpo.em concreto - cap= 30 pessoas | UN | 2620.31 | 576.4682 | 3196.7782 |  | 0 | 0 | 0
001.22.03.24 | 180543 | Sumidouro em alvenaria c/ tpo.em concreto - cap= 50 pessoas | UN | 2987.13 | 657.1686 | 3644.2986 |  | 0 | 0 | 0
001.22.03.25 | 180542 | Sumidouro em alvenaria c/ tpo.em concreto - cap= 75 pessoas | UN | 4338.21 | 954.4062 | 5292.6162 |  | 0 | 0 | 0
001.22.03.26 | 180541 | Sumidouro em alvenaria c/ tpo.em concreto - cap=100 pessoas | UN | 4983.65 | 1096.403 | 6080.053 |  | 0 | 0 | 0
001.22.03.27 | 180540 | Sumidouro em alvenaria c/ tpo.em concreto - cap=150 pessoas | UN | 6871.23 | 1511.6706 | 8382.9006 |  | 0 | 0 | 0
001.22.03.28 | 180486 | Sumidouro em concreto armado d=0,80m p=1,40m cap=40 pessoas | UN | 1569.86 | 345.3692 | 1915.2292 |  | 0 | 0 | 0
001.22.03.29 | 180350 | Sumidouro pre-moldado cap= 10 pessoas | UN | 1310.74 | 288.3628 | 1599.1028 |  | 0 | 0 | 0
001.22.03.30 | 180105 | Tubo em PVC - 40mm (LS) | M | 16.16 | 3.5552 | 19.7152 |  | 0 | 0 | 0
001.22.03.31 | 180104 | Tubo em PVC - 50mm (LS) | M | 21.52 | 4.7344 | 26.2544 |  | 0 | 0 | 0
001.22.03.32 | 180103 | Tubo em PVC - 75mm (LS) | M | 30.32 | 6.6704 | 36.9904 |  | 0 | 0 | 0
001.22.03.33 | 180102 | Tubo em PVC - 100mm (LS) | M | 36.9 | 8.118 | 45.018 |  | 0 | 0 | 0
001.22.03.34 | 180508 | Tubo em PVC - 150mm (LS) | M | 77.57 | 17.0654 | 94.6354 |  | 0 | 0 | 0
001.22.03.35 | 180650 | Tubo em PVC - 200mm (LS) | M | 140.52 | 30.9144 | 171.4344 |  | 0 | 0 | 0
001.22.03.36 | 180753 | Tubo em PVC - 250mm (LS) | M | 182.12 | 40.0664 | 222.1864 |  | 0 | 0 | 0
001.22.03.37 | 180754 | Tubo em PVC - 300mm (LS) | M | 247.19 | 54.3818 | 301.5718 |  | 0 | 0 | 0
001.22.03.38 |  | CONEXÕES (LS) - ESGOTO |  |  | 0 | 0 |  | 0 | 0 | 0
001.22.03.38.01 | 180244 | Joelho/Cotovelo 45° PVC JS - 40mm - LS | UN | 15.44 | 3.3968 | 18.8368 |  | 0 | 0 | 0
001.22.03.38.02 | 180243 | Joelho/Cotovelo 45° PVC JS - 50mm - LS | UN | 17.69 | 3.8918 | 21.5818 |  | 0 | 0 | 0
001.22.03.38.03 | 180242 | Joelho/Cotovelo 45° PVC JS - 75mm - LS | UN | 25.2 | 5.544 | 30.744 |  | 0 | 0 | 0
001.22.03.38.04 | 180241 | Joelho/Cotovelo 45° PVC JS - 100mm - LS | UN | 33.88 | 7.4536 | 41.3336 |  | 0 | 0 | 0
001.22.03.38.05 | 180240 | Joelho/Cotovelo 45° PVC JS - 150mm - LS | UN | 72.58 | 15.9676 | 88.5476 |  | 0 | 0 | 0
001.22.03.38.06 | 180471 | Joelho/Cotovelo 90º RC em PVC - JS - 40mm-LS | UN | 14.13 | 3.1086 | 17.2386 |  | 0 | 0 | 0
001.22.03.38.07 | 180472 | Joelho/Cotovelo 90º RC em PVC - JS - 50mm-LS | UN | 16.19 | 3.5618 | 19.7518 |  | 0 | 0 | 0
001.22.03.38.08 | 180473 | Joelho/Cotovelo 90º RC em PVC - JS - 75mm-LS | UN | 18.48 | 4.0656 | 22.5456 |  | 0 | 0 | 0
001.22.03.38.09 | 180474 | Joelho/Cotovelo 90º RC em PVC - JS - 100mm-LS | UN | 24.95 | 5.489 | 30.439 |  | 0 | 0 | 0
001.22.03.38.10 | 180248 | Junção simples PVC JS - 40 x 40mm - LS | UN | 16.04 | 3.5288 | 19.5688 |  | 0 | 0 | 0
001.22.03.38.11 | 180247 | Junção simples PVC JS - 50 x 50mm - LS | UN | 24.09 | 5.2998 | 29.3898 |  | 0 | 0 | 0
001.22.03.38.12 | 180250 | Junção simples PVC JS - 75 x 50mm - LS | UN | 31.55 | 6.941 | 38.491 |  | 0 | 0 | 0
001.22.03.38.13 | 180246 | Junção simples PVC JS - 75 x 75mm - LS | UN | 33.28 | 7.3216 | 40.6016 |  | 0 | 0 | 0
001.22.03.38.14 | 180249 | Junção simples PVC JS - 100 x 50mm - LS | UN | 48.03 | 10.5666 | 58.5966 |  | 0 | 0 | 0
001.22.03.38.15 | 180245 | Junção simples PVC JS - 100 x 100mm - LS | UN | 51.68 | 11.3696 | 63.0496 |  | 0 | 0 | 0
001.22.03.38.16 | 181527 | Junção simples PVC JS - 100x75mm - LS | UN | 42.07 | 9.2554 | 51.3254 |  | 0 | 0 | 0
001.22.03.38.17 | 180260 | Luva simples PVC 40mm - LS | UN | 9.12 | 2.0064 | 11.1264 |  | 0 | 0 | 0
001.22.03.38.18 | 180259 | Luva simples PVC 50mm - LS | UN | 11.47 | 2.5234 | 13.9934 |  | 0 | 0 | 0
001.22.03.38.19 | 180258 | Luva simples PVC 75mm - LS | UN | 18.95 | 4.169 | 23.119 |  | 0 | 0 | 0
001.22.03.38.20 | 180257 | Luva simples PVC 100mm - LS | UN | 20.47 | 4.5034 | 24.9734 |  | 0 | 0 | 0
001.22.03.38.21 | 180255 | Redução excêntrica PVC 75mm x 50mm - LS | UN | 25.76 | 5.6672 | 31.4272 |  | 0 | 0 | 0
001.22.03.38.22 | 180256 | Redução excêntrica PVC 100mm x 50mm - LS | UN | 28.45 | 6.259 | 34.709 |  | 0 | 0 | 0
001.22.03.38.23 | 180254 | Redução excêntrica PVC 100mm x 75mm - LS | UN | 34.87 | 7.6714 | 42.5414 |  | 0 | 0 | 0
001.22.03.38.24 | 180475 | Tê curto em PVC - JS - 40x40mm-LS | UN | 16.61 | 3.6542 | 20.2642 |  | 0 | 0 | 0
001.22.03.38.25 | 180476 | Tê curto em PVC - JS - 50x50mm-LS | UN | 21.74 | 4.7828 | 26.5228 |  | 0 | 0 | 0
001.22.03.38.26 | 180477 | Tê curto em PVC - JS - 75x75mm-LS | UN | 37.61 | 8.2742 | 45.8842 |  | 0 | 0 | 0
001.22.03.38.27 | 180478 | Tê curto em PVC - JS - 100x100mm-LS | UN | 38.71 | 8.5162 | 47.2262 |  | 0 | 0 | 0
001.22.03.38.28 | 180253 | Te PVC c/ redução 75mm x 50mm - LS | UN | 31.33 | 6.8926 | 38.2226 |  | 0 | 0 | 0
001.22.03.38.29 | 180252 | Te PVC c/ redução 100mm x 50mm - LS | UN | 39.03 | 8.5866 | 47.6166 |  | 0 | 0 | 0
001.22.03.38.30 | 180251 | Te PVC c/ redução 100mm x 75mm - LS | UN | 39.43 | 8.6746 | 48.1046 |  | 0 | 0 | 0
001.22.04 |  | AGUAS PLUVIAIS: |  |  | 0 | 0 |  | 0 | 0 | 0
001.22.04.01 | 180513 | Canaleta em alvenaria (0.30x0.30m) rebocada internamente | M | 115.46 | 25.4012 | 140.8612 |  | 0 | 0 | 0
001.22.04.02 | 180520 | Canaleta em concreto simples (0,40x0,30m) | M | 264.3 | 58.146 | 322.446 |  | 0 | 0 | 0
001.22.04.03 | 180709 | Canaleta em concreto simples (0,40x0,40m) | M | 290.08 | 63.8176 | 353.8976 |  | 0 | 0 | 0
001.22.04.04 | 180592 | Condutor em PVC rigido soldavel - 100mm | M | 58.93 | 12.9646 | 71.8946 |  | 0 | 0 | 0
001.22.04.05 | 180315 | Condutor em PVC rigido soldavel 150mm | M | 92.37 | 20.3214 | 112.6914 |  | 0 | 0 | 0
001.22.04.06 | 180722 | Tubo em concreto armado d= 600mm | UN | 241.74 | 53.1828 | 294.9228 |  | 0 | 0 | 0
001.22.04.07 | 180723 | Tubo em concreto armado d= 800mm | UN | 371.93 | 81.8246 | 453.7546 |  | 0 | 0 | 0
001.22.04.08 | 180724 | Tubo em concreto armado d=1000mm | UN | 502.77 | 110.6094 | 613.3794 |  | 0 | 0 | 0
001.22.04.09 | 180719 | Tubo em concreto simples d=300mm | UN | 115.51 | 25.4122 | 140.9222 |  | 0 | 0 | 0
001.22.04.10 | 180720 | Tubo em concreto simples d= 400mm | UN | 145.63 | 32.0386 | 177.6686 |  | 0 | 0 | 0
001.22.04.11 | 180721 | Tubo em concreto simples d= 500mm | UN | 173.1 | 38.082 | 211.182 |  | 0 | 0 | 0
001.22.05 |  | BOMBAS |  |  | 0 | 0 |  | 0 | 0 | 0
001.22.05.01 | 181487 | Bomba Centrífuga 1/2 CV | UN | 1044.08 | 229.6976 | 1273.7776 |  | 0 | 0 | 0
001.22.05.02 | 181479 | Bomba Centrifuga 3/4 CV (sem tubulação) | UN | 1159.58 | 255.1076 | 1414.6876 |  | 0 | 0 | 0
001.22.05.03 | 181480 | Bomba Centrifuga 1 CV (sem tubulação) | UN | 1413.68 | 311.0096 | 1724.6896 |  | 0 | 0 | 0
001.22.05.04 | 180502 | Bomba Centrífuga 1 CV (suc.,rec.,barrilete.,col.distribuiçao) | UN | 3383.66 | 744.4052 | 4128.0652 |  | 0 | 0 | 0
001.22.05.05 | 181481 | Bomba Centrifuga 2 CV (sem tubulação) | UN | 2320.08 | 510.4176 | 2830.4976 |  | 0 | 0 | 0
001.22.05.06 | 180385 | Bomba centrifuga 7.5 CV (sem tubulação) | UN | 8009.61 | 1762.1142 | 9771.7242 |  | 0 | 0 | 0
001.22.05.07 | 181484 | Bomba Injetora 1 CV (sem tubulação) | UN | 1685.08 | 370.7176 | 2055.7976 |  | 0 | 0 | 0
001.22.05.08 | 181483 | Bomba Injetora 3/4 CV (sem tubulação) | UN | 1441.08 | 317.0376 | 1758.1176 |  | 0 | 0 | 0
001.22.05.09 | 181485 | Bomba Injetora 2 CV (sem tubulação) | UN | 1962.58 | 431.7676 | 2394.3476 |  | 0 | 0 | 0
001.22.05.10 | 181486 | Bomba Injetora 3 CV (sem tubulação) | UN | 3885.08 | 854.7176 | 4739.7976 |  | 0 | 0 | 0
001.22.05.11 | 181475 | Bomba Submersa 3/4 CV (sem tubulação) | UN | 1980.08 | 435.6176 | 2415.6976 |  | 0 | 0 | 0
001.22.05.12 | 181476 | Bomba Submersa 1 CV (sem tubulação) | UN | 1543.58 | 339.5876 | 1883.1676 |  | 0 | 0 | 0
001.22.05.13 | 181477 | Bomba Submersa 2 CV (sem tubulação) | UN | 2685.3 | 590.766 | 3276.066 |  | 0 | 0 | 0
001.22.05.14 | 181478 | Bomba Submersa 3 CV (sem tubulação) | UN | 2535.08 | 557.7176 | 3092.7976 |  | 0 | 0 | 0
001.23 |  | INSTALAÇÕES DE PROTEÇÃO/COMBATE A INCÊNDIO: | 0 |  |  | TOTAL COM BDI |  |  |  | 0
001.23.01 | 200635 | Caixa de incendio c/ mangueira e acessorios | UN | 1568.06 | 344.9732 | 1913.0332 |  | 0 | 0 | 0
001.23.02 | 201281 | Curva Fº Gº 45º 2 1/2" | UN | 216.41 | 47.6102 | 264.0202 |  | 0 | 0 | 0
001.23.03 | 201326 | Extintor de incêndio (pó químico) - 4kg | UN | 174.22 | 38.3284 | 212.5484 |  | 0 | 0 | 0
001.23.04 | 201328 | Extintor de incêndio (pó químico) - 12 kg | UN | 244.22 | 53.7284 | 297.9484 |  | 0 | 0 | 0
001.23.05 | 201507 | Extintor de incêndio ABC - 6Kg | UN | 224.22 | 49.3284 | 273.5484 |  | 0 | 0 | 0
001.23.06 | 201509 | Extintor de incêndio ABC - 12Kg | UN | 344.22 | 75.7284 | 419.9484 |  | 0 | 0 | 0
001.23.07 | 201325 | Extintor de incendio CO2-6kg | UN | 594.22 | 130.7284 | 724.9484 |  | 0 | 0 | 0
001.23.08 | 201327 | Extintor de incendio de agua pressurizada - 10 l | UN | 194.22 | 42.7284 | 236.9484 |  | 0 | 0 | 0
001.23.09 | 200661 | Hidrante de passeio - completo | UN | 1550.4 | 341.088 | 1891.488 |  | 0 | 0 | 0
001.23.10 | 201279 | Joelho/Cotovelo Fº Gº 90º 2 1/2" | UN | 156.31 | 34.3882 | 190.6982 |  | 0 | 0 | 0
001.23.11 | 201280 | Joelho/Cotovelo Fº Gº 90º 3" | UN | 210.24 | 46.2528 | 256.4928 |  | 0 | 0 | 0
001.23.12 | 200832 | Porta corta fogo (0.80x2.10m) | UN | 1416.2 | 311.564 | 1727.764 |  | 0 | 0 | 0
001.23.13 | 201277 | Tê Fº Gº 2 1/2" | UN | 145.66 | 32.0452 | 177.7052 |  | 0 | 0 | 0
001.23.14 | 201278 | Tê Fº Gº 3" | UN | 163.6 | 35.992 | 199.592 |  | 0 | 0 | 0
001.23.15 | 201275 | Tubo Fº Gº 2 1/2" | M | 134 | 29.48 | 163.48 |  | 0 | 0 | 0
001.23.16 | 201276 | Tubo Fº Gº 3" | M | 149.23 | 32.8306 | 182.0606 |  | 0 | 0 | 0
001.23.17 | 201454 | Tubo FºGº 4" | M | 200.99 | 44.2178 | 245.2078 |  | 0 | 0 | 0
001.23.18 | 201460 | Barra antipânico simples | UN | 470.94 | 103.6068 | 574.5468 |  | 0 | 0 | 0
001.24 |  | INSTAÇAÕES ESPECIAIS | 0 |  |  | TOTAL COM BDI |  |  |  | 0
001.24.01 | 220496 | Poço Tubular d= 6" - prof.= 30m | UN | 19472.73 | 4284.0006 | 23756.7306 |  | 0 | 0 | 0
001.24.02 | 220497 | Poço Tubular d= 6" - prof.= 50m | UN | 27656.62 | 6084.4564 | 33741.0764 |  | 0 | 0 | 0
001.24.03 | 220634 | Sinalizador de obstáculos c/ relé fotoelétrico | UN | 1043.68 | 229.6096 | 1273.2896 |  | 0 | 0 | 0
001.25 |  | APARELHOS, LOUÇAS, METAIS E ACESSÓRIOS SANITÁRIOS: | 13754.28 |  |  | TOTAL COM BDI |  |  |  | 1
001.25.01 | 191522 | Acabamento p/ registro de gaveta | UN | 73.23 | 16.1106 | 89.3406 | 6 | 439.38 | 536.0436 | 1
001.25.02 | 191523 | Acabamento p/ registro de pressão | UN | 45.36 | 9.9792 | 55.3392 |  | 0 | 0 | 0
001.25.03 | 190793 | Aspersor (esguicho) giratório 1/2" (incl. mangueira -30m) | CJ | 88.39 | 19.4458 | 107.8358 |  | 0 | 0 | 0
001.25.04 | 191514 | Assento de poliester | UN | 314.21 | 69.1262 | 383.3362 |  | 0 | 0 | 0
001.25.05 | 190806 | Assento plastico | UN | 38.51 | 8.4722 | 46.9822 | 4 | 154.04 | 187.9288 | 1
001.25.06 | 190807 | Assento plástico almofadado | UN | 82.21 | 18.0862 | 100.2962 |  | 0 | 0 | 0
001.25.07 | 190303 | Bacia sifonada - PCD | UN | 1825.06 | 401.5132 | 2226.5732 | 2 | 3650.12 | 4453.1464 | 1
001.25.08 | 190610 | Bacia sifonada c/ cx. descarga acoplada ecológica com assento | UN | 904.96 | 199.0912 | 1104.0512 |  | 0 | 0 | 0
001.25.09 | 190609 | Bacia sifonada c/cx. descarga acoplada c/ assento | UN | 580.23 | 127.6506 | 707.8806 | 2 | 1160.46 | 1415.7612 | 1
001.25.10 | 190090 | Bacia sifonada de louça c/ assento | UN | 419.23 | 92.2306 | 511.4606 |  | 0 | 0 | 0
001.25.11 | 191498 | Banco retrátil (p/ banheiro PCD) | UN | 763.43 | 167.9546 | 931.3846 |  | 0 | 0 | 0
001.25.12 | 190716 | Barra em aço inox (PCD) | M | 281.81 | 61.9982 | 343.8082 | 4 | 1127.24 | 1375.2328 | 1
001.25.13 | 190529 | Bebedouro aço inox c/4 torneiras e filtro (det.5) | UN | 3782.68 | 832.1896 | 4614.8696 |  | 0 | 0 | 0
001.25.14 | 190789 | Cabide cromado | UN | 55.78 | 12.2716 | 68.0516 | 4 | 223.12 | 272.2064 | 1
001.25.15 | 190089 | Cabide de louça | UN | 80.06 | 17.6132 | 97.6732 |  | 0 | 0 | 0
001.25.16 | 190096 | Caixa de descarga de embutir em cimento amianto | UN | 734.31 | 161.5482 | 895.8582 |  | 0 | 0 | 0
001.25.17 | 190224 | Caixa de descarga plastica - externa | UN | 145.5 | 32.01 | 177.51 |  | 0 | 0 | 0
001.25.18 | 190231 | Chuveiro cromado | UN | 73.88 | 16.2536 | 90.1336 | 4 | 295.52 | 360.5344 | 1
001.25.19 | 190099 | Chuveiro eletrico | UN | 163.73 | 36.0206 | 199.7506 |  | 0 | 0 | 0
001.25.20 | 190218 | Chuveiro em PVC | UN | 29.4 | 6.468 | 35.868 |  | 0 | 0 | 0
001.25.21 | 190647 | Cuba de lavagem em aço inox e tanque em concreto c/ torn.,sifao e valv. | CJ | 3728.65 | 820.303 | 4548.953 |  | 0 | 0 | 0
001.25.22 | 190787 | Cuba de louça de embutir | UN | 105.07 | 23.1154 | 128.1854 |  | 0 | 0 | 0
001.25.23 | 190788 | Cuba de louça de sobrepor | UN | 181.27 | 39.8794 | 221.1494 |  | 0 | 0 | 0
001.25.24 | 191513 | Cuba em aço inox 40 x30 x15cm | UN | 221.17 | 48.6574 | 269.8274 |  | 0 | 0 | 0
001.25.25 | 190691 | Ducha higienica cromada | UN | 150.18 | 33.0396 | 183.2196 | 2 | 300.36 | 366.4392 | 1
001.25.26 | 190791 | Engate flexível cromado 40cm | UN | 29.15 | 6.413 | 35.563 |  | 0 | 0 | 0
001.25.27 | 190790 | Engate plástico | UN | 10.6 | 2.332 | 12.932 | 4 | 42.4 | 51.728 | 1
001.25.28 | 190792 | Filtro de parede | UN | 186.21 | 40.9662 | 227.1762 |  | 0 | 0 | 0
001.25.29 | 191521 | Grelha metálica p/ caixa sifonada - 10x10cm | UN | 27.86 | 6.1292 | 33.9892 | 4 | 111.44 | 135.9568 | 1
001.25.30 | 191520 | Grelha metálica p/caixa sifonada - 15x15cm | UN | 40.36 | 8.8792 | 49.2392 |  | 0 | 0 | 0
001.25.31 | 190531 | Lavabo em aço inox c/4 torn.,sifoes e valv.(det.3-A) | UN | 3535.49 | 777.8078 | 4313.2978 |  | 0 | 0 | 0
001.25.32 | 190092 | Lavatorio de louça c/col.,torn.,mistur.,sifao e valv. | UN | 769.93 | 169.3846 | 939.3146 | 4 | 3079.72 | 3757.2584 | 1
001.25.33 | 190375 | Lavatorio de louça c/col.,torneira,sifao e valv. | UN | 598.34 | 131.6348 | 729.9748 |  | 0 | 0 | 0
001.25.34 | 190304 | Lavatório de louça s/ coluna (incl. torn.sifão e válvula )-PCD | UN | 893.19 | 196.5018 | 1089.6918 |  | 0 | 0 | 0
001.25.35 | 190232 | Lavatorio de louça s/col.c/torn.,sifao e valv. | UN | 514.21 | 113.1262 | 627.3362 |  | 0 | 0 | 0
001.25.36 | 191089 | Mictório coletivo em aço c/ registro de pressão - 1,5m | UN | 1817.39 | 399.8258 | 2217.2158 |  | 0 | 0 | 0
001.25.37 | 190539 | Mictorio coletivo em aço inox c/ reg.pressao | UN | 1200.39 | 264.0858 | 1464.4758 |  | 0 | 0 | 0
001.25.38 | 190401 | Mictorio individual em louça c/ acessorios | UN | 641.73 | 141.1806 | 782.9106 |  | 0 | 0 | 0
001.25.39 | 190636 | Pia 01 cuba aço inox c/torneira,sifao e valv.-2.0m | UN | 1093.32 | 240.5304 | 1333.8504 |  | 0 | 0 | 0
001.25.40 | 190238 | Pia 01 cuba em aço inox c/torn.,sifao e valv.(1,50m) | UN | 701.38 | 154.3036 | 855.6836 |  | 0 | 0 | 0
001.25.41 | 190101 | Pia 02 cubas em aço inox.c/torn.,sifoes e valv.(2.0m) | UN | 1667.16 | 366.7752 | 2033.9352 |  | 0 | 0 | 0
001.25.42 | 190088 | Porta papel de louça | UN | 74.13 | 16.3086 | 90.4386 |  | 0 | 0 | 0
001.25.43 | 190797 | Porta papel higiênico - Polipropileno | UN | 74.38 | 16.3636 | 90.7436 | 4 | 297.52 | 362.9744 | 1
001.25.44 | 190796 | Porta toalha argola- cromado | UN | 75.69 | 16.6518 | 92.3418 |  | 0 | 0 | 0
001.25.45 | 190795 | Porta toalha de papel - Polipropileno | UN | 98.13 | 21.5886 | 119.7186 |  | 0 | 0 | 0
001.25.46 | 190084 | Porta-toalha em louça - tubular | UN | 58.76 | 12.9272 | 71.6872 |  | 0 | 0 | 0
001.25.47 | 190835 | Reassentamento de bacia sifonada com caixa acoplada | UN | 160.22 | 35.2484 | 195.4684 |  | 0 | 0 | 0
001.25.48 | 190794 | Saboneteira c/ reservatório - Polipropileno | UN | 65.69 | 14.4518 | 80.1418 |  | 0 | 0 | 0
001.25.49 | 190848 | Saboneteira para sabão líquido (vidro+inox) - móvel | UN | 62.69 | 13.7918 | 76.4818 |  | 0 | 0 | 0
001.25.50 | 190849 | Saboneteira para sabão líquido (vidro+inox) -FIXA | UN | 52.69 | 11.5918 | 64.2818 |  | 0 | 0 | 0
001.25.51 | 190851 | Sifão metálico para pia inox 2" | UN | 158.12 | 34.7864 | 192.9064 |  | 0 | 0 | 0
001.25.52 | 191374 | Sifão plástico flexível | UN | 19.4 | 4.268 | 23.668 |  | 0 | 0 | 0
001.25.53 | 190852 | Sifão PVC pia / lavatório - plástico | UN | 16.46 | 3.6212 | 20.0812 |  | 0 | 0 | 0
001.25.54 | 190085 | Tanque de louça c/ torneira, sifao e valvula | UN | 824.33 | 181.3526 | 1005.6826 |  | 0 | 0 | 0
001.25.55 | 190376 | Tanque inox c/ torneira, sifao e valvula | UN | 606.48 | 133.4256 | 739.9056 |  | 0 | 0 | 0
001.25.56 | 191515 | Torneira com alavanca | UN | 231.27 | 50.8794 | 282.1494 |  | 0 | 0 | 0
001.25.57 | 190097 | Torneira cromada de 1/2" p/ jardim | UN | 77.11 | 16.9642 | 94.0742 |  | 0 | 0 | 0
001.25.58 | 191274 | Torneira de bóia 3/4" | UN | 51.97 | 11.4334 | 63.4034 |  | 0 | 0 | 0
001.25.59 | 191519 | Torneira de metal cromada bica móvel p/ pia/tanque | UN | 107.02 | 23.5444 | 130.5644 |  | 0 | 0 | 0
001.25.60 | 191517 | Torneira de metal cromada de 1/2" ou 3/4" p/ lavatório | UN | 98.17 | 21.5974 | 119.7674 | 4 | 392.68 | 479.0696 | 1
001.25.61 | 191518 | Torneira de metal cromada de 1/2" ou 3/4" p/ Pia | UN | 105.47 | 23.2034 | 128.6734 |  | 0 | 0 | 0
001.25.62 | 190098 | Torneira de metal de 3/4" p/ tanque | UN | 78.77 | 17.3294 | 96.0994 |  | 0 | 0 | 0
001.25.63 | 191516 | Torneira para lavatório de mesa com fechamento automático | UN | 291.8 | 64.196 | 355.996 |  | 0 | 0 | 0
001.25.64 | 190230 | Torneira plastica de 1/2" | UN | 44.42 | 9.7724 | 54.1924 |  | 0 | 0 | 0
001.25.65 | 190616 | Valvula de descarga HYDRA cromada 1 1/2" | UN | 367.13 | 80.7686 | 447.8986 |  | 0 | 0 | 0
001.26 |  | SERRALHERIA: | 0 |  |  | TOTAL COM BDI |  |  |  | 0
001.26.01 | 240244 | Alambrado p/ quadra (tubo fo e tela de arame galv.-12 # 2") | M2 | 411.86 | 90.6092 | 502.4692 |  | 0 | 0 | 0
001.26.02 | 240814 | Escada caracol D=1,20M H=3M | UN | 2334.75 | 513.645 | 2848.395 |  | 0 | 0 | 0
001.26.03 | 240815 | Escada caracol D=2,00M H=3M | UN | 4465.47 | 982.4034 | 5447.8734 |  | 0 | 0 | 0
001.26.04 | 240618 | Escada de marinheiro c/ proteçao | M | 614.14 | 135.1108 | 749.2508 |  | 0 | 0 | 0
001.26.05 | 240617 | Escada de marinheiro s/ proteçao | M | 414.57 | 91.2054 | 505.7754 |  | 0 | 0 | 0
001.26.06 | 241320 | Grade em ferro p/ canaleta l = 0,40m com articulação | M | 192.98 | 42.4556 | 235.4356 |  | 0 | 0 | 0
001.26.07 | 241470 | Guarda-corpo em tubo de aço galvanizado 1 1/2" | M2 | 378.37 | 83.2414 | 461.6114 | 0 | 0 | 0 | 0
001.26.08 | 241318 | Placa de inauguração em aço inox/letras bx. relevo- (40 x 30cm) | UN | 791.72 | 174.1784 | 965.8984 |  | 0 | 0 | 0
001.26.09 | 241468 | Placa de sinalização fotoluminoscente | UN | 34.04 | 7.4888 | 41.5288 |  | 0 | 0 | 0
001.26.10 | 240843 | Placa de sinalização metálica | UN | 42.69 | 9.3918 | 52.0818 |  | 0 | 0 | 0
001.26.11 | 241467 | Tela tipo moeda | M2 | 137.25 | 30.195 | 167.445 |  | 0 | 0 | 0
001.27 |  | ELEMENTOS DE ESCOLA: | 0 |  |  | TOTAL COM BDI |  |  |  | 0
001.27.01 | 250669 | Alavanca p/ cx. de descarga ( chapa 3/16" ) | UN | 338.22 | 74.4084 | 412.6284 |  | 0 | 0 | 0
001.27.02 | 250500 | Arquibancada mad. lei lateral ao bl. de sala aula | M | 396.66 | 87.2652 | 483.9252 |  | 0 | 0 | 0
001.27.03 | 250530 | Balcao de atendimento c/armario sem p.de enrolar-1,5x0,9m(det.7) | UN | 535.73 | 117.8606 | 653.5906 |  | 0 | 0 | 0
001.27.04 | 250553 | Balcao de atendimento s/armario s/p.de enrolar-1,5x0,9m(det.7) | UN | 129.95 | 28.589 | 158.539 |  | 0 | 0 | 0
001.27.05 | 250535 | Bancada c/ pia inox 2 cubas incl.armario (3,0x0,6m) | UN | 3764.08 | 828.0976 | 4592.1776 |  | 0 | 0 | 0
001.27.06 | 250545 | Bancada de coz. em granitina c/arm.(3,0x1,40x0,9m)-det.9A | UN | 2882.8 | 634.216 | 3517.016 |  | 0 | 0 | 0
001.27.07 | 250637 | Bancada em alv.,azul. e portas formica (sob pia inox 1 cuba-1,50m) | UN | 972.58 | 213.9676 | 1186.5476 |  | 0 | 0 | 0
001.27.08 | 250638 | Bancada em alv.,azul. e portas formica (sob pia inox 2 cubas-2m) | UN | 1373.52 | 302.1744 | 1675.6944 |  | 0 | 0 | 0
001.27.09 | 250532 | Banco em concreto c/2 mod.2,75x0,4m (det.12) | UN | 361.99 | 79.6378 | 441.6278 |  | 0 | 0 | 0
001.27.10 | 250312 | Banco em madeira de lei c=1,8m, l=0,4m e h=0,4m | M | 329.86 | 72.5692 | 402.4292 |  | 0 | 0 | 0
001.27.11 | 250534 | Estrado em madeira p/ despensa 1,20x0,65m (det.3-B) | UN | 244.94 | 53.8868 | 298.8268 |  | 0 | 0 | 0
001.27.12 | 250533 | Estrado mad. p/ apoio panelao 0,6x0,41m (det.8-A) | UN | 254.01 | 55.8822 | 309.8922 |  | 0 | 0 | 0
001.27.13 | 250523 | Prateleiras em mad. de lei (l= 0,3m; e= 3cm) | M | 142.73 | 31.4006 | 174.1306 |  | 0 | 0 | 0
001.27.14 | 251520 | Quadro magnético branco c/ apoio para apagador e pincéis e moldura em alumínio | M2 | 538.54 | 118.4788 | 657.0188 |  | 0 | 0 | 0
001.27.15 | 250582 | Tela de arame galv.fio 12#2" fix.c/cant.de ferro(s/muro) | M2 | 391.73 | 86.1806 | 477.9106 |  | 0 | 0 | 0
001.28 |  | ELEMENTOS DE UNIDADES DE SAÚDE: | 0 |  |  | TOTAL COM BDI |  |  |  | 0
001.28.01 | 250640 | Bate maca em mogno encerado - L=30cm | M | 135.37 | 29.7814 | 165.1514 |  | 0 | 0 | 0
001.28.02 | 250547 | Pedra mortuaria em concr. c/azulejos (0,80x2,2m) | UN | 1688.44 | 371.4568 | 2059.8968 |  | 0 | 0 | 0
001.28.03 | 252010 | Bate maca em PVC tipo corrimão (incluindo capa, estrutura de suporte e fixação e acabament | M | 402.67 | 88.5874 | 491.2574 |  | 0 | 0 | 0
001.28.04 | 252011 | Bate maca em PVC tipo chapado (incluindo capa, estrutura de suporte e fixação e acabamento | M | 297.96 | 65.5512 | 363.5112 |  | 0 | 0 | 0
001.28.05 | 252012 | Piso em manta vinílica homogênea com espessura de 2,00 mm (incluindo rodapé e regularizaçã | M2 | 204.59 | 45.0098 | 249.5998 |  | 0 | 0 | 0
001.28.06 | 252013 | Piso condutivo em manta vinílica homogênea com espessura de 2,20 mm (incluindo rodapé e re | M2 | 322.9 | 71.038 | 393.938 |  | 0 | 0 | 0
001.29 |  | ELEMENTOS DELEGACIAS/PENITENCIÁRIAS: | 0 |  |  | TOTAL COM BDI |  |  |  | 0
001.29.01 | 250648 | Abrigo em alvenaria p/cx. desc.externa (DP e Penitenciária) | UN | 327.82 | 72.1204 | 399.9404 |  | 0 | 0 | 0
001.29.02 | 250462 | Bacia turca p/ cela em concreto | UN | 242.85 | 53.427 | 296.277 |  | 0 | 0 | 0
001.29.03 | 250595 | Beliche em concreto | UN | 938.33 | 206.4326 | 1144.7626 |  | 0 | 0 | 0
001.29.04 | 250463 | Cama em concreto | UN | 444.47 | 97.7834 | 542.2534 |  | 0 | 0 | 0
001.29.05 | 250643 | Concertina galvanizada / inox 304 | M | 88.59 | 19.4898 | 108.0798 |  | 0 | 0 | 0
001.29.06 | 250769 | Envelopamento de bacia sanitária | UN | 101.83 | 22.4026 | 124.2326 |  | 0 | 0 | 0
001.29.07 | 250173 | Escapula | UN | 47.54 | 10.4588 | 57.9988 |  | 0 | 0 | 0
001.29.08 | 250265 | Fios de arame farpado parte superior da cerca (penit.) | M2 | 34.65 | 7.623 | 42.273 |  | 0 | 0 | 0
001.29.09 | 250264 | Malha de 10 x 10cm de arame farpado | M2 | 598.9 | 131.758 | 730.658 |  | 0 | 0 | 0
001.30 |  | ELEMENTOS ESPORTIVOS: | 0 |  |  | TOTAL COM BDI |  |  |  | 0
001.30.01 | 250610 | Equipamento completo p/ quadra de esportes | CJ | 13669.46 | 3007.2812 | 16676.7412 |  | 0 | 0 | 0
001.30.02 | 250120 | Quadra esportes polivalente 17x30m (incl. equipamentos esportivos) | UN | 108124.14 | 23787.3108 | 131911.4508 |  | 0 | 0 | 0
001.30.03 | 250602 | Quadra esportes polivalente 18x31m (incl. equipamentos esportivos) | UN | 116260.1 | 25577.222 | 141837.322 |  | 0 | 0 | 0
001.30.04 | 250671 | Quadra esportes polivalente 20x40m (incl. equipamentos esportivos) | UN | 177837.67 | 39124.2874 | 216961.9574 |  | 0 | 0 | 0
001.30.05 | 250594 | Tabela em mad. lei p/ aro de basquete | UN | 1151.24 | 253.2728 | 1404.5128 |  | 0 | 0 | 0
001.31 |  | PEQUENAS OBRAS: | 0 |  |  | TOTAL COM BDI |  |  |  | 0
001.31.01 | 250646 | Abrigo p/ grupo gerador (2,50 x 2,00m) | UN | 12089.08 | 2659.5976 | 14748.6776 |  | 0 | 0 | 0
001.31.02 | 250685 | Arquibancada em concreto armado (mod. 20m) | M | 3728.42 | 820.2524 | 4548.6724 |  | 0 | 0 | 0
001.31.03 | 250512 | Casa de bomba - 1,20x0,80m; h = 0,80m | UN | 1683.42 | 370.3524 | 2053.7724 |  | 0 | 0 | 0
001.31.04 | 250686 | Cobertura metalica p/ quadra 20x40m c/escape de 1.50m | UN | 423758.25 | 93226.815 | 516985.065 |  | 0 | 0 | 0
001.31.05 | 250717 | Passarela coberta c/telhas de barro (com pilar 6"x3") | M | 1367.59 | 300.8698 | 1668.4598 |  | 0 | 0 | 0
001.31.06 | 250546 | Passarela coberta c/telhas de barro-pilar sanduiche(det.23) | M | 1737.52 | 382.2544 | 2119.7744 |  | 0 | 0 | 0
001.31.07 | 250670 | Reservatorio elevado em concreto armado cap.=10.000lts-h=8.83m | UN | 48203.57 | 10604.7854 | 58808.3554 |  | 0 | 0 | 0
001.31.08 | 250658 | Torre em conc.armado p/ cx.d'agua h=6,0m-base 2.0x2.0m | UN | 15355.24 | 3378.1528 | 18733.3928 |  | 0 | 0 | 0
001.31.09 | 250603 | Torre em conc.armado p/ cx.d'agua h=6,0m-base 3.0x3.0m | UN | 18178.95 | 3999.369 | 22178.319 |  | 0 | 0 | 0
001.31.10 | 250672 | Torre p/ caixa d'agua h=4.0m (alvenaria) | UN | 3349.18 | 736.8196 | 4085.9996 |  | 0 | 0 | 0
001.32 |  | OUTROS ELEMENTOS | 0 |  |  | TOTAL COM BDI |  |  |  | 0
001.32.01 | 250611 | Alizar em argamassa | M | 53.88 | 11.8536 | 65.7336 |  | 0 | 0 | 0
001.32.02 | 250086 | Armario de embutir c/ espelho p/ lavatorio | UN | 229.75 | 50.545 | 280.295 |  | 0 | 0 | 0
001.32.03 | 251463 | Armário em MDF (c/ gavetas/prateleiras e portas) | M2 | 807.81 | 177.7182 | 985.5282 |  | 0 | 0 | 0
001.32.04 | 250537 | Armario externo plast. c/ espelho p/ lavatorio | UN | 237.03 | 52.1466 | 289.1766 |  | 0 | 0 | 0
001.32.05 | 251216 | Cabo de aço 1/4" | M | 7.48 | 1.6456 | 9.1256 |  | 0 | 0 | 0
001.32.06 | 250410 | Caixa p/ ar condicionado | UN | 109.63 | 24.1186 | 133.7486 |  | 0 | 0 | 0
001.32.07 | 250109 | Espelho de cristal (0,40x0,60m) com moldura em alumínio | UN | 178.3 | 39.226 | 217.526 |  | 0 | 0 | 0
001.32.08 | 251027 | Exaustor d=40cm | UN | 260.74 | 57.3628 | 318.1028 |  | 0 | 0 | 0
001.32.09 | 251508 | Exaustor eólico 24" | UN | 488.8 | 107.536 | 596.336 |  | 0 | 0 | 0
001.32.10 | 250585 | Guarda-corpo em mad. lei envernizado h=1,0m | M2 | 166.18 | 36.5596 | 202.7396 |  | 0 | 0 | 0
001.32.11 | 251511 | Lixeira em madeira c/ estrutura tubular em aço | UN | 358.43 | 78.8546 | 437.2846 |  | 0 | 0 | 0
001.32.12 | 251510 | Lixeira em tela moeda | UN | 757.3 | 166.606 | 923.906 |  | 0 | 0 | 0
001.32.13 | 251499 | Moldura em madeira de lei p/ caixa de ar condicionado | UN | 36.38 | 8.0036 | 44.3836 |  | 0 | 0 | 0
001.32.14 | 251321 | Película G5 - Aplicada | M2 | 95.12 | 20.9264 | 116.0464 |  | 0 | 0 | 0
001.32.15 | 250612 | Perfil em aluminio - U (1,0x3,50x1,0cm) | M | 47.78 | 10.5116 | 58.2916 |  | 0 | 0 | 0
001.32.16 | 251293 | Tampo em granito verde Ubatuba | M2 | 551.66 | 121.3652 | 673.0252 |  | 0 | 0 | 0
001.32.17 | 250239 | Tampo em marmore branco e=2cm | M2 | 356.06 | 78.3332 | 434.3932 |  | 0 | 0 | 0
001.32.18 | 251530 | Tela de nylon | M2 | 19.98 | 4.3956 | 24.3756 |  | 0 | 0 | 0
001.32.19 | 250732 | Ventilador de teto | UN | 320.79 | 70.5738 | 391.3638 |  | 0 | 0 | 0
001.33 |  | URBANIZAÇÃO: | 0 |  |  | TOTAL COM BDI |  |  |  | 0
001.33.01 | 260765 | Argamassa p/rejuntamento de blokret (1:7) | M3 | 420.95 | 92.609 | 513.559 |  | 0 | 0 | 0
001.33.02 | 260728 | Bloco de concreto intertravado e=8cm (incl. colchao de areia e rejuntamento) | M2 | 115.39 | 25.3858 | 140.7758 |  | 0 | 0 | 0
001.33.03 | 261471 | Bloco de concreto intertravado pigmentado (incl. colchão de areia e rejuntamento) | M2 | 130.5 | 28.71 | 159.21 |  | 0 | 0 | 0
001.33.04 | 260664 | Blokret sextavado e= 6cm (incl. colchao de areia e rejuntamento) | M2 | 102.39 | 22.5258 | 124.9158 |  | 0 | 0 | 0
001.33.05 | 260663 | Blokret sextavado e= 8cm (incl. colchao de areia e rejuntamento) | M2 | 108.39 | 23.8458 | 132.2358 |  | 0 | 0 | 0
001.33.06 | 260662 | Blokret sextavado e=10cm (incl. colchao de areia e rejuntamento) | M2 | 118.99 | 26.1778 | 145.1678 |  | 0 | 0 | 0
001.33.07 | 261526 | Cerca c/ mourão em concreto e tela de arame galvanizado h=2,0m | M | 159.49 | 35.0878 | 194.5778 |  | 0 | 0 | 0
001.33.08 | 260311 | Cerca em mouroes conc./arame farpado(10 fiadas, esp=2,5m, h=2,0m) | M | 95.98 | 21.1156 | 117.0956 |  | 0 | 0 | 0
001.33.09 | 260278 | Colchão de areia e=20 cm | M2 | 35.43 | 7.7946 | 43.2246 |  | 0 | 0 | 0
001.33.10 | 260188 | Mastro em fo.go. sobre base de concreto-3 un(det.22) | CJ | 2348.06 | 516.5732 | 2864.6332 |  | 0 | 0 | 0
001.33.11 | 260522 | Meio-fio em concreto nas dimensões 0,15m x 0,12m com lâmina d'água | M | 39.31 | 8.6482 | 47.9582 |  | 0 | 0 | 0
001.33.12 | 260519 | Meio-fio em concreto nas dimensões 0,15m x 0,12m sem lâmina d'água | M | 31.39 | 6.9058 | 38.2958 |  | 0 | 0 | 0
001.33.13 | 260523 | Meio-fio em concreto nas dimensões 0,30m x 0,12m com lâmina d'água | M | 53.97 | 11.8734 | 65.8434 |  | 0 | 0 | 0
001.33.14 | 260520 | Meio-fio em concreto nas dimensões 0,30m x 0,12m sem lâmina d'água | M | 44.48 | 9.7856 | 54.2656 |  | 0 | 0 | 0
001.33.15 | 260651 | Mureta em alvenaria,rebocada e pintada 2 faces(h=1.0m) | M | 353.87 | 77.8514 | 431.7214 |  | 0 | 0 | 0
001.33.16 | 260213 | Muro em alvenaria,rebocado e pintado 2 faces(h=2.0m) | M | 592.34 | 130.3148 | 722.6548 |  | 0 | 0 | 0
001.33.17 | 260652 | Muro em alvenaria,rebocado e pintado 2 faces(h=2.50m) | M | 709.84 | 156.1648 | 866.0048 |  | 0 | 0 | 0
001.33.18 | 260666 | Pedra portuguesa (incl.colchao de areia e rejuntamento) | M2 | 121.2 | 26.664 | 147.864 |  | 0 | 0 | 0
001.33.19 | 260168 | Plantio de grama (incl. terra preta) | M2 | 22.35 | 4.917 | 27.267 |  | 0 | 0 | 0
001.33.20 | 260698 | Reassentamento de blokret (incl. areia e rejuntamento) | M2 | 46.23 | 10.1706 | 56.4006 |  | 0 | 0 | 0
001.33.21 | 260203 | Sarjeta em concreto simples | M3 | 955.17 | 210.1374 | 1165.3074 |  | 0 | 0 | 0
001.33.22 | 260850 | Seixo com espalhamento | M3 | 240.25 | 52.855 | 293.105 |  | 0 | 0 | 0
001.33.23 | 260761 | Totem em concreto armado | UN | 1188.9 | 261.558 | 1450.458 |  | 0 | 0 | 0
001.34 |  | LIMPEZA FINAL: | 0 |  |  | TOTAL COM BDI |  |  |  | 0
001.34.01 | 270629 | Calafetação de vidros | M2 | 15.71 | 3.4562 | 19.1662 |  | 0 | 0 | 0
001.34.02 | 271323 | Limpeza (c/ maq.) + enceramento de piso de alta resistência | M2 | 18.9 | 4.158 | 23.058 |  | 0 | 0 | 0
001.34.03 | 270590 | Limpeza de calhas (0,4x0,3m) | M | 9.22 | 2.0284 | 11.2484 |  | 0 | 0 | 0
001.34.04 | 270591 | Limpeza de canaletas (0.30x0.30m) | M | 8.07 | 1.7754 | 9.8454 |  | 0 | 0 | 0
001.34.05 | 270166 | Limpeza de pisos ceramicos ou pastilha | M2 | 7.44 | 1.6368 | 9.0768 |  | 0 | 0 | 0
001.34.06 | 270220 | Limpeza geral e entrega da obra | M2 | 6.83 | 1.5026 | 8.3326 |  | 0 | 0 | 0
001.34.07 | 270167 | Raspagem, calafet. e enceramento de pisos em madeira | M2 | 24.65 | 5.423 | 30.073 |  | 0 | 0 | 0
001.34.08 | 270633 | Rejuntamento de revestimento/piso ceramico c/ cimento branco | M2 | 6.82 | 1.5004 | 8.3204 |  | 0 | 0 | 0
001.34.09 | 270768 | Resina p/ piso em korodur | M2 | 25.94 | 5.7068 | 31.6468 |  | 0 | 0 | 0
ARQUIBANCADAS |  |  | 108102.6872 | [6 empty] | 1
001.01 |  | SERVIÇOS PRELIMINARES: | 0 |  |  | TOTAL COM BDI |  |  |  | 0
001.01.01 | 11450 | Aluguel de andaime metálico tipo fachadeiro (incluindo montagem e desmontagem) | M²/Mês | 17.88 | 3.9336 | 21.8136 |  | 0 | 0 | 0
001.01.02 | 10786 | Aluguel e montagem de andaime metálico | M²/Mês | 11.66 | 2.5652 | 14.2252 |  | 0 | 0 | 0
001.01.03 | 10006 | Andaime de madeira | M2 | 20.71 | 4.5562 | 25.2662 |  | 0 | 0 | 0
001.01.04 | 10767 | Barracão de madeira (incl. instalações) | M2 | 562.56 | 123.7632 | 686.3232 |  | 0 | 0 | 0
001.01.05 | 10005 | Barracão de madeira/Almoxarifado | M2 | 287.22 | 63.1884 | 350.4084 |  | 0 | 0 | 0
001.01.06 | 10173 | Desmatamento mecanico c/trator D-6 | M2 | 2.41 | 0.5302 | 2.9402 |  | 0 | 0 | 0
001.01.07 | 10032 | Destocamento manual de arvores d=30cm | UN | 170.7 | 37.554 | 208.254 |  | 0 | 0 | 0
001.01.08 | 11329 | Furo de sondagem - até 15m | UN | 1475 | 324.5 | 1799.5 |  | 0 | 0 | 0
001.01.09 | 11330 | Furo de sondagem - mais de 15m | UN | 2621.4 | 576.708 | 3198.108 |  | 0 | 0 | 0
001.01.10 | 10001 | Levantamento planimetrico a trena | M2 | 0.74 | 0.1628 | 0.9028 |  | 0 | 0 | 0
001.01.11 | 10002 | Levantamento planimetrico c/ aparelho | M2 | 0.94 | 0.2068 | 1.1468 |  | 0 | 0 | 0
001.01.12 | 10000 | Licenças e taxas da obra (acima de 500m2) | CJ | 12622.32 | 2776.9104 | 15399.2304 |  | 0 | 0 | 0
001.01.13 | 11170 | Licenças e taxas da obra (até 100m2) | CJ | 2866.38 | 630.6036 | 3496.9836 |  | 0 | 0 | 0
001.01.14 | 11171 | Licenças e taxas da obra (até 500m2) | CJ | 6158.29 | 1354.8238 | 7513.1138 |  | 0 | 0 | 0
001.01.15 | 10008 | Limpeza do terreno | M2 | 2.05 | 0.451 | 2.501 |  | 0 | 0 | 0
001.01.16 | 10175 | Locação da obra a aparelho | M2 | 7.99 | 1.7578 | 9.7478 |  | 0 | 0 | 0
001.01.17 | 10009 | Locação da obra a trena | M2 | 4.87 | 1.0714 | 5.9414 |  | 0 | 0 | 0
001.01.18 | 10269 | Locação planimetrica de linha | M | 1.84 | 0.4048 | 2.2448 |  | 0 | 0 | 0
001.01.19 | 6 | Mobilização e Desmobilização de pessoal e equipamentos | UN | 1 | 0.22 | 1.22 |  | 0 | 0 | 0
001.01.20 | 10004 | Placa da obra em chapa galvanizada | M2 | 499.97 | 109.9934 | 609.9634 |  | 0 | 0 | 0
001.01.21 | 11340 | Placa de obra em lona com plotagem de gráfica | M2 | 176.27 | 38.7794 | 215.0494 |  | 0 | 0 | 0
001.01.22 | 10003 | Tapume c/ chapa de madeirit e=10mm (h=2.20m) | M2 | 107.65 | 23.683 | 131.333 |  | 0 | 0 | 0
001.01.23 | 11350 | Tapume metálico | M2 | 143.96 | 31.6712 | 175.6312 |  | 0 | 0 | 0
001.02 |  | ADMINISTRAÇÃO LOCAL DA OBRA | 0 |  |  | TOTAL COM BDI |  |  |  | 0
001.02.01 | 200006 | ALMOXARIFE COM ENCARGOS COMPLEMENTARES | Mês | 3125.44 | 687.5968 | 3813.0368 |  | 0 | 0 | 0
001.02.02 | 200005 | APONTADOR OU APROPRIADOR COM ENCARGOS COMPLEMENTARES | MêS | 2875.47 | 632.6034 | 3508.0734 |  | 0 | 0 | 0
001.02.03 | 200004 | ENCARREGADO GERAL DE OBRAS COM ENCARGOS COMPLEMENTARES | Mês | 3235.45 | 711.799 | 3947.249 |  | 0 | 0 | 0
001.02.04 | 200001 | ENGENHEIRO CIVIL/ ELETRICISTA/SANITARISTA/MECANICO E ARQUITETO DE OBRA JUNIOR | Mês | 15734 | 3461.48 | 19195.48 |  | 0 | 0 | 0
001.02.05 | 200000 | ENGENHEIRO CIVIL/ ELETRICISTA/SANITARISTA/MECANICO E ARQUITETO DE OBRA SENIOR | MêS | 22852.39 | 5027.5258 | 27879.9158 |  | 0 | 0 | 0
001.02.06 | 200002 | MESTRE DE OBRAS COM ENCARGOS COMPLEMENTARES | MêS | 4602.43 | 1012.5346 | 5614.9646 |  | 0 | 0 | 0
001.02.07 | 200009 | TECNICO DE EDIFICACOES COM ENCARGOS COMPLEMENTARES | MêS | 2805.12 | 617.1264 | 3422.2464 |  | 0 | 0 | 0
001.02.08 | 200003 | TÉCNICO EM SEGURANÇA DO TRABALHO COM ENCARGOS COMPLEMENTARES | MêS | 3562.4 | 783.728 | 4346.128 |  | 0 | 0 | 0
001.02.09 | 200008 | VIGIA DIURNO COM ENCARGOS COMPLEMENTARES | H | 17.41 | 3.8302 | 21.2402 |  | 0 | 0 | 0
001.02.10 | 200007 | VIGIA NOTURNO COM ENCARGOS COMPLEMENTARES | H | 21.49 | 4.7278 | 26.2178 |  | 0 | 0 | 0
001.03 |  | MÃO DE OBRA OPERACIONAL | 0 |  |  | TOTAL COM BDI |  |  |  | 0
001.03.01 | 280001 | AJUDANTE DE ARMADOR COM ENCARGOS COMPLEMENTARES | H | 17.11 | 3.7642 | 20.8742 |  | 0 | 0 | 0
001.03.02 | 280002 | AJUDANTE DE CARPINTEIRO COM ENCARGOS COMPLEMENTARES | H | 17.02 | 3.7444 | 20.7644 |  | 0 | 0 | 0
001.03.03 | 280003 | AJUDANTE DE MONTADOR COM ENCARGOS COMPLEMENTARES | H | 16.05 | 3.531 | 19.581 |  | 0 | 0 | 0
001.03.04 | 280004 | AJUDANTE DE PEDREIRO COM ENCARGOS COMPLEMENTARES | H | 17.14 | 3.7708 | 20.9108 |  | 0 | 0 | 0
001.03.05 | 280005 | AJUDANTE ESPECIALIZADO COM ENCARGOS COMPLEMENTARES | H | 17.39 | 3.8258 | 21.2158 |  | 0 | 0 | 0
001.03.06 | 280006 | ARMADOR COM ENCARGOS COMPLEMENTARES | H | 21.18 | 4.6596 | 25.8396 |  | 0 | 0 | 0
001.03.07 | 280007 | AUXILIAR DE ELETRICISTA COM ENCARGOS COMPLEMENTARES | H | 17.35 | 3.817 | 21.167 |  | 0 | 0 | 0
001.03.08 | 280008 | AUXILIAR DE ENCANADOR OU BOMBEIRO HIDRÁULICO COM ENCARGOS COMPLEMENTARES | H | 16.59 | 3.6498 | 20.2398 |  | 0 | 0 | 0
001.03.09 | 280009 | AUXILIAR DE SERRALHEIRO COM ENCARGOS COMPLEMENTARES | H | 17.11 | 3.7642 | 20.8742 |  | 0 | 0 | 0
001.03.10 | 280010 | AUXILIAR DE SERVIÇOS GERAIS COM ENCARGOS COMPLEMENTARES | H | 16.99 | 3.7378 | 20.7278 |  | 0 | 0 | 0
001.03.11 | 280011 | CALAFETADOR/CALAFATE COM ENCARGOS COMPLEMENTARES | H | 21.19 | 4.6618 | 25.8518 |  | 0 | 0 | 0
001.03.12 | 280012 | CALCETEIRO COM ENCARGOS COMPLEMENTARES | H | 21.18 | 4.6596 | 25.8396 |  | 0 | 0 | 0
001.03.13 | 280013 | CARPINTEIRO COM ENCARGOS COMPLEMENTARES | H | 21.1 | 4.642 | 25.742 |  | 0 | 0 | 0
001.03.14 | 280014 | ELETRICISTA COM ENCARGOS COMPLEMENTARES | H | 21.5 | 4.73 | 26.23 |  | 0 | 0 | 0
001.03.15 | 280015 | ELETROTÉCNICO COM ENCARGOS COMPLEMENTARES | H | 23.73 | 5.2206 | 28.9506 |  | 0 | 0 | 0
001.03.16 | 280016 | ENCANADOR OU BOMBEIRO HIDRÁULICO COM ENCARGOS COMPLEMENTARES | H | 20.68 | 4.5496 | 25.2296 |  | 0 | 0 | 0
001.03.17 | 280017 | GESSEIRO COM ENCARGOS COMPLEMENTARES | H | 21.18 | 4.6596 | 25.8396 |  | 0 | 0 | 0
001.03.18 | 280018 | JARDINEIRO COM ENCARGOS COMPLEMENTARES | H | 17.45 | 3.839 | 21.289 |  | 0 | 0 | 0
001.03.19 | 280019 | MARMORISTA/GRANITEIRO COM ENCARGOS COMPLEMENTARES | H | 21.22 | 4.6684 | 25.8884 |  | 0 | 0 | 0
001.03.20 | 280020 | MONTADOR COM ENCARGOS COMPLEMENTARES | H | 20.12 | 4.4264 | 24.5464 |  | 0 | 0 | 0
001.03.21 | 280021 | MONTADOR ELETROMECÃNICO COM ENCARGOS COMPLEMENTARES | H | 45.52 | 10.0144 | 55.5344 |  | 0 | 0 | 0
001.03.22 | 280022 | OPERADOR DE BETONEIRA/MISTURADOR COM ENCARGOS COMPLEMENTARES | H | 20.08 | 4.4176 | 24.4976 |  | 0 | 0 | 0
001.03.23 | 280023 | PEDREIRO COM ENCARGOS COMPLEMENTARES | H | 21.29 | 4.6838 | 25.9738 |  | 0 | 0 | 0
001.03.24 | 280024 | PINTOR COM ENCARGOS COMPLEMENTARES | H | 22.37 | 4.9214 | 27.2914 |  | 0 | 0 | 0
001.03.25 | 280025 | SERRALHEIRO COM ENCARGOS COMPLEMENTARES | H | 21.18 | 4.6596 | 25.8396 |  | 0 | 0 | 0
001.03.26 | 280026 | SERVENTE COM ENCARGOS COMPLEMENTARES | H | 17.07 | 3.7554 | 20.8254 |  | 0 | 0 | 0
001.03.27 | 280027 | SOLDADOR COM ENCARGOS COMPLEMENTARES | H | 22 | 4.84 | 26.84 |  | 0 | 0 | 0
001.03.28 | 280028 | TELHADISTA COM ENCARGOS COMPLEMENTARES | H | 21.06 | 4.6332 | 25.6932 |  | 0 | 0 | 0
001.03.29 | 280029 | TOPOGRAFO COM ENCARGOS COMPLEMENTARES | H | 20 | 4.4 | 24.4 |  | 0 | 0 | 0
001.03.30 | 280030 | VIDRACEIRO COM ENCARGOS COMPLEMENTARES | H | 21.22 | 4.6684 | 25.8884 |  | 0 | 0 | 0
001.04 |  | DEMOLIÇÕES E RETIRADAS: | 0 |  |  | TOTAL COM BDI |  |  |  | 0
001.04.01 | 20738 | Apicoamento de concreto | M2 | 25.61 | 5.6342 | 31.2442 |  | 0 | 0 | 0
001.04.02 | 20737 | Apicoamento de reboco ou cimentado | M2 | 3.41 | 0.7502 | 4.1602 |  | 0 | 0 | 0
001.04.03 | 20177 | Bota fora manual c/ DMT=200m | M3 | 69.99 | 15.3978 | 85.3878 |  | 0 | 0 | 0
001.04.04 | 20020 | Demolição da estrutura em madeira da cobertura | M2 | 6.78 | 1.4916 | 8.2716 |  | 0 | 0 | 0
001.04.05 | 20007 | Demolição de andaimes | M2 | 5.12 | 1.1264 | 6.2464 |  | 0 | 0 | 0
001.04.06 | 21525 | Demolição de asfalto c/ martelete | M2 | 8.06 | 1.7732 | 9.8332 |  | 0 | 0 | 0
001.04.07 | 21524 | Demolição de concreto armado c/ martelete | M3 | 349.44 | 76.8768 | 426.3168 |  | 0 | 0 | 0
001.04.08 | 20016 | Demolição manual de alvenaria de tijolo | M3 | 57.6 | 12.672 | 70.272 |  | 0 | 0 | 0
001.04.09 | 20756 | Demolição manual de concreto armado | M3 | 511.72 | 112.5784 | 624.2984 |  | 0 | 0 | 0
001.04.10 | 20018 | Demolição manual de concreto simples | M3 | 249.59 | 54.9098 | 304.4998 |  | 0 | 0 | 0
001.04.11 | 20017 | Demolição manual de piso em madeira e retirada de vigamento incluindo granzepe | M2 | 23.01 | 5.0622 | 28.0722 |  | 0 | 0 | 0
001.04.12 | 21531 | Desmontagem de estr. metálica c/ retirada de solda e corte de peças por meio de lixadeira | M2 | 39.39 | 8.6658 | 48.0558 |  | 0 | 0 | 0
001.04.13 | 20841 | Retirada de blokret com aproveitamento | M2 | 11.47 | 2.5234 | 13.9934 |  | 0 | 0 | 0
001.04.14 | 20847 | Retirada de caixa de ar condicionado | UN | 23.63 | 5.1986 | 28.8286 |  | 0 | 0 | 0
001.04.15 | 20842 | Retirada de calha em chapa galvanizada | M | 9.36 | 2.0592 | 11.4192 |  | 0 | 0 | 0
001.04.16 | 20409 | Retirada de carpete | M2 | 2.22 | 0.4884 | 2.7084 |  | 0 | 0 | 0
001.04.17 | 20305 | Retirada de cobogo | M2 | 9.6 | 2.112 | 11.712 |  | 0 | 0 | 0
001.04.18 | 21532 | Retirada de divisória (painel cego) | M2 | 8.31 | 1.8282 | 10.1382 |  | 0 | 0 | 0
001.04.19 | 21533 | Retirada de divisória (painel/vidro/painel) | M2 | 11.09 | 2.4398 | 13.5298 |  | 0 | 0 | 0
001.04.20 | 20174 | Retirada de entulho - manualmente (incluindo caixa coletora) | M3 | 92.07 | 20.2554 | 112.3254 |  | 0 | 0 | 0
001.04.21 | 20171 | Retirada de entulho c/ equipamento distancia ate 5k | M3 | 22.5 | 4.95 | 27.45 |  | 0 | 0 | 0
001.04.22 | 20013 | Retirada de esquadria com aproveitamento | M2 | 11.05 | 2.431 | 13.481 |  | 0 | 0 | 0
001.04.23 | 21528 | Retirada de esquadria metálica | M2 | 10.67 | 2.3474 | 13.0174 |  | 0 | 0 | 0
001.04.24 | 20014 | Retirada de esquadria sem aproveitamento | M2 | 5.52 | 1.2144 | 6.7344 |  | 0 | 0 | 0
001.04.25 | 20861 | Retirada de forro de gesso (incl. barroteamento) | M2 | 5.97 | 1.3134 | 7.2834 |  | 0 | 0 | 0
001.04.26 | 20015 | Retirada de forro em mad., incl. barroteamento | M2 | 7.63 | 1.6786 | 9.3086 |  | 0 | 0 | 0
001.04.27 | 21534 | Retirada de forro em PVC, incl. barroteamento | M2 | 5.73 | 1.2606 | 6.9906 |  | 0 | 0 | 0
001.04.28 | 21527 | Retirada de grade de ferro | M2 | 22.18 | 4.8796 | 27.0596 |  | 0 | 0 | 0
001.04.29 | 20853 | Retirada de lambrequim | M | 1.91 | 0.4202 | 2.3302 |  | 0 | 0 | 0
001.04.30 | 20854 | Retirada de lambri de madeira | M2 | 18.32 | 4.0304 | 22.3504 |  | 0 | 0 | 0
001.04.31 | 21526 | Retirada de louça sanitária | UN | 37.75 | 8.305 | 46.055 |  | 0 | 0 | 0
001.04.32 | 20855 | Retirada de luminárias | UN | 15.43 | 3.3946 | 18.8246 |  | 0 | 0 | 0
001.04.33 | 20856 | Retirada de mictório aço inox | UN | 47.19 | 10.3818 | 57.5718 |  | 0 | 0 | 0
001.04.34 | 20862 | Retirada de pilar de madeira | UN | 43.48 | 9.5656 | 53.0456 |  | 0 | 0 | 0
001.04.35 | 20677 | Retirada de pintura (c/ escova de aço) | M2 | 5.79 | 1.2738 | 7.0638 |  | 0 | 0 | 0
001.04.36 | 20235 | Retirada de piso ceramico, inclusive camada regularizadora | M2 | 7.68 | 1.6896 | 9.3696 |  | 0 | 0 | 0
001.04.37 | 20628 | Retirada de piso cimentado | M2 | 8.32 | 1.8304 | 10.1504 |  | 0 | 0 | 0
001.04.38 | 20221 | Retirada de piso em taco de madeira | M2 | 8.54 | 1.8788 | 10.4188 |  | 0 | 0 | 0
001.04.39 | 20023 | Retirada de piso incl. camada impermeabilizadora | M2 | 12.8 | 2.816 | 15.616 |  | 0 | 0 | 0
001.04.40 | 20408 | Retirada de piso vinilico | M2 | 4.69 | 1.0318 | 5.7218 |  | 0 | 0 | 0
001.04.41 | 21529 | Retirada de ponto de água/esgoto | PT | 19.24 | 4.2328 | 23.4728 |  | 0 | 0 | 0
001.04.42 | 20857 | Retirada de ponto elétrico | PT | 15.43 | 3.3946 | 18.8246 |  | 0 | 0 | 0
001.04.43 | 20019 | Retirada de reboco ou emboço | M2 | 5.76 | 1.2672 | 7.0272 |  | 0 | 0 | 0
001.04.44 | 20021 | Retirada de revestimento cerâmico | M2 | 5.76 | 1.2672 | 7.0272 |  | 0 | 0 | 0
001.04.45 | 21530 | Retirada de rodapé cerâmico | M | 3.41 | 0.7502 | 4.1602 |  | 0 | 0 | 0
001.04.46 | 21535 | Retirada de Rodapé em Granito | M2 | 3.41 | 0.7502 | 4.1602 |  | 0 | 0 | 0
001.04.47 | 20863 | Retirada de rodapé em madeira | M | 1.71 | 0.3762 | 2.0862 |  | 0 | 0 | 0
001.04.48 | 21536 | Retirada de rodapé em piso de alta resistência | M2 | 4.27 | 0.9394 | 5.2094 |  | 0 | 0 | 0
001.04.49 | 20864 | Retirada de soleira e peitoril | M2 | 17.05 | 3.751 | 20.801 |  | 0 | 0 | 0
001.04.50 | 20858 | Retirada de telha de fibrocimento com aproveitamento | M2 | 12.08 | 2.6576 | 14.7376 |  | 0 | 0 | 0
001.04.51 | 20307 | Retirada de telhas de barro | M2 | 9.59 | 2.1098 | 11.6998 |  | 0 | 0 | 0
001.04.52 | 20024 | Retirada de telhas fibrocimento sem aproveitamento | M2 | 4 | 0.88 | 4.88 |  | 0 | 0 | 0
001.04.53 | 20859 | Retirada de válvula Hydra | UN | 22.65 | 4.983 | 27.633 |  | 0 | 0 | 0
001.04.54 | 20860 | Retirada de ventilador de teto | UN | 27 | 5.94 | 32.94 |  | 0 | 0 | 0
001.04.55 | 20022 | Retirada Divisórias em paineis div. em mad.compens.incl.entarugamento | M2 | 11.05 | 2.431 | 13.481 |  | 0 | 0 | 0
001.05 |  | MOVIMENTO DE TERRA: | 4258.3124 |  |  | TOTAL COM BDI |  |  |  | 1
001.05.01 | 30011 | Aterro incluindo carga, descarga, transporte e apiloamento | M3 | 105.78 | 23.2716 | 129.0516 | 25 | 2644.5 | 3226.29 | 1
001.05.02 | 30010 | Escavação manual ate 1.50m de profundidade | M3 | 51.21 | 11.2662 | 62.4762 | 8 | 409.68 | 499.8096 | 1
001.05.03 | 30673 | Escavação manual p/ tubulao a ceu aberto | M3 | 273.12 | 60.0864 | 333.2064 |  | 0 | 0 | 0
001.05.04 | 30675 | Escavação mecanizada | M3 | 8.79 | 1.9338 | 10.7238 |  | 0 | 0 | 0
001.05.05 | 30254 | Reaterro compactado | M3 | 54.53 | 11.9966 | 66.5266 | 8 | 436.24 | 532.2128 | 1
001.06 |  | FUNDAÇÕES: | 47598.1048 |  |  | TOTAL COM BDI |  |  |  | 1
001.06.01 | 41500 | Arrasamento de estaca | UN | 51.21 | 11.2662 | 62.4762 |  | 0 | 0 | 0
001.06.02 | 40285 | Baldrame em conc.simples c/seixo incl.forma mad.br. | M3 | 1454.58 | 320.0076 | 1774.5876 | 2 | 2909.16 | 3549.1752 | 1
001.06.03 | 40284 | Baldrame em concreto armado c/ cinta de amarração | M3 | 2751.96 | 605.4312 | 3357.3912 | 8 | 22015.68 | 26859.1296 | 1
001.06.04 | 40283 | Bloco em concreto armado p/ fundaçao (incl. forma) | M3 | 2976.66 | 654.8652 | 3631.5252 |  | 0 | 0 | 0
001.06.05 | 41332 | Estaca de concreto 20x20cm (incl. cravaçao) | M | 158.45 | 34.859 | 193.309 |  | 0 | 0 | 0
001.06.06 | 41331 | Estaca de concreto 25x25cm (incl. cravaçao) | M | 208.48 | 45.8656 | 254.3456 |  | 0 | 0 | 0
001.06.07 | 41333 | Estaca de concreto 30x30cm (incl. cravaçao) | M | 296.32 | 65.1904 | 361.5104 |  | 0 | 0 | 0
001.06.08 | 41491 | Estaca helice de diametro 30cm | M | 249.48 | 54.8856 | 304.3656 |  | 0 | 0 | 0
001.06.09 | 41492 | Estaca helice de diametro 40cm | M | 317.32 | 69.8104 | 387.1304 |  | 0 | 0 | 0
001.06.10 | 41493 | Estaca helice de diametro 50 cm | M | 422.27 | 92.8994 | 515.1694 |  | 0 | 0 | 0
001.06.11 | 41494 | Estaca helice de diametro 60 cm | M | 582.24 | 128.0928 | 710.3328 |  | 0 | 0 | 0
001.06.12 | 41495 | Estaca helice de diametro 80 cm | M | 914.1 | 201.102 | 1115.202 |  | 0 | 0 | 0
001.06.13 | 41472 | Estaca raiz - 20cm | M | 186.24 | 40.9728 | 227.2128 |  | 0 | 0 | 0
001.06.14 | 41473 | Estaca raiz - 25cm | M | 283.54 | 62.3788 | 345.9188 |  | 0 | 0 | 0
001.06.15 | 41490 | Estaca raiz - 30cm | M | 305.78 | 67.2716 | 373.0516 |  | 0 | 0 | 0
001.06.16 | 40025 | Fundação corrida com seixo | M3 | 673.37 | 148.1414 | 821.5114 |  | 0 | 0 | 0
001.06.17 | 40257 | Lastro de concreto magro c/ seixo | M3 | 704.5 | 154.99 | 859.49 | 20 | 14090 | 17189.8 | 1
001.06.18 | 41496 | Mobilização e desmobilização de equipamentos para estaca hélice contínua | UN | 12300 | 2706 | 15006 |  | 0 | 0 | 0
001.06.19 | 40222 | Tubulão a céu aberto-concreto Fck=20MPA - cintado | M3 | 1185.89 | 260.8958 | 1446.7858 |  | 0 | 0 | 0
001.07 |  | ESTRUTURA: | 13200.5708 |  |  | TOTAL COM BDI |  |  |  | 1
001.07.01 |  | --> CONCRETO: |  |  | 0 | 0 |  | 0 | 0 | 0
001.07.01.01 | 51461 | Chumbamento de barras c/ resina epoxi | KG | 65.83 | 14.4826 | 80.3126 |  | 0 | 0 | 0
001.07.01.02 | 50681 | Concreto armado Fck=15 MPA c/forma mad. branca (incl. lançamento e adensamento) | M3 | 3232.37 | 711.1214 | 3943.4914 | 2 | 6464.74 | 7886.9828 | 1
001.07.01.03 | 50267 | Concreto armado Fck=18 MPA c/ forma mad. branca (incl. lançamento e adensamento) | M3 | 3252.54 | 715.5588 | 3968.0988 |  | 0 | 0 | 0
001.07.01.04 | 50282 | Concreto armado Fck=18 MPA com forma aparente - 1 reaproveitamento (incl. lançamento e ade | M3 | 3275.82 | 720.6804 | 3996.5004 |  | 0 | 0 | 0
001.07.01.05 | 50729 | Concreto armado fck=20MPA c/ forma mad. branca (incl. lançamento e adensamento) | M3 | 3276.26 | 720.7772 | 3997.0372 |  | 0 | 0 | 0
001.07.01.06 | 51171 | Concreto armado FCK=20MPA com forma aparente - 1 reaproveitamento (incl. lançamento e aden | M3 | 3299.54 | 725.8988 | 4025.4388 |  | 0 | 0 | 0
001.07.01.07 | 50766 | Concreto armado fck=25MPA c/ forma mad. branca (incl. lançamento e adensamento) | M3 | 3298.29 | 725.6238 | 4023.9138 |  | 0 | 0 | 0
001.07.01.08 | 51172 | Concreto armado FCK=25MPA com forma aparente - 1 reaproveitamento (incl. lançamento e aden | M3 | 3321.57 | 730.7454 | 4052.3154 |  | 0 | 0 | 0
001.07.01.09 | 51287 | Concreto armado FCK=30MPA c/ forma aparente - 1 reaproveitamento (incl. lançamento e adens | M3 | 3349.72 | 736.9384 | 4086.6584 |  | 0 | 0 | 0
001.07.01.10 | 51286 | Concreto armado FCK=30MPA c/ forma madeira branca (incl. lançamento e adensamento) | M3 | 3326.44 | 731.8168 | 4058.2568 |  | 0 | 0 | 0
001.07.01.11 | 51300 | Concreto armado FCK=35MPA c/ forma aparente - 1 Reaproveitamento (incl. lançamento e adens | M3 | 3282 | 722.04 | 4004.04 |  | 0 | 0 | 0
001.07.01.12 | 50757 | Concreto armado p/ calhas e percintas (incl. lançamento e adensamento) | M3 | 3508.1 | 771.782 | 4279.882 |  | 0 | 0 | 0
001.07.01.13 | 50353 | Concreto armado p/ rufos (incl. lançamento e adensamento) | M3 | 2469.3 | 543.246 | 3012.546 |  | 0 | 0 | 0
001.07.01.14 | 50258 | Concreto c/ seixo Fck= 15 MPA (incl. lançamento e adensamento) | M3 | 787.41 | 173.2302 | 960.6402 |  | 0 | 0 | 0
001.07.01.15 | 50260 | Concreto c/ seixo Fck= 18.0 MPA (incl. lançamento e adensamento) | M3 | 807.58 | 177.6676 | 985.2476 |  | 0 | 0 | 0
001.07.01.16 | 50259 | Concreto c/ seixo Fck= 20 MPA (incl. lançamento e adensamento) | M3 | 831.3 | 182.886 | 1014.186 |  | 0 | 0 | 0
001.07.01.17 | 50740 | Concreto c/ seixo Fck= 25MPA (incl. lançamento e adensamento) | M3 | 853.33 | 187.7326 | 1041.0626 |  | 0 | 0 | 0
001.07.01.18 | 50736 | Concreto c/ seixo FCK=30 MPA (incl. lançamento e adensamento) | M3 | 881.48 | 193.9256 | 1075.4056 |  | 0 | 0 | 0
001.07.01.19 | 51450 | Concreto usinado bombeado de 25MPA (incl. lançamento e adensamento) | M3 | 737.26 | 162.1972 | 899.4572 |  | 0 | 0 | 0
001.07.01.20 | 51451 | Concreto usinado bombeado de 30MPA (incl. lançamento e adensamento) | M3 | 767.86 | 168.9292 | 936.7892 |  | 0 | 0 | 0
001.07.01.21 | 51452 | Concreto usinado bombeado de 35MPA (incl. lançamento e adensamento) | M3 | 813.76 | 179.0272 | 992.7872 |  | 0 | 0 | 0
001.07.01.22 | 51453 | Concreto usinado bombeado de 40MPA (incl. lançamento e adensamento) | M3 | 829.88 | 182.5736 | 1012.4536 |  | 0 | 0 | 0
001.07.01.23 | 50713 | Laje pré-moldada (incl. capeamento) | M2 | 105.76 | 23.2672 | 129.0272 |  | 0 | 0 | 0
001.07.01.24 | 50771 | Laje pré-moldada treliçada (Incl. capiamento) | M2 | 141.76 | 31.1872 | 172.9472 |  | 0 | 0 | 0
001.07.01.25 | 51455 | Protensão de cordoalha de 12,7mm | KG | 37.78 | 8.3116 | 46.0916 |  | 0 | 0 | 0
001.07.01.26 | 51460 | Protensão de cordoalha de 15,2mm | KG | 40.7 | 8.954 | 49.654 |  | 0 | 0 | 0
001.07.02 |  | --> FORMA / ARMAÇÃO / CIMBRAMENTO: |  |  | 0 | 0 |  | 0 | 0 | 0
001.07.02.01 | 50038 | Armação p/ concreto | KG | 14.98 | 3.2956 | 18.2756 | 60 | 898.8 | 1096.536 | 1
001.07.02.02 | 51294 | Cimbramento de madeira p/ h até 3,00 m | M2 | 50.87 | 11.1914 | 62.0614 |  | 0 | 0 | 0
001.07.02.03 | 51217 | Cimbramento metálico com altura até 3,50m | M2 | 53.82 | 11.8404 | 65.6604 |  | 0 | 0 | 0
001.07.02.04 | 50037 | Desforma | M2 | 5.12 | 1.1264 | 6.2464 |  | 0 | 0 | 0
001.07.02.05 | 50036 | Forma c/ madeira branca | M2 | 98.76 | 21.7272 | 120.4872 | 35 | 3456.6 | 4217.052 | 1
001.07.02.06 | 50281 | Forma para concreto em chapa mad. compensada-Estruturas especiais | M2 | 151.21 | 33.2662 | 184.4762 |  | 0 | 0 | 0
001.07.02.07 | 50043 | Formas para concreto em chapa de madeira compensada plastificada e=15mm (REAP 2x) | M2 | 83.42 | 18.3524 | 101.7724 |  | 0 | 0 | 0
001.07.02.08 | 50041 | Formas para concreto em chapa de madeira compensada resinada e=15mm (REAP 1x) | M2 | 100.7 | 22.154 | 122.854 |  | 0 | 0 | 0
001.07.02.09 | 50035 | Formas para concreto em chapa de madeira compensada resinada e=15mm (REAP 2x) | M2 | 64.71 | 14.2362 | 78.9462 |  | 0 | 0 | 0
001.07.03 |  | --> PILARES: |  |  | 0 | 0 |  | 0 | 0 | 0
001.07.03.01 | 50225 | Pilar em mad. de lei 20x20cm(incl.bl.conc.ciclópico) | UN | 734.11 | 161.5042 | 895.6142 |  | 0 | 0 | 0
001.07.03.02 | 50217 | Pilar em mad. de lei 4"x4"(incl.bl.conc.ciclópico) | UN | 312.31 | 68.7082 | 381.0182 |  | 0 | 0 | 0
001.07.03.03 | 50216 | Pilar em mad. de lei 6"x6"(incl.bl.conc.ciclópico) | UN | 474.19 | 104.3218 | 578.5118 |  | 0 | 0 | 0
001.07.03.04 | 50219 | Pilar em mad. de lei 8"x4"(incl.bl.conc.ciclópico) | UN | 453.97 | 99.8734 | 553.8434 |  | 0 | 0 | 0
001.07.03.05 | 50055 | Pilar em mad.de lei tipo sanduíche(incl.chumb/bl.concr.ciclópico) | UN | 539.29 | 118.6438 | 657.9338 |  | 0 | 0 | 0
001.08 |  | PAREDES E PAINEIS: | 9029.952 |  |  | TOTAL COM BDI |  |  |  | 1
001.08.01 | 60187 | Alvenaria bloco de cimento maciço | M2 | 94.84 | 20.8648 | 115.7048 |  | 0 | 0 | 0
001.08.02 | 60660 | Alvenaria de elevação c/bloco de vidro 20x20x10cm | M2 | 566.82 | 124.7004 | 691.5204 |  | 0 | 0 | 0
001.08.03 | 60498 | Alvenaria de tijolo refratário (11,4 x 2,5 x 22,9cm) | M2 | 669.43 | 147.2746 | 816.7046 |  | 0 | 0 | 0
001.08.04 | 60247 | Alvenaria estrutural articulada armada | M2 | 279.3 | 61.446 | 340.746 |  | 0 | 0 | 0
001.08.05 | 60046 | Alvenaria tijolo de barro a cutelo | M2 | 68.23 | 15.0106 | 83.2406 |  | 0 | 0 | 0
001.08.06 | 60045 | Alvenaria tijolo de barro a singelo | M2 | 92.52 | 20.3544 | 112.8744 | 80 | 7401.6 | 9029.952 | 1
001.08.07 | 60043 | Cobogó de cimento 20x20x10cm | M2 | 152.78 | 33.6116 | 186.3916 |  | 0 | 0 | 0
001.08.08 | 60661 | Cobogó de vidro 10x10x20cm | M2 | 1308.29 | 287.8238 | 1596.1138 |  | 0 | 0 | 0
001.08.09 | 61356 | Divisória de MDF c/ laminado | M2 | 172.02 | 37.8444 | 209.8644 |  | 0 | 0 | 0
001.08.10 | 61355 | Divisória de PVC | M2 | 198.46 | 43.6612 | 242.1212 |  | 0 | 0 | 0
001.08.11 | 61359 | Divisória Divilux pefil alumínio / miolo celular -P/V/P | M2 | 192.43 | 42.3346 | 234.7646 |  | 0 | 0 | 0
001.08.12 | 61352 | Divisória Divilux perfil em aluminio/miolo celular (painel cego) | M2 | 129.63 | 28.5186 | 158.1486 |  | 0 | 0 | 0
001.08.13 | 61459 | Divisória em gesso acartonado acústica e=9cm | M2 | 170.29 | 37.4638 | 207.7538 |  | 0 | 0 | 0
001.08.14 | 61460 | Divisória em gesso acartonado acústico e=11cm | M2 | 184.4 | 40.568 | 224.968 |  | 0 | 0 | 0
001.08.15 | 61354 | Divisória em gesso acartonado e= 7cm | M2 | 118.11 | 25.9842 | 144.0942 |  | 0 | 0 | 0
001.08.16 | 61357 | Divisória em gesso acartonado e= 9cm | M2 | 125.41 | 27.5902 | 153.0002 |  | 0 | 0 | 0
001.08.17 | 61358 | Divisória em gesso acartonado e=11cm | M2 | 141.34 | 31.0948 | 172.4348 |  | 0 | 0 | 0
001.08.18 | 61502 | Divisória em gesso acartonado Painéis duplos W112 | M2 | 163.37 | 35.9414 | 199.3114 |  | 0 | 0 | 0
001.08.19 | 60813 | Divisória em granito cinza - incl. ferrag. de fixação | M2 | 574.58 | 126.4076 | 700.9876 |  | 0 | 0 | 0
001.08.20 | 60812 | Divisória em granito preto - Incl. ferragens de fixação | M2 | 904.58 | 199.0076 | 1103.5876 |  | 0 | 0 | 0
001.08.21 | 61461 | Divisória em MDF sem laminado | M2 | 131.74 | 28.9828 | 160.7228 |  | 0 | 0 | 0
001.08.22 | 61353 | Divisória naval perfil em aço/miolo celular | M2 | 120.57 | 26.5254 | 147.0954 |  | 0 | 0 | 0
001.08.23 | 60659 | Elemento vazado 1/2 tijolo 13x10x8cm | M2 | 161.21 | 35.4662 | 196.6762 |  | 0 | 0 | 0
001.08.24 | 60212 | Elemento vazado 1/2 tijolo 15x15x10cm | M2 | 120.94 | 26.6068 | 147.5468 |  | 0 | 0 | 0
001.08.25 | 61088 | Elemento vazado pré-moldado 40x40x7cm | M2 | 151.18 | 33.2596 | 184.4396 |  | 0 | 0 | 0
001.08.26 | 70739 | Fechamento de empena com veneziana em mad.de lei | M2 | 359.64 | 79.1208 | 438.7608 |  | 0 | 0 | 0
001.08.27 | 60597 | Fechamento de vão c/ tela fo go fio 10 # 2" | M2 | 511.87 | 112.6114 | 624.4814 |  | 0 | 0 | 0
001.08.28 | 60702 | Painel - tipo Reynobond (Incl. estrutura em metalon) | M2 | 900.1 | 198.022 | 1098.122 |  | 0 | 0 | 0
001.08.29 | 61458 | Painel em ACM - Estruturado (fachadas) | M2 | 471 | 103.62 | 574.62 |  | 0 | 0 | 0
001.08.30 | 60183 | Painel em ch.compens. c/ laminado melaminico (c/ estrut. mad.) | M2 | 300.54 | 66.1188 | 366.6588 |  | 0 | 0 | 0
001.08.31 | 60184 | Painel em ch.compens. c/ laminado melaminico 2 lados (c/estru mad.) | M2 | 405.46 | 89.2012 | 494.6612 |  | 0 | 0 | 0
001.08.32 | 60185 | Painel em ch.compens. Duraplac (c/estrut. mad.) | M2 | 209.6 | 46.112 | 255.712 |  | 0 | 0 | 0
001.08.33 | 60186 | Painel em ch.compens. e=10mm (c/ estrut. mad.) | M2 | 188.71 | 41.5162 | 230.2262 |  | 0 | 0 | 0
001.08.34 | 60351 | Painel em tabuas macheadas - 1 face | M2 | 92.78 | 20.4116 | 113.1916 |  | 0 | 0 | 0
001.08.35 | 60215 | Parede em madeira de lei revestida 2 faces | M2 | 172.61 | 37.9742 | 210.5842 |  | 0 | 0 | 0
001.08.36 | 61501 | Placa cimentícia c/ verniz de acabamento (incl. acessórios de fixação) | M2 | 162.59 | 35.7698 | 198.3598 |  | 0 | 0 | 0
001.08.37 | 61087 | Recomposição de alvenaria - Instalação de pontos | M2 | 53.07 | 11.6754 | 64.7454 |  | 0 | 0 | 0
001.09 |  | COBERTURA: | 0 |  |  | TOTAL COM BDI |  |  |  | 0
001.09.01 |  | --> ESTRUTURA: |  |  | 0 | 0 |  | 0 | 0 | 0
001.09.01.01 | 70308 | Encaibramento e ripamento | M2 | 52.59 | 11.5698 | 64.1598 |  | 0 | 0 | 0
001.09.01.02 | 70052 | Estrutura em mad. lei p/ telha de barro - pç. serrada | M2 | 94.05 | 20.691 | 114.741 |  | 0 | 0 | 0
001.09.01.03 | 70051 | Estrutura em mad. lei p/ telha de barro - pç.aparelhada | M2 | 101.46 | 22.3212 | 123.7812 |  | 0 | 0 | 0
001.09.01.04 | 70053 | Estrutura em mad.p/ chapa fibrocimento - pc. aparelhada | M2 | 62.38 | 13.7236 | 76.1036 |  | 0 | 0 | 0
001.09.01.05 | 70054 | Estrutura em mad.p/ chapa fibrocimento - pc. serrada | M2 | 58.54 | 12.8788 | 71.4188 |  | 0 | 0 | 0
001.09.01.06 | 70736 | Estrutura em madeira de lei p/telha asfaltica - pc. aparelhada | M2 | 98.66 | 21.7052 | 120.3652 |  | 0 | 0 | 0
001.09.01.07 | 70735 | Estrutura em madeira de lei p/telha asfaltica - pc. serrada | M2 | 96.37 | 21.2014 | 117.5714 |  | 0 | 0 | 0
001.09.01.08 | 71360 | Estrutura metálica p/ cobertura - (Incl. pintura anti-corrosiva) | KG | 25.07 | 5.5154 | 30.5854 |  | 0 | 0 | 0
001.09.01.09 | 71361 | Estrutura metálica p/ cobertura - 2 águas-vão 20m | M2 | 280.41 | 61.6902 | 342.1002 |  | 0 | 0 | 0
001.09.01.10 | 71362 | Estrutura metálica p/ cobertura - 2 águas-vão 30m | M2 | 294.44 | 64.7768 | 359.2168 |  | 0 | 0 | 0
001.09.01.11 | 71495 | Estrutura metálica p/ cobertura - 2 águas-vão 40m | M2 | 307.22 | 67.5884 | 374.8084 |  | 0 | 0 | 0
001.09.01.12 | 71492 | Estrutura metálica p/ cobertura em arco-vão 20m | M2 | 256.51 | 56.4322 | 312.9422 |  | 0 | 0 | 0
001.09.01.13 | 71493 | Estrutura metálica p/ cobertura em arco-vão 30m | M2 | 272.19 | 59.8818 | 332.0718 |  | 0 | 0 | 0
001.09.01.14 | 71494 | Estrutura metálica p/ cobertura em arco-vão 40m | M2 | 286.03 | 62.9266 | 348.9566 |  | 0 | 0 | 0
001.09.01.15 | 70827 | Lambrequim de madeira de lei aparelhada | M | 54.15 | 11.913 | 66.063 |  | 0 | 0 | 0
001.09.01.16 | 70614 | Mão francesa em mad. de lei (padrao SEDUC) | UN | 303.88 | 66.8536 | 370.7336 |  | 0 | 0 | 0
001.09.01.17 | 70510 | Ripamento | M2 | 24.29 | 5.3438 | 29.6338 |  | 0 | 0 | 0
001.09.01.18 | 70785 | Ripamento para sub cobertura (manta) | M2 | 33.41 | 7.3502 | 40.7602 |  | 0 | 0 | 0
001.09.01.19 | 70195 | Tesoura em mad. de lei p/ vao de 6.0m | UN | 1420.67 | 312.5474 | 1733.2174 |  | 0 | 0 | 0
001.09.01.20 | 70194 | Tesoura em mad. de lei p/ vao de 8.0m | UN | 2036.3 | 447.986 | 2484.286 |  | 0 | 0 | 0
001.09.01.21 | 70193 | Tesoura em mad. de lei p/ vao de 12.0m | UN | 3613.96 | 795.0712 | 4409.0312 |  | 0 | 0 | 0
001.09.02 |  | --> TELHAMENTO: |  |  | 0 | 0 |  | 0 | 0 | 0
001.09.02.01 | 70030 | Cobertura - telha aluminio trapezoidal e= 0,5mm | M2 | 50.28 | 11.0616 | 61.3416 |  | 0 | 0 | 0
001.09.02.02 | 70711 | Cobertura - telha asfáltica | M2 | 76.33 | 16.7926 | 93.1226 |  | 0 | 0 | 0
001.09.02.03 | 70708 | Cobertura - telha de aluminio ondulada e=0,5mm | M2 | 58.53 | 12.8766 | 71.4066 |  | 0 | 0 | 0
001.09.02.04 | 70049 | Cobertura - telha de barro paulista ou planatex | M2 | 67.15 | 14.773 | 81.923 |  | 0 | 0 | 0
001.09.02.05 | 71498 | Cobertura - Telha de fibrocimento e=4mm | M2 | 52.34 | 11.5148 | 63.8548 |  | 0 | 0 | 0
001.09.02.06 | 70047 | Cobertura - telha de fibrocimento e=6mm | M2 | 77.71 | 17.0962 | 94.8062 |  | 0 | 0 | 0
001.09.02.07 | 71465 | Cobertura - telha em aço galvanizado e=0,5mm | M2 | 48.33 | 10.6326 | 58.9626 |  | 0 | 0 | 0
001.09.02.08 | 70057 | Cobertura - telha fibrotex e=4mm | M2 | 36.74 | 8.0828 | 44.8228 |  | 0 | 0 | 0
001.09.02.09 | 70056 | Cobertura - telha maxiplac e= 6mm | M2 | 89.35 | 19.657 | 109.007 |  | 0 | 0 | 0
001.09.02.10 | 70058 | Cobertura - telha plan | M2 | 81.91 | 18.0202 | 99.9302 |  | 0 | 0 | 0
001.09.02.11 | 70675 | Cobertura - telha translucida fibra de vidro | M2 | 79.61 | 17.5142 | 97.1242 |  | 0 | 0 | 0
001.09.02.12 | 71363 | Cobertura em policarbonato fumê - Incl. estr. metálica | M2 | 553 | 121.66 | 674.66 |  | 0 | 0 | 0
001.09.02.13 | 71364 | Cobertura em policarbonato Incolor- Incl. estr. metálica | M2 | 485 | 106.7 | 591.7 |  | 0 | 0 | 0
001.09.02.14 | 71497 | Cobertura -Telha termoacústica | M2 | 121.55 | 26.741 | 148.291 |  | 0 | 0 | 0
001.09.02.15 | 71510 | Cobertura -Telha termoacústica e=30mm chapa chapa com isolamento em poliuretano | M2 | 152.55 | 33.561 | 186.111 |  | 0 | 0 | 0
001.09.03 |  | --> CALHAS / CUMEEIRAS: |  |  | 0 | 0 |  | 0 | 0 | 0
001.09.03.01 | 70277 | Calha em chapa galvanizada | M | 83.66 | 18.4052 | 102.0652 |  | 0 | 0 | 0
001.09.03.02 | 70316 | Calha em PVC (1/2 cana d= 100mm) | M | 204.02 | 44.8844 | 248.9044 |  | 0 | 0 | 0
001.09.03.03 | 70031 | Cumeeira aluminio e = 0,8 mm | M | 81.42 | 17.9124 | 99.3324 |  | 0 | 0 | 0
001.09.03.04 | 70712 | Cumeeira asfaltica | M | 35.04 | 7.7088 | 42.7488 |  | 0 | 0 | 0
001.09.03.05 | 70287 | Cumeeira de barro | M | 18.55 | 4.081 | 22.631 |  | 0 | 0 | 0
001.09.03.06 | 71466 | Cumeeira em aço galvanizado | M | 37.04 | 8.1488 | 45.1888 |  | 0 | 0 | 0
001.09.03.07 | 70029 | Cumeeira em fibrocimento e=6mm | M | 66.8 | 14.696 | 81.496 |  | 0 | 0 | 0
001.09.03.08 | 70059 | Cumeeira plana fibrotex e=4mm | M | 18.56 | 4.0832 | 22.6432 |  | 0 | 0 | 0
001.09.03.09 | 70241 | Encaliçamento de telha ceramica (beiral e cumieira) | M | 12.56 | 2.7632 | 15.3232 |  | 0 | 0 | 0
001.09.03.10 | 70294 | Rincão em chapa galvanizada - l=1,0m | M | 59.41 | 13.0702 | 72.4802 |  | 0 | 0 | 0
001.10 |  | IMPERMEABILIZAÇÕES /TRATAMENTOS: | 0 |  |  | TOTAL COM BDI |  |  |  | 0
001.10.01 | 80676 | Impermeabilização com massa asfáltica para concreto (2 demãos) | M2 | 27.74 | 6.1028 | 33.8428 |  | 0 | 0 | 0
001.10.02 | 80314 | Impermeabilização asfáltica para concreto e alvenaria (3 demãos) | M2 | 31.23 | 6.8706 | 38.1006 |  | 0 | 0 | 0
001.10.03 | 80678 | Impermeabilização com bicomponente semiflexível | M2 | 58.54 | 12.8788 | 71.4188 |  | 0 | 0 | 0
001.10.04 | 80028 | Descupinização | M2 | 7.82 | 1.7204 | 9.5404 |  | 0 | 0 | 0
001.10.05 | 80152 | Impermeabilização de jardineiras | M2 | 77.15 | 16.973 | 94.123 |  | 0 | 0 | 0
001.10.06 | 80151 | Impermeabilização de lajes e calhas | M2 | 121 | 26.62 | 147.62 |  | 0 | 0 | 0
001.10.07 | 80272 | Impermeabilização de reservatórios | M2 | 92.4 | 20.328 | 112.728 |  | 0 | 0 | 0
001.10.08 | 80293 | Impermeabilização para baldrame | M2 | 68.11 | 14.9842 | 83.0942 |  | 0 | 0 | 0
001.10.09 | 80153 | Impermeabilização rebaixos banho./coz.(tinta asfaltica) | M2 | 23.31 | 5.1282 | 28.4382 |  | 0 | 0 | 0
001.10.10 | 80300 | Imunização para madeira | M2 | 6.06 | 1.3332 | 7.3932 |  | 0 | 0 | 0
001.10.11 | 81365 | Junta de dilatação Fungenband - 12mm | M | 48.03 | 10.5666 | 58.5966 |  | 0 | 0 | 0
001.10.12 | 81366 | Junta de dilatação Fungenband - 20mm | M | 53.33 | 11.7326 | 65.0626 |  | 0 | 0 | 0
001.10.13 | 80702 | Manta asfáltica c/ filme de aluminio | M2 | 81.05 | 17.831 | 98.881 |  | 0 | 0 | 0
001.10.14 | 80704 | Manta asfáltica SBS-3mm c/ filme de polietileno | M2 | 70.67 | 15.5474 | 86.2174 |  | 0 | 0 | 0
001.10.15 | 80703 | Manta asfáltica SBS-4mm c/ filme de polietileno | M2 | 78.17 | 17.1974 | 95.3674 |  | 0 | 0 | 0
001.10.16 | 80783 | Manta para sub cobertura e= 1.1mm | M2 | 24.46 | 5.3812 | 29.8412 |  | 0 | 0 | 0
001.10.17 | 80273 | Reboco impermeabilizante | M2 | 45.86 | 10.0892 | 55.9492 |  | 0 | 0 | 0
001.11 |  | ESQUADRIAS: | 0 |  |  | TOTAL COM BDI |  |  |  | 0
001.11.01 |  | --> MADEIRA: |  |  | 0 | 0 |  | 0 | 0 | 0
001.11.01.01 | 90805 | Alizar em madeira de lei | M | 12.21 | 2.6862 | 14.8962 |  | 0 | 0 | 0
001.11.01.02 | 90809 | Caixilho em madeira de lei | M2 | 212.84 | 46.8248 | 259.6648 |  | 0 | 0 | 0
001.11.01.03 | 90065 | Esquadria mad. e=3cm c/ caix. aduela e alizar | M2 | 451.81 | 99.3982 | 551.2082 |  | 0 | 0 | 0
001.11.01.04 | 90064 | Esquadria mad. e=3cm c/ caixilho | M2 | 329.82 | 72.5604 | 402.3804 |  | 0 | 0 | 0
001.11.01.05 | 90524 | Esquadria mad. venez. fixa c/ caix. simples | M2 | 460.17 | 101.2374 | 561.4074 |  | 0 | 0 | 0
001.11.01.06 | 90526 | Esquadria mad. venez. fixa c/ caix. simples e alizar | M2 | 538.5 | 118.47 | 656.97 |  | 0 | 0 | 0
001.11.01.07 | 90525 | Esquadria mad. venez. fixa c/caix. aduela e alizar | M2 | 590.6 | 129.932 | 720.532 |  | 0 | 0 | 0
001.11.01.08 | 90066 | Esquadria mad. venez. moveis c/ caix. aduela e alizar | M2 | 613.53 | 134.9766 | 748.5066 |  | 0 | 0 | 0
001.11.01.09 | 90303 | Esquadria mad. venez. moveis c/caix. simples | M2 | 472.55 | 103.961 | 576.511 |  | 0 | 0 | 0
001.11.01.10 | 90067 | Esquadria. mad. venez. moveis c/ caix. simples e alizar | M2 | 555.1 | 122.122 | 677.222 |  | 0 | 0 | 0
001.11.01.11 | 90642 | Janela em madeira lambrizada | M2 | 480.12 | 105.6264 | 585.7464 |  | 0 | 0 | 0
001.11.01.12 | 90201 | Janela mad. tipo basculante c/ caix. simples | M2 | 267.21 | 58.7862 | 325.9962 |  | 0 | 0 | 0
001.11.01.13 | 90527 | Janela mad. tipo de correr c/ caix. simples | M2 | 383.15 | 84.293 | 467.443 |  | 0 | 0 | 0
001.11.01.14 | 90641 | Porta em madeira lambrizada | M2 | 358.37 | 78.8414 | 437.2114 |  | 0 | 0 | 0
001.11.01.15 | 90062 | Porta mad. compens. c/ caix. aduela e alizar | M2 | 415.82 | 91.4804 | 507.3004 |  | 0 | 0 | 0
001.11.01.16 | 90304 | Porta mad. compens. c/ caix. simples | M2 | 274.78 | 60.4516 | 335.2316 |  | 0 | 0 | 0
001.11.01.17 | 90061 | Porta mad. compens. c/caix. simples e alizar | M2 | 357.39 | 78.6258 | 436.0158 |  | 0 | 0 | 0
001.11.01.18 | 90482 | Porta mad. compens. revest. formica c/ caix. simples | M2 | 375.72 | 82.6584 | 458.3784 |  | 0 | 0 | 0
001.11.01.19 | 90242 | Porta mad. de lei miolo lençol de chumbo | M2 | 1084.44 | 238.5768 | 1323.0168 |  | 0 | 0 | 0
001.11.01.20 | 90063 | Porta mad. trabalhada c/ caix. aduela e alizar | M2 | 633.08 | 139.2776 | 772.3576 |  | 0 | 0 | 0
001.11.01.21 | 91505 | Porta miolo madeira, acabamento em MDF c/ ferragens de abrir | M2 | 337.59 | 74.2698 | 411.8598 |  | 0 | 0 | 0
001.11.01.22 | 91506 | Porta miolo madeira, acabamento em MDF c/ ferragens de correr | M2 | 287.84 | 63.3248 | 351.1648 |  | 0 | 0 | 0
001.11.02 |  | --> FERRO: |  |  | 0 | 0 |  | 0 | 0 | 0
001.11.02.01 | 90069 | Esquadria de ferro tipo basculante (incl. pint. anti-corrosiva) | M2 | 349.66 | 76.9252 | 426.5852 |  | 0 | 0 | 0
001.11.02.02 | 90071 | Grade de ferro 1/2" (incl. pint. anti-corrosiva) | M2 | 262.73 | 57.8006 | 320.5306 |  | 0 | 0 | 0
001.11.02.03 | 90621 | Grade de ferro 3/4" (incl. pint. anti-corrosiva) | M2 | 510.55 | 112.321 | 622.871 |  | 0 | 0 | 0
001.11.02.04 | 90400 | Grade de ferro 5/8" (incl. pint. anti-corrosiva) | M2 | 317.73 | 69.9006 | 387.6306 |  | 0 | 0 | 0
001.11.02.05 | 90619 | Grade de ferro 7/8" (incl. pint. anti-corrosiva) | M2 | 525.6 | 115.632 | 641.232 |  | 0 | 0 | 0
001.11.02.06 | 90613 | Grade de ferro 7/8" sec. quadrada espaçamento=10cm(incl. pint. anti-corrosiva) | M2 | 527.62 | 116.0764 | 643.6964 |  | 0 | 0 | 0
001.11.02.07 | 90825 | Grade de ferro em metalom (incl. pint.anti-corrosiva) | M2 | 335.38 | 73.7836 | 409.1636 |  | 0 | 0 | 0
001.11.02.08 | 90402 | Grade sanfonada (incl. pint. anti-corrosiva) | M2 | 497.73 | 109.5006 | 607.2306 |  | 0 | 0 | 0
001.11.02.09 | 90070 | Porta de aço-esteira de enrolar c/ferr.(incl.pint.anti-corrosiva) | M2 | 466.19 | 102.5618 | 568.7518 |  | 0 | 0 | 0
001.11.02.10 | 90068 | Portão de ferro 1/2" c/ ferragens (incl. pint. anti-corrosiva) | M2 | 277.59 | 61.0698 | 338.6598 |  | 0 | 0 | 0
001.11.02.11 | 90622 | Portão de ferro 3/4" c/ ferragens (incl. pint. anti-corrosiva) | M2 | 550.09 | 121.0198 | 671.1098 |  | 0 | 0 | 0
001.11.02.12 | 90399 | Portão de ferro 5/8" c/ ferragens (incl. pint. anti-corrosiva) | M2 | 371.97 | 81.8334 | 453.8034 |  | 0 | 0 | 0
001.11.02.13 | 90620 | Portão de ferro 7/8" c/ ferragens (incl. pint. anti-corrosiva) | M2 | 646 | 142.12 | 788.12 |  | 0 | 0 | 0
001.11.02.14 | 90822 | Portão de ferro em metalom (incl. pintura anti corrosiva) | M2 | 401.12 | 88.2464 | 489.3664 |  | 0 | 0 | 0
001.11.02.15 | 91500 | Portão em grade c/ chapa de ferro 3/16" - incl. ferragens e pintura antiferruginosa | M2 | 980.2 | 215.644 | 1195.844 |  | 0 | 0 | 0
001.11.02.16 | 90623 | Portão tubo/tela arame galv.c/ferragens(incl.pint.anti-corrosiva) | M2 | 439.9 | 96.778 | 536.678 |  | 0 | 0 | 0
001.11.03 |  | --> OUTROS MATERIAIS: |  |  | 0 | 0 |  | 0 | 0 | 0
001.11.03.01 | 91515 | Esquadria basculante em vidro temperado de 10mm | M2 | 921.06 | 202.6332 | 1123.6932 |  | 0 | 0 | 0
001.11.03.02 | 91517 | Esquadria basculante em vidro temperado de 6mm | M2 | 645.96 | 142.1112 | 788.0712 |  | 0 | 0 | 0
001.11.03.03 | 91516 | Esquadria basculante em vidro temperado de 8mm | M2 | 883.33 | 194.3326 | 1077.6626 |  | 0 | 0 | 0
001.11.03.04 | 91381 | Esquadria c/ venezianas de aluminio anodizado preto c/ ferragens | M2 | 1021.28 | 224.6816 | 1245.9616 |  | 0 | 0 | 0
001.11.03.05 | 91380 | Esquadria c/ venezianas de aluminio natural c/ ferragens | M2 | 971.28 | 213.6816 | 1184.9616 |  | 0 | 0 | 0
001.11.03.06 | 91376 | Esquadria de alum.de correr c/ vidro e ferragens | M2 | 802.48 | 176.5456 | 979.0256 |  | 0 | 0 | 0
001.11.03.07 | 91383 | Esquadria de alumínio anodizado preto basculante c/ vidro e ferragens | M2 | 897.48 | 197.4456 | 1094.9256 |  | 0 | 0 | 0
001.11.03.08 | 91382 | Esquadria de alumínio anodizado preto de correr c/ vidro e ferragens | M2 | 882.48 | 194.1456 | 1076.6256 |  | 0 | 0 | 0
001.11.03.09 | 91375 | Esquadria de alumínio basculante c/vidro e ferragens | M2 | 757.48 | 166.6456 | 924.1256 |  | 0 | 0 | 0
001.11.03.10 | 91514 | Esquadria de correr em vidro temperado de 10mm | M2 | 890.26 | 195.8572 | 1086.1172 |  | 0 | 0 | 0
001.11.03.11 | 91511 | Esquadria de correr em vidro temperado de 6mm | M2 | 674.28 | 148.3416 | 822.6216 |  | 0 | 0 | 0
001.11.03.12 | 91512 | Esquadria de correr em vidro temperado de 8mm | M2 | 727.33 | 160.0126 | 887.3426 |  | 0 | 0 | 0
001.11.03.13 | 91513 | Painel fixo em vidro temperado de 10mm | M2 | 878.26 | 193.2172 | 1071.4772 |  | 0 | 0 | 0
001.11.03.14 | 91509 | Painel fixo em vidro temperado de 6mm | M2 | 662.28 | 145.7016 | 807.9816 |  | 0 | 0 | 0
001.11.03.15 | 91510 | Painel fixo em vidro temperado de 8mm | M2 | 715.33 | 157.3726 | 872.7026 |  | 0 | 0 | 0
001.11.03.16 | 91518 | Pele de vidro ( Painel fixo) | M2 | 1034.98 | 227.6956 | 1262.6756 |  | 0 | 0 | 0
001.11.03.17 | 91519 | Pele de vidro (painel móvel) | M2 | 1172.48 | 257.9456 | 1430.4256 |  | 0 | 0 | 0
001.11.03.18 | 91377 | Porta divilux 0.80x2.10m c/ferragens - c/ perfil de aluminio | UN | 434.47 | 95.5834 | 530.0534 |  | 0 | 0 | 0
001.11.03.19 | 91378 | Porta divisória Naval c/ ferragens - c/ perfil de aço | M2 | 353.26 | 77.7172 | 430.9772 |  | 0 | 0 | 0
001.11.03.20 | 91508 | Porta em MDF revestida com laminado, com caixilho,alizar e ferragens de 0,8x2,10m | UN | 859.06 | 188.9932 | 1048.0532 |  | 0 | 0 | 0
001.11.03.21 | 90833 | Porta em PVC 0.60 X 2.10 M | UN | 160.52 | 35.3144 | 195.8344 |  | 0 | 0 | 0
001.11.03.22 | 90834 | Porta em PVC 0.70 X 2.10 M | UN | 170.12 | 37.4264 | 207.5464 |  | 0 | 0 | 0
001.11.03.23 | 91379 | Porta em vidro temperado c/ ferragens -(sem mola) | M2 | 564.47 | 124.1834 | 688.6534 |  | 0 | 0 | 0
001.11.03.24 | 91464 | Portas em MDF (sob bancadas) | M2 | 231.56 | 50.9432 | 282.5032 |  | 0 | 0 | 0
001.11.03.25 | 91507 | Revestimento em Laminado melaminico (para Esquadria em MDF) | M2 | 55.82 | 12.2804 | 68.1004 |  | 0 | 0 | 0
001.12 |  | VIDROS | 0 |  |  | TOTAL COM BDI |  |  |  | 0
001.12.01 | 161390 | Vidro aramado | M2 | 654.54 | 143.9988 | 798.5388 |  | 0 | 0 | 0
001.12.02 | 161385 | Vidro canelado e=3mm | M2 | 113.99 | 25.0778 | 139.0678 |  | 0 | 0 | 0
001.12.03 | 160202 | Vidro fume e=4mm | M2 | 242.49 | 53.3478 | 295.8378 |  | 0 | 0 | 0
001.12.04 | 161400 | Vidro laminado 8mm (4+4mm) | M2 | 549.15 | 120.813 | 669.963 |  | 0 | 0 | 0
001.12.05 | 161384 | Vidro laminado e=6mm (3+3mm) | M2 | 339.49 | 74.6878 | 414.1778 |  | 0 | 0 | 0
001.12.06 | 160155 | Vidro liso e=4mm | M2 | 162.69 | 35.7918 | 198.4818 |  | 0 | 0 | 0
001.12.07 | 160156 | Vidro liso e=6mm | M2 | 252.99 | 55.6578 | 308.6478 |  | 0 | 0 | 0
001.12.08 | 160157 | Vidro martelado e=4mm | M2 | 326.49 | 71.8278 | 398.3178 |  | 0 | 0 | 0
001.12.09 | 161389 | Vidro temperado fume e= 6mm com ferragens | M2 | 537.78 | 118.3116 | 656.0916 |  | 0 | 0 | 0
001.12.10 | 161387 | Vidro temperado fumê e= 8mm com ferragens | M2 | 631.19 | 138.8618 | 770.0518 |  | 0 | 0 | 0
001.12.11 | 161386 | Vidro temperado fumê e=10mm com ferragens | M2 | 811.92 | 178.6224 | 990.5424 |  | 0 | 0 | 0
001.12.12 | 161391 | Vidro temperado incolor e= 6mm com ferragens | M2 | 461.79 | 101.5938 | 563.3838 |  | 0 | 0 | 0
001.12.13 | 161392 | Vidro temperado incolor e= 8mm com ferragens | M2 | 512.32 | 112.7104 | 625.0304 |  | 0 | 0 | 0
001.12.14 | 161388 | Vidro temperado incolor e=10mm com ferragens | M2 | 667.49 | 146.8478 | 814.3378 |  | 0 | 0 | 0
001.12.15 | 161393 | Vidro temperado incolor e=12mm com ferragens | M2 | 1179.93 | 259.5846 | 1439.5146 |  | 0 | 0 | 0
001.13 |  | FERRAGENS: | 0 |  |  | TOTAL COM BDI |  |  |  | 0
001.13.01 |  | --> P/ PORTAS: |  |  | 0 | 0 |  | 0 | 0 | 0
001.13.01.01 | 100816 | Fechadura para porta de banheiro | UN | 65.28 | 14.3616 | 79.6416 |  | 0 | 0 | 0
001.13.01.02 | 100817 | Fechadura para porta externa | UN | 89.71 | 19.7362 | 109.4462 |  | 0 | 0 | 0
001.13.01.03 | 100818 | Fechadura para porta interna | UN | 75.21 | 16.5462 | 91.7562 |  | 0 | 0 | 0
001.13.01.04 | 100819 | Fecho para janelas de correr (bico de papagaio) | UN | 27.84 | 6.1248 | 33.9648 |  | 0 | 0 | 0
001.13.01.05 | 1002280 | Ferragens p/ porta de banheiro | CJ | 121.07 | 26.6354 | 147.7054 |  | 0 | 0 | 0
001.13.01.06 | 1002260 | Ferragens p/ porta externa 1 fl. | CJ | 156.05 | 34.331 | 190.381 |  | 0 | 0 | 0
001.13.01.07 | 100406 | Ferragens p/ porta externa 2 fls. (c/ ferrolho) | CJ | 260 | 57.2 | 317.2 |  | 0 | 0 | 0
001.13.01.08 | 1002270 | Ferragens p/ porta interna 1 fl. | CJ | 131 | 28.82 | 159.82 |  | 0 | 0 | 0
001.13.01.09 | 100405 | Ferragens p/ porta interna 2 fls. (c/ ferrolho) | CJ | 286.69 | 63.0718 | 349.7618 |  | 0 | 0 | 0
001.13.01.10 | 100821 | Ferrolho para porta e janela (média) | UN | 30.51 | 6.7122 | 37.2222 |  | 0 | 0 | 0
001.13.01.11 | 1012740 | Mola hidráulica para porta | UN | 184.35 | 40.557 | 224.907 |  | 0 | 0 | 0
001.13.01.12 | 1012730 | Mola p/ porta de vidro | UN | 630.67 | 138.7474 | 769.4174 |  | 0 | 0 | 0
001.13.01.13 | 1012700 | Puxador em alumínio - 30cm | UN | 242.09 | 53.2598 | 295.3498 |  | 0 | 0 | 0
001.13.01.14 | 1012710 | Puxador em alumínio - 50cm | UN | 249.09 | 54.7998 | 303.8898 |  | 0 | 0 | 0
001.13.01.15 | 1012720 | Puxador em alumínio - 80cm | UN | 344.09 | 75.6998 | 419.7898 |  | 0 | 0 | 0
001.13.02 |  | --> P/ JANELAS: |  |  | 0 | 0 |  | 0 | 0 | 0
001.13.02.01 | 100403 | Ferragens p/ janela 1 fl. (c/ cremone) | CJ | 113.15 | 24.893 | 138.043 |  | 0 | 0 | 0
001.13.02.02 | 1002880 | Ferragens p/ janela 1 fl. (c/ ferrolho) | CJ | 66.12 | 14.5464 | 80.6664 |  | 0 | 0 | 0
001.13.02.03 | 1002890 | Ferragens p/ janela 2 fl. (c/ ferrolho) | CJ | 96.35 | 21.197 | 117.547 |  | 0 | 0 | 0
001.13.02.04 | 100404 | Ferragens p/ janela 2 fls. (c/ cremone) | CJ | 152.25 | 33.495 | 185.745 |  | 0 | 0 | 0
001.13.02.05 | 1006840 | Ferragens p/ janela de correr | CJ | 84.65 | 18.623 | 103.273 |  | 0 | 0 | 0
001.13.02.06 | 1003060 | Ferragens p/ janela pivotante | CJ | 46.41 | 10.2102 | 56.6202 |  | 0 | 0 | 0
001.13.03 |  | --> P/ BALANCINS: |  |  | 0 | 0 |  | 0 | 0 | 0
001.13.03.01 | 1002900 | Ferragens p/ balancim (c/ corrente) | CJ | 47.92 | 10.5424 | 58.4624 |  | 0 | 0 | 0
001.13.03.02 | 100407 | Ferragens p/ balancim (c/ haste e punho em ferro) | CJ | 65.58 | 14.4276 | 80.0076 |  | 0 | 0 | 0
001.13.03.03 | 100820 | Ferrolho para balancim (targeta) | UN | 20.47 | 4.5034 | 24.9734 |  | 0 | 0 | 0
001.13.03.04 | 100823 | Gonzo | PAR | 22.78 | 5.0116 | 27.7916 |  | 0 | 0 | 0
001.13.03.05 | 100824 | Haste/punho de ferro para balancim | UN | 55.01 | 12.1022 | 67.1122 |  | 0 | 0 | 0
001.14 |  | REVESTIMENTOS: | 8041.264 |  |  | TOTAL COM BDI |  |  |  | 1
001.14.01 | 110140 | Argamassa de cimento e areia 1:2 p/ impermeabiliz. | M3 | 788.32 | 173.4304 | 961.7504 |  | 0 | 0 | 0
001.14.02 | 110141 | Argamassa de cimento e areia 1:4 | M3 | 515.12 | 113.3264 | 628.4464 |  | 0 | 0 | 0
001.14.03 | 110142 | Argamassa de cimento e areia 1:6 | M3 | 452.56 | 99.5632 | 552.1232 |  | 0 | 0 | 0
001.14.04 | 110248 | Argamassa de cimento e areia no traço 1:3 | M3 | 687.42 | 151.2324 | 838.6524 |  | 0 | 0 | 0
001.14.05 | 110764 | Argamassa de cimento,areia e adit. plast. 1:6 | M3 | 441.07 | 97.0354 | 538.1054 |  | 0 | 0 | 0
001.14.06 | 110148 | Azulejo branco assentado a prumo no traço 1:5:1 | M2 | 85.87 | 18.8914 | 104.7614 | 0 | 0 | 0 | 0
001.14.07 | 110552 | Barra lisa c/argamassa de cimento areia e aditivo plástico 1:6 | M2 | 53.58 | 11.7876 | 65.3676 |  | 0 | 0 | 0
001.14.08 | 110810 | Cantoneira para azulejo (alumínio) | M | 11.69 | 2.5718 | 14.2618 |  | 0 | 0 | 0
001.14.09 | 110146 | Carapinha c/ argamassa no traço 1:4 | M2 | 12.7 | 2.794 | 15.494 |  | 0 | 0 | 0
001.14.10 | 110581 | Cerâmica 10x10cm (padrao medio) | M2 | 117.66 | 25.8852 | 143.5452 |  | 0 | 0 | 0
001.14.11 | 110505 | Cerâmica Terragres 10x10cm | M2 | 125.01 | 27.5022 | 152.5122 |  | 0 | 0 | 0
001.14.12 | 110243 | Chapa de chumbo sobre parede | M2 | 752.32 | 165.5104 | 917.8304 |  | 0 | 0 | 0
001.14.13 | 110149 | Chapa de chumbo sobre parede c/acabamento em fórmica | M2 | 858.31 | 188.8282 | 1047.1382 |  | 0 | 0 | 0
001.14.14 | 110143 | Chapisco de cimento e areia no traço 1:3 | M2 | 10.89 | 2.3958 | 13.2858 |  | 0 | 0 | 0
001.14.15 | 110150 | Compensado c/ formica sobre estrutura em madeira | M2 | 143.5 | 31.57 | 175.07 |  | 0 | 0 | 0
001.14.16 | 110762 | Emboço com argamassa 1:6:Adit. Plast. | M2 | 37.93 | 8.3446 | 46.2746 | 80 | 3034.4 | 3701.968 | 1
001.14.17 | 110657 | Fórmica sobre emboço | M2 | 65.71 | 14.4562 | 80.1662 |  | 0 | 0 | 0
001.14.18 | 110826 | Grampeamento de parede | M | 38.52 | 8.4744 | 46.9944 |  | 0 | 0 | 0
001.14.19 | 110653 | Granito e=2cm | M2 | 433.07 | 95.2754 | 528.3454 |  | 0 | 0 | 0
001.14.20 | 111292 | Pastilha de porcelana 5x5cm - Padrão Alto | M2 | 271.65 | 59.763 | 331.413 |  | 0 | 0 | 0
001.14.21 | 111291 | Pastilha de porcelana 5x5cm - Padrão Médio | M2 | 215.69 | 47.4518 | 263.1418 |  | 0 | 0 | 0
001.14.22 | 110189 | Pastilhas de vidro 2,5x2,5cm | M2 | 336.18 | 73.9596 | 410.1396 |  | 0 | 0 | 0
001.14.23 | 110255 | Placa de argamassa armada | M2 | 188.94 | 41.5668 | 230.5068 |  | 0 | 0 | 0
001.14.24 | 110763 | Reboco com argamassa 1:6:Adit. Plast. | M2 | 44.46 | 9.7812 | 54.2412 | 80 | 3556.8 | 4339.296 | 1
001.14.25 | 110245 | Reboco com argamassa baritada | M2 | 170.37 | 37.4814 | 207.8514 |  | 0 | 0 | 0
001.14.26 | 110249 | Reboco com argamassa no traço 1:3 - p/ epoxi | M2 | 50.62 | 11.1364 | 61.7564 |  | 0 | 0 | 0
001.14.27 | 110291 | Reboco estanhado | M2 | 48.43 | 10.6546 | 59.0846 |  | 0 | 0 | 0
001.14.28 | 110645 | Revestimento Cerâmico Padrão Alto | M2 | 92.21 | 20.2862 | 112.4962 |  | 0 | 0 | 0
001.14.29 | 110644 | Revestimento Cerâmico Padrão Médio | M2 | 82.3 | 18.106 | 100.406 |  | 0 | 0 | 0
001.15 |  | RODAPES, SOLEIRAS E PEITORIS: | 0 |  |  | TOTAL COM BDI |  |  |  | 0
001.15.01 | 120481 | Peitoril em marmore branco e=2cm | M2 | 525.02 | 115.5044 | 640.5244 |  | 0 | 0 | 0
001.15.02 | 120164 | Rodape ceramico h=8cm | M | 17.71 | 3.8962 | 21.6062 |  | 0 | 0 | 0
001.15.03 | 120688 | Rodapé de alta resistência (incl. polimento) | M | 11.31 | 2.4882 | 13.7982 |  | 0 | 0 | 0
001.15.04 | 120163 | Rodape em cimentado | M | 10.86 | 2.3892 | 13.2492 |  | 0 | 0 | 0
001.15.05 | 120655 | Rodape em granito e=2cm/h=8cm | M | 40.39 | 8.8858 | 49.2758 |  | 0 | 0 | 0
001.15.06 | 120162 | Rodape em madeira de lei h=7cm | M | 28.71 | 6.3162 | 35.0262 |  | 0 | 0 | 0
001.15.07 | 120772 | Rodapé em poliestireno de 12cm | M | 48.02 | 10.5644 | 58.5844 |  | 0 | 0 | 0
001.15.08 | 120771 | Rodapé em poliestireno de 9cm | M | 31.42 | 6.9124 | 38.3324 |  | 0 | 0 | 0
001.15.09 | 120770 | Rodape em Porcelanato | M | 23.4 | 5.148 | 28.548 |  | 0 | 0 | 0
001.15.10 | 120276 | Rodape Vinílico e=2mm | M | 15.17 | 3.3374 | 18.5074 |  | 0 | 0 | 0
001.15.11 | 120734 | Soleira e peitoril - granito preto - e=2cm | M2 | 524.02 | 115.2844 | 639.3044 |  | 0 | 0 | 0
001.15.12 | 120733 | Soleira e Peitoril em granito (preto) c/ rebaixo e=3cm | M2 | 555.02 | 122.1044 | 677.1244 |  | 0 | 0 | 0
001.15.13 | 120229 | Soleira em cimentado h=15cm | M | 8.38 | 1.8436 | 10.2236 |  | 0 | 0 | 0
001.15.14 | 120165 | Soleira em marmore branco e=2cm | M2 | 495.02 | 108.9044 | 603.9244 |  | 0 | 0 | 0
001.15.15 | 120204 | Soleira em marmore de cor e=2cm | M2 | 444.62 | 97.8164 | 542.4364 |  | 0 | 0 | 0
001.16 |  | PISOS: | 8168.876 |  |  | TOTAL COM BDI |  |  |  | 1
001.16.01 | 130668 | Ardosia | M2 | 99.86 | 21.9692 | 121.8292 |  | 0 | 0 | 0
001.16.02 | 130492 | Calçada (incl.alicerce, baldrame e concreto c/ junta seca) | M2 | 116.65 | 25.663 | 142.313 | 40 | 4666 | 5692.52 | 1
001.16.03 | 130507 | Camada impermeabilizadora e=10cm c/ seixo | M2 | 68.5 | 15.07 | 83.57 |  | 0 | 0 | 0
001.16.04 | 130110 | Camada regularizadora no traço 1:4 | M2 | 36.15 | 7.953 | 44.103 |  | 0 | 0 | 0
001.16.05 | 130483 | Carpete e=4mm | M2 | 74.98 | 16.4956 | 91.4756 |  | 0 | 0 | 0
001.16.06 | 131026 | Cerâmica anti-derrapante | M2 | 75.52 | 16.6144 | 92.1344 |  | 0 | 0 | 0
001.16.07 | 130233 | Cimentado liso c/ junta plastica | M2 | 57.59 | 12.6698 | 70.2598 |  | 0 | 0 | 0
001.16.08 | 130208 | Cimentado liso c/junta de madeira | M2 | 60.31 | 13.2682 | 73.5782 |  | 0 | 0 | 0
001.16.09 | 130113 | Cimentado liso e=2cm traço 1:3 | M2 | 49.15 | 10.813 | 59.963 |  | 0 | 0 | 0
001.16.10 | 130292 | Cimentado queimado | M2 | 59.29 | 13.0438 | 72.3338 |  | 0 | 0 | 0
001.16.11 | 130584 | Concreto c/ seixo e junta seca e=10cm | M2 | 91.98 | 20.2356 | 112.2156 |  | 0 | 0 | 0
001.16.12 | 130112 | Concreto simples c/ seixo e=5cm traço 1:2:3 | M2 | 67.66 | 14.8852 | 82.5452 | 30 | 2029.8 | 2476.356 | 1
001.16.13 | 130649 | Granito Juparana e=2cm | M2 | 461.07 | 101.4354 | 562.5054 |  | 0 | 0 | 0
001.16.14 | 130495 | Granito preto e=2cm | M2 | 563.41 | 123.9502 | 687.3602 |  | 0 | 0 | 0
001.16.15 | 130725 | Lajota ceramica - (Padrão Alto) | M2 | 102.57 | 22.5654 | 125.1354 |  | 0 | 0 | 0
001.16.16 | 130119 | Lajota ceramica - (Padrão Médio) | M2 | 91.02 | 20.0244 | 111.0444 |  | 0 | 0 | 0
001.16.17 | 130118 | Marmore branco e=3cm | M2 | 369.27 | 81.2394 | 450.5094 |  | 0 | 0 | 0
001.16.18 | 130117 | Marmore de cor e=3cm | M2 | 467.89 | 102.9358 | 570.8258 |  | 0 | 0 | 0
001.16.19 | 131090 | Pedra Cariri - filete ou almofadada | M2 | 118.95 | 26.169 | 145.119 |  | 0 | 0 | 0
001.16.20 | 130830 | Pedra Jacobina | M2 | 122.82 | 27.0204 | 149.8404 |  | 0 | 0 | 0
001.16.21 | 130831 | Pedra natural Cariri | M2 | 102.54 | 22.5588 | 125.0988 |  | 0 | 0 | 0
001.16.22 | 130626 | Piso de alta resistência e=8mm c/ resina incl. camada regularizadora | M2 | 113.08 | 24.8776 | 137.9576 |  | 0 | 0 | 0
001.16.23 | 130890 | Piso de borracha tátil (16 un) | M2 | 258.17 | 56.7974 | 314.9674 |  | 0 | 0 | 0
001.16.24 | 131290 | Piso em granito cinza Mauá | M2 | 360.43 | 79.2946 | 439.7246 |  | 0 | 0 | 0
001.16.25 | 131288 | Piso em granito verde Ubatuba | M2 | 360.43 | 79.2946 | 439.7246 |  | 0 | 0 | 0
001.16.26 | 130122 | Piso vinílico - assente na cola | M2 | 104.72 | 23.0384 | 127.7584 |  | 0 | 0 | 0
001.16.27 | 130728 | PisoTátil direcional na cor amarelo 25x25 premoldado (16 unidades) | M2 | 119.58 | 26.3076 | 145.8876 |  | 0 | 0 | 0
001.16.28 | 130521 | Placa pre-moldada concreto simples (e=5cm) | M2 | 77.78 | 17.1116 | 94.8916 |  | 0 | 0 | 0
001.16.29 | 130170 | Plurigoma - assente na cola | M2 | 75.66 | 16.6452 | 92.3052 |  | 0 | 0 | 0
001.16.30 | 130716 | Porcelanato (natural) - Padrão Alto | M2 | 138.16 | 30.3952 | 168.5552 |  | 0 | 0 | 0
001.16.31 | 130715 | Porcelanato (natural) - Padrão Médio | M2 | 121.32 | 26.6904 | 148.0104 |  | 0 | 0 | 0
001.16.32 | 130759 | Porcelanato (polido) - Padrão Alto | M2 | 226.36 | 49.7992 | 276.1592 |  | 0 | 0 | 0
001.16.33 | 130758 | Porcelanato (polido) - Padrão Médio | M2 | 139.07 | 30.5954 | 169.6654 |  | 0 | 0 | 0
001.16.34 | 130760 | Tábua macheada 6 1/2"x7/8" cumaru ou similar (incl.camada regularizadora) | M2 | 215.41 | 47.3902 | 262.8002 |  | 0 | 0 | 0
001.17 |  | FORROS: | 0 |  |  | TOTAL COM BDI |  |  |  | 0
001.17.01 | 140348 | Barroteamento em madeira de lei p/ forro PVC | M2 | 52.08 | 11.4576 | 63.5376 |  | 0 | 0 | 0
001.17.02 | 141372 | Forro colméia liso ( incl. barroteamento) | M2 | 391.63 | 86.1586 | 477.7886 |  | 0 | 0 | 0
001.17.03 | 140198 | Forro em estuque | M2 | 163.13 | 35.8886 | 199.0186 |  | 0 | 0 | 0
001.17.04 | 141373 | Forro em gesso acartonado aramado | M2 | 73.01 | 16.0622 | 89.0722 |  | 0 | 0 | 0
001.17.05 | 141368 | Forro em gesso acartonado estruturado | M2 | 81.92 | 18.0224 | 99.9424 |  | 0 | 0 | 0
001.17.06 | 141369 | Forro em gesso acustico (c/lã de vidro) | M2 | 125.89 | 27.6958 | 153.5858 |  | 0 | 0 | 0
001.17.07 | 141334 | Forro em gesso liso em placas | M2 | 34.88 | 7.6736 | 42.5536 |  | 0 | 0 | 0
001.17.08 | 140159 | Forro em lambri de angelim (c/ barroteamento) | M2 | 181.55 | 39.941 | 221.491 |  | 0 | 0 | 0
001.17.09 | 140828 | Forro em lambri de angelim (s/ barroteamento) | M2 | 131.11 | 28.8442 | 159.9542 |  | 0 | 0 | 0
001.17.10 | 141336 | Forro em lambri de PVC | M2 | 42.39 | 9.3258 | 51.7158 |  | 0 | 0 | 0
001.17.11 | 140598 | Forro em placa de fibrocimento c/ isolamento termico | M2 | 219.45 | 48.279 | 267.729 |  | 0 | 0 | 0
001.17.12 | 140240 | Forro em PVC 100mm entarugamento - metalico | M2 | 80.74 | 17.7628 | 98.5028 |  | 0 | 0 | 0
001.17.13 | 140158 | Forro em tabuas de marupa (c/ barroteamento) | M2 | 108.98 | 23.9756 | 132.9556 |  | 0 | 0 | 0
001.17.14 | 140829 | Forro em tabuas de marupa (s/ barroteamento) | M2 | 58.54 | 12.8788 | 71.4188 |  | 0 | 0 | 0
001.17.15 | 140160 | Forro eucatex natural e = 12mm | M2 | 121.38 | 26.7036 | 148.0836 |  | 0 | 0 | 0
001.17.16 | 140479 | Reguado em madeira lei p/ beiral (c/ barroteamento) | M2 | 79.19 | 17.4218 | 96.6118 |  | 0 | 0 | 0
001.18 |  | PINTURAS: | 4880.488 |  |  | TOTAL COM BDI |  |  |  | 1
001.18.01 |  | A BASE DE ÁGUA: |  |  | 0 | 0 |  | 0 | 0 | 0
001.18.01.01 | 150129 | Emassamento de parede p/ receber pintura PVA | M2 | 11.48 | 2.5256 | 14.0056 |  | 0 | 0 | 0
001.18.01.02 | 150605 | PVA externa (sobre pintura antiga) | M2 | 11.52 | 2.5344 | 14.0544 |  | 0 | 0 | 0
001.18.01.03 | 150179 | PVA externa c/ massa sem liq. preparador | M2 | 21.4 | 4.708 | 26.108 |  | 0 | 0 | 0
001.18.01.04 | 150132 | PVA externa c/massa e liq. preparador | M2 | 33.4 | 7.348 | 40.748 |  | 0 | 0 | 0
001.18.01.05 | 150252 | PVA externa sem massa c/ líq. preparador | M2 | 22.19 | 4.8818 | 27.0718 |  | 0 | 0 | 0
001.18.01.06 | 150125 | PVA externa sem superf. preparada | M2 | 14.92 | 3.2824 | 18.2024 |  | 0 | 0 | 0
001.18.01.07 | 150604 | PVA interna (sobre pintura antiga) | M2 | 11.52 | 2.5344 | 14.0544 |  | 0 | 0 | 0
001.18.01.08 | 150730 | PVA interna c/ massa acrilica e selador | M2 | 35.21 | 7.7462 | 42.9562 |  | 0 | 0 | 0
001.18.01.09 | 150731 | PVA interna c/ massa acrilica sem selador | M2 | 23.41 | 5.1502 | 28.5602 |  | 0 | 0 | 0
001.18.01.10 | 150251 | PVA interna c/ massa e selador | M2 | 32.88 | 7.2336 | 40.1136 |  | 0 | 0 | 0
001.18.01.11 | 150178 | PVA interna c/ massa sem selador | M2 | 21.08 | 4.6376 | 25.7176 |  | 0 | 0 | 0
001.18.01.12 | 150261 | PVA interna sem massa c/ selador | M2 | 21.39 | 4.7058 | 26.0958 |  | 0 | 0 | 0
001.18.01.13 | 150124 | PVA interna sem superf. preparada | M2 | 14.92 | 3.2824 | 18.2024 |  | 0 | 0 | 0
001.18.01.14 | 150654 | PVA sobre muro | M2 | 9.56 | 2.1032 | 11.6632 |  | 0 | 0 | 0
001.18.02 |  | ESMALTE: |  |  | 0 | 0 |  | 0 | 0 | 0
001.18.02.01 | 150302 | Esmalte s/ ferro (superf. lisa) | M2 | 37.23 | 8.1906 | 45.4206 |  | 0 | 0 | 0
001.18.02.02 | 150377 | Esmalte s/ madeira c/ selador sem massa | M2 | 24.8 | 5.456 | 30.256 |  | 0 | 0 | 0
001.18.02.03 | 150301 | Esmalte s/ parede c/ massa e selador | M2 | 36.74 | 8.0828 | 44.8228 |  | 0 | 0 | 0
001.18.02.04 | 150491 | Esmalte sobre grade de ferro (superf. aparelhada) | M2 | 51.79 | 11.3938 | 63.1838 |  | 0 | 0 | 0
001.18.02.05 | 150134 | Esmalte sobre madeira c/ massa e selador | M2 | 40.51 | 8.9122 | 49.4222 |  | 0 | 0 | 0
001.18.02.06 | 150588 | Esmalte sobre parede c/ selador sem massa | M2 | 23.03 | 5.0666 | 28.0966 |  | 0 | 0 | 0
001.18.03 |  | VERNIZ: |  |  | 0 | 0 |  | 0 | 0 | 0
001.18.03.01 | 150130 | Verniz poliuretano sobre concreto/tijolo | M2 | 30.55 | 6.721 | 37.271 |  | 0 | 0 | 0
001.18.03.02 | 150606 | Verniz poliuretano sobre madeira (esquadrias/forro) | M2 | 23.41 | 5.1502 | 28.5602 |  | 0 | 0 | 0
001.18.03.03 | 150210 | Verniz poliuretano sobre madeiramento do telhado | M2 | 32.34 | 7.1148 | 39.4548 |  | 0 | 0 | 0
001.18.04 |  | ACRÍLICA: |  |  | 0 | 0 |  | 0 | 0 | 0
001.18.04.01 | 150741 | Acrilica (sobre pintura antiga) | M2 | 12.96 | 2.8512 | 15.8112 |  | 0 | 0 | 0
001.18.04.02 | 151285 | Acrílica acetinada c/ massa e selador - interna e externa | M2 | 42.65 | 9.383 | 52.033 |  | 0 | 0 | 0
001.18.04.03 | 150180 | Acrilica fosca int. e ext. sem massa c/ selador - | M2 | 24.18 | 5.3196 | 29.4996 |  | 0 | 0 | 0
001.18.04.04 | 150480 | Acrilica fosca int./ext. c/fdo. preparador 3 dem.(reforma)s/massa | M2 | 22.67 | 4.9874 | 27.6574 |  | 0 | 0 | 0
001.18.04.05 | 150253 | Acrilica fosca int./ext. c/massa e selador - 3 demaos | M2 | 40.83 | 8.9826 | 49.8126 | 80 | 3266.4 | 3985.008 | 1
001.18.04.06 | 151284 | Acrílica semi-brilho c/ massa e selador - interna e externa | M2 | 44.33 | 9.7526 | 54.0826 |  | 0 | 0 | 0
001.18.04.07 | 150586 | Emassamento de parede c/ massa acrilica | M2 | 21.35 | 4.697 | 26.047 |  | 0 | 0 | 0
001.18.05 |  | EPOXI: |  |  | 0 | 0 |  | 0 | 0 | 0
001.18.05.01 | 150126 | Epoxi com massa e selador | M2 | 77.15 | 16.973 | 94.123 |  | 0 | 0 | 0
001.18.05.02 | 150127 | Epoxi sem massa c/ selador | M2 | 71.98 | 15.8356 | 87.8156 |  | 0 | 0 | 0
001.18.06 |  | OUTRAS PINTURAS: |  |  | 0 | 0 |  | 0 | 0 | 0
001.18.06.01 | 150207 | Acrílica para piso | M2 | 18.35 | 4.037 | 22.387 | 40 | 734 | 895.48 | 1
001.18.06.02 | 150131 | Anti-ferruginosa | M2 | 37.29 | 8.2038 | 45.4938 |  | 0 | 0 | 0
001.18.06.03 | 150489 | Anti-ferruginosa sobre grade de ferro | M2 | 54.07 | 11.8954 | 65.9654 |  | 0 | 0 | 0
001.18.06.04 | 150286 | Pintura s/ telha ceramica | M2 | 17.87 | 3.9314 | 21.8014 |  | 0 | 0 | 0
001.18.06.05 | 150274 | Selador s/ madeira | M2 | 24.59 | 5.4098 | 29.9998 |  | 0 | 0 | 0
001.18.06.06 | 150752 | Texturato rustico | M2 | 41.37 | 9.1014 | 50.4714 |  | 0 | 0 | 0
001.19 |  | INSTALAÇÕES ELÉTRICAS | 0 |  |  | TOTAL COM BDI |  |  |  | 0
001.19.01 |  | QUADROS E CAIXAS: |  |  | 0 | 0 |  | 0 | 0 | 0
001.19.01.01 | 170883 | Caixa Airstop p/ disjuntor bipolar de embutir até 50A | UN | 37.66 | 8.2852 | 45.9452 |  | 0 | 0 | 0
001.19.01.02 | 170870 | Caixa de aluminio 4"x2" | UN | 17.56 | 3.8632 | 21.4232 |  | 0 | 0 | 0
001.19.01.03 | 170873 | Caixa de F°G° 3"x3" | UN | 4.21 | 0.9262 | 5.1362 |  | 0 | 0 | 0
001.19.01.04 | 170874 | Caixa de F°G° 4"x4" | UN | 5.2 | 1.144 | 6.344 |  | 0 | 0 | 0
001.19.01.05 | 170871 | Caixa de ferro octogonal | UN | 8.46 | 1.8612 | 10.3212 |  | 0 | 0 | 0
001.19.01.06 | 170872 | Caixa de ferro sextavada fundo movel | UN | 11.64 | 2.5608 | 14.2008 |  | 0 | 0 | 0
001.19.01.07 | 170875 | Caixa de inspeção em polipropileno - 15x15cm | UN | 51.09 | 11.2398 | 62.3298 |  | 0 | 0 | 0
001.19.01.08 | 170876 | Caixa de inspeção em polipropileno - 30x40cm | UN | 90.71 | 19.9562 | 110.6662 |  | 0 | 0 | 0
001.19.01.09 | 170323 | Caixa de passagem ch. aço 100x100x80mm | UN | 45.01 | 9.9022 | 54.9122 |  | 0 | 0 | 0
001.19.01.10 | 170324 | Caixa de passagem ch. aço 150x150x80mm | UN | 67.29 | 14.8038 | 82.0938 |  | 0 | 0 | 0
001.19.01.11 | 170325 | Caixa de passagem ch. aço 200x200x100mm | UN | 109.53 | 24.0966 | 133.6266 |  | 0 | 0 | 0
001.19.01.12 | 170877 | Caixa de passagem em aluminio 100x100x70mm | UN | 50.28 | 11.0616 | 61.3416 |  | 0 | 0 | 0
001.19.01.13 | 170341 | Caixa de passagem em alumínio 150x150x100mm | UN | 51.28 | 11.2816 | 62.5616 |  | 0 | 0 | 0
001.19.01.14 | 170878 | Caixa de passagem em aluminio 200x200x115mm | UN | 112.23 | 24.6906 | 136.9206 |  | 0 | 0 | 0
001.19.01.15 | 170879 | Caixa de passagem em aluminio 300x300x130mm | UN | 228.16 | 50.1952 | 278.3552 |  | 0 | 0 | 0
001.19.01.16 | 170880 | Caixa de passagem em aluminio 400x400x180mm | UN | 282.64 | 62.1808 | 344.8208 |  | 0 | 0 | 0
001.19.01.17 | 170881 | Caixa plástica 4"x2" | UN | 3.07 | 0.6754 | 3.7454 |  | 0 | 0 | 0
001.19.01.18 | 171416 | Caixa plástica 4"x4" | UN | 3.5 | 0.77 | 4.27 |  | 0 | 0 | 0
001.19.01.19 | 171417 | Caixa plástica octogonal | UN | 5.5 | 1.21 | 6.71 |  | 0 | 0 | 0
001.19.01.20 | 170882 | Caixa polifásica padrão Celpa | UN | 202.25 | 44.495 | 246.745 |  | 0 | 0 | 0
001.19.01.21 | 171470 | Caixa ZB - inspeção c/ tampa de aço | UN | 49.6 | 10.912 | 60.512 |  | 0 | 0 | 0
001.19.01.22 | 170866 | Centro de distribuição p/ 03 disjuntores (s/ barramento) | UN | 52.68 | 11.5896 | 64.2696 |  | 0 | 0 | 0
001.19.01.23 | 170884 | Centro de distribuição p/ 06 disjuntores (s/ barramento) | UN | 76.89 | 16.9158 | 93.8058 |  | 0 | 0 | 0
001.19.01.24 | 170885 | Centro de distribuição p/ 08 disjuntores (s/ barramento) | UN | 76.89 | 16.9158 | 93.8058 |  | 0 | 0 | 0
001.19.01.25 | 170886 | Centro de distribuição p/ 10 disjuntores (s/ barramento) | UN | 96.08 | 21.1376 | 117.2176 |  | 0 | 0 | 0
001.19.01.26 | 170321 | Centro de distribuiçao p/ 12 disjuntores (c/ barramento) | UN | 395.13 | 86.9286 | 482.0586 |  | 0 | 0 | 0
001.19.01.27 | 170887 | Centro de distribuição p/ 16 disjuntores (c/ barramento) | UN | 438.13 | 96.3886 | 534.5186 |  | 0 | 0 | 0
001.19.01.28 | 170888 | Centro de distribuição p/ 20 disjuntores (c/ barramento) | UN | 487.86 | 107.3292 | 595.1892 |  | 0 | 0 | 0
001.19.01.29 | 170322 | Centro de distribuiçao p/ 24 disjuntores (c/ barramento) | UN | 769.25 | 169.235 | 938.485 |  | 0 | 0 | 0
001.19.01.30 | 170386 | Centro de distribuiçao p/ 32 disjuntores (c/ barramento) | UN | 766.28 | 168.5816 | 934.8616 |  | 0 | 0 | 0
001.19.01.31 | 170889 | Centro de distribuição p/ 36 disjuntores (c/ barramento) | UN | 1103.4 | 242.748 | 1346.148 |  | 0 | 0 | 0
001.19.01.32 | 170387 | Centro de distribuiçao p/ 40 disjuntores (c/ barramento) | UN | 1 | 0.22 | 1.22 |  | 0 | 0 | 0
001.19.01.33 | 170890 | Centro de distribuição p/ 70 disjuntores (c/ barramento) | UN | 3067.93 | 674.9446 | 3742.8746 |  | 0 | 0 | 0
001.19.01.34 | 170869 | Quadro de comando - proteção trifásico - 2CV | UN | 558.4 | 122.848 | 681.248 |  | 0 | 0 | 0
001.19.01.35 | 170868 | Quadro de comando - proteção trifásico - 3CV | UN | 831.09 | 182.8398 | 1013.9298 |  | 0 | 0 | 0
001.19.01.36 | 170867 | Quadro de comando - proteção trifásico - 4CV | UN | 1147.92 | 252.5424 | 1400.4624 |  | 0 | 0 | 0
001.19.01.37 | 170073 | Quadro de mediçao bifasico (c/ disjuntor) | UN | 1148.92 | 252.7624 | 1401.6824 |  | 0 | 0 | 0
001.19.01.38 | 170072 | Quadro de mediçao monofasico (c/ disjuntor) | UN | 332.47 | 73.1434 | 405.6134 |  | 0 | 0 | 0
001.19.01.39 | 170615 | Quadro de mediçao trifasico (c/ disjuntor) | UN | 891.92 | 196.2224 | 1088.1424 |  | 0 | 0 | 0
001.19.02 |  | DISJUNTORES: |  |  | 0 | 0 |  | 0 | 0 | 0
001.19.02.01 | 170892 | Disjuntor 10 DR 2P- 25A 10 mA - PADRÃO DIN | UN | 263.61 | 57.9942 | 321.6042 |  | 0 | 0 | 0
001.19.02.02 | 170893 | Disjuntor 10 DR 4P- 25A 10 mA - PADRÃO DIN | UN | 393.11 | 86.4842 | 479.5942 |  | 0 | 0 | 0
001.19.02.03 | 170330 | Disjuntor 1P - 40 e 50A - PADRÃO DIN | UN | 38.37 | 8.4414 | 46.8114 |  | 0 | 0 | 0
001.19.02.04 | 170326 | Disjuntor 1P - 6 a 32A - PADRÃO DIN | UN | 22.45 | 4.939 | 27.389 |  | 0 | 0 | 0
001.19.02.05 | 170362 | Disjuntor 2P - 6 a 32A - PADRÃO DIN | UN | 64.9 | 14.278 | 79.178 |  | 0 | 0 | 0
001.19.02.06 | 170388 | Disjuntor 3P - 10 a 50A - PADRÃO DIN | UN | 341.82 | 75.2004 | 417.0204 |  | 0 | 0 | 0
001.19.02.07 | 170900 | Disjuntor 3P - 125A a 225A - PADRÃO DIN | UN | 432.67 | 95.1874 | 527.8574 |  | 0 | 0 | 0
001.19.02.08 | 170894 | Disjuntor 3P - 300A | UN | 1745.88 | 1745.88 | 3491.76 |  | 0 | 0 | 0
001.19.02.09 | 170895 | Disjuntor 3P - 400A | UN | 1789.97 | 393.7934 | 2183.7634 |  | 0 | 0 | 0
001.19.02.10 | 170896 | Disjuntor 3P - 600A | UN | 3157.37 | 694.6214 | 3851.9914 |  | 0 | 0 | 0
001.19.02.11 | 170393 | Disjuntor 3P - 63 a 100A - PADRÃO DIN | UN | 228.81 | 50.3382 | 279.1482 |  | 0 | 0 | 0
001.19.02.12 | 170897 | Disjuntor TQD 3P - 175A - PADRÃO DIN | UN | 902 | 198.44 | 1100.44 |  | 0 | 0 | 0
001.19.02.13 | 170898 | Disjuntor TQD 3P - 200A - PADRÃO DIN | UN | 565.77 | 124.4694 | 690.2394 |  | 0 | 0 | 0
001.19.02.14 | 170899 | Disjuntor TQD 3P - 250A - PADRÃO DIN | UN | 960 | 211.2 | 1171.2 |  | 0 | 0 | 0
001.19.03 |  | ELETRODUTOS,CONDULETES E CALHAS: |  |  | 0 | 0 |  | 0 | 0 | 0
001.19.03.01 | 170922 | Canaleta 20x20mm | M | 17.26 | 3.7972 | 21.0572 |  | 0 | 0 | 0
001.19.03.02 | 170923 | Canaleta sistema X completa | M | 16.07 | 3.5354 | 19.6054 |  | 0 | 0 | 0
001.19.03.03 | 170914 | Condulete de aluminio tipo C 1/2" | UN | 9.45 | 2.079 | 11.529 |  | 0 | 0 | 0
001.19.03.04 | 170915 | Condulete de aluminio tipo C 3/4" | UN | 17.02 | 3.7444 | 20.7644 |  | 0 | 0 | 0
001.19.03.05 | 170916 | Condulete de aluminio tipo E 1" | UN | 17.02 | 3.7444 | 20.7644 |  | 0 | 0 | 0
001.19.03.06 | 170917 | Condulete de aluminio tipo E 1/2" | UN | 13.49 | 2.9678 | 16.4578 |  | 0 | 0 | 0
001.19.03.07 | 170918 | Condulete de aluminio tipo E 3/4" | UN | 15.76 | 3.4672 | 19.2272 |  | 0 | 0 | 0
001.19.03.08 | 170919 | Condulete de aluminio tipo L 1.1/4" | UN | 23.14 | 5.0908 | 28.2308 |  | 0 | 0 | 0
001.19.03.09 | 170920 | Condulete de aluminio tipo L 3/4" | UN | 9.91 | 2.1802 | 12.0902 |  | 0 | 0 | 0
001.19.03.10 | 170921 | Condulete de aluminio tipo LL 1" | UN | 19.17 | 4.2174 | 23.3874 |  | 0 | 0 | 0
001.19.03.11 | 170901 | Condulete de aluminio tipo LL 1/2" | UN | 13.89 | 3.0558 | 16.9458 |  | 0 | 0 | 0
001.19.03.12 | 170902 | Condulete de aluminio tipo LL 3/4" | UN | 13.89 | 3.0558 | 16.9458 |  | 0 | 0 | 0
001.19.03.13 | 170903 | Condulete de aluminio tipo LR 1" | UN | 19.17 | 4.2174 | 23.3874 |  | 0 | 0 | 0
001.19.03.14 | 170904 | Condulete de aluminio tipo LR 1/2" | UN | 9.12 | 2.0064 | 11.1264 |  | 0 | 0 | 0
001.19.03.15 | 170905 | Condulete de aluminio tipo LR 3/4" | UN | 14.97 | 3.2934 | 18.2634 |  | 0 | 0 | 0
001.19.03.16 | 170907 | Condulete de aluminio tipo T 1" | UN | 19.52 | 4.2944 | 23.8144 |  | 0 | 0 | 0
001.19.03.17 | 170908 | Condulete de aluminio tipo T 1/2" | UN | 15.01 | 3.3022 | 18.3122 |  | 0 | 0 | 0
001.19.03.18 | 170906 | Condulete de aluminio tipo T 11/4" | UN | 25.84 | 5.6848 | 31.5248 |  | 0 | 0 | 0
001.19.03.19 | 170909 | Condulete de aluminio tipo T 3/4" | UN | 14.27 | 3.1394 | 17.4094 |  | 0 | 0 | 0
001.19.03.20 | 170910 | Condulete de aluminio tipo X 1" | UN | 20.35 | 4.477 | 24.827 |  | 0 | 0 | 0
001.19.03.21 | 170911 | Condulete de aluminio tipo X 1/2" | UN | 20.76 | 4.5672 | 25.3272 |  | 0 | 0 | 0
001.19.03.22 | 170912 | Condulete de aluminio tipo X 3/4" | UN | 11.87 | 2.6114 | 14.4814 |  | 0 | 0 | 0
001.19.03.23 | 170913 | Eletrocalha de metal curve "L" desc tipo "U" perf. 100 - 3m | UN | 163.4 | 35.948 | 199.348 |  | 0 | 0 | 0
001.19.03.24 | 170924 | Eletrocalha de metal curve "L" desc tipo "U" perf. 50 - 3m | UN | 103.86 | 103.86 | 207.72 |  | 0 | 0 | 0
001.19.03.25 | 170925 | Eletrocalha de metal curve "L" desc tipo "U" perf. 75 - 3m | UN | 109.26 | 24.0372 | 133.2972 |  | 0 | 0 | 0
001.19.03.26 | 170926 | Eletrocalha de metal curve "T" tipo "U" perf. 100 - 3m | UN | 74.76 | 16.4472 | 91.2072 |  | 0 | 0 | 0
001.19.03.27 | 170927 | Eletrocalha de metal curve "T" tipo "U" perf. 50 - 3m | UN | 60.56 | 13.3232 | 73.8832 |  | 0 | 0 | 0
001.19.03.28 | 170928 | Eletrocalha de metal curve "T" tipo "U" perf. 75 - 3m | UN | 68.37 | 15.0414 | 83.4114 |  | 0 | 0 | 0
001.19.03.29 | 170929 | Eletrocalha de metal curve "U"perf. 100x75 - 3m | UN | 110.03 | 24.2066 | 134.2366 |  | 0 | 0 | 0
001.19.03.30 | 170930 | Eletrocalha de metal curve "U"perf. 50x100 - 3m | UN | 65.41 | 14.3902 | 79.8002 |  | 0 | 0 | 0
001.19.03.31 | 170931 | Eletrocalha de metal curve "U"perf. 50x50 - 3m | UN | 79.56 | 17.5032 | 97.0632 |  | 0 | 0 | 0
001.19.03.32 | 171019 | Eletroduto de F°G° de 1 1/2" | M | 50.27 | 11.0594 | 61.3294 |  | 0 | 0 | 0
001.19.03.33 | 171018 | Eletroduto de F°G° de 1 1/4" | M | 25.35 | 5.577 | 30.927 |  | 0 | 0 | 0
001.19.03.34 | 171017 | Eletroduto de F°G° de 1" | M | 16.11 | 3.5442 | 19.6542 |  | 0 | 0 | 0
001.19.03.35 | 171091 | Eletroduto de F°G° de 1/2" | M | 13.76 | 3.0272 | 16.7872 |  | 0 | 0 | 0
001.19.03.36 | 171021 | Eletroduto de F°G° de 2 1/2" | M | 83.26 | 18.3172 | 101.5772 |  | 0 | 0 | 0
001.19.03.37 | 171020 | Eletroduto de F°G° de 2" | M | 51.4 | 11.308 | 62.708 |  | 0 | 0 | 0
001.19.03.38 | 171022 | Eletroduto de F°G° de 3" | M | 117.21 | 25.7862 | 142.9962 |  | 0 | 0 | 0
001.19.03.39 | 171092 | Eletroduto de F°G° de 3/4" | M | 13.37 | 2.9414 | 16.3114 |  | 0 | 0 | 0
001.19.03.40 | 170932 | Eletroduto de F°G° de 4" | M | 155.04 | 34.1088 | 189.1488 |  | 0 | 0 | 0
001.19.03.41 | 170631 | Eletroduto PVC Rígido de 1 1/2" | M | 19.2 | 4.224 | 23.424 |  | 0 | 0 | 0
001.19.03.42 | 170632 | Eletroduto PVC Rígido de 1 1/4" | M | 15.49 | 3.4078 | 18.8978 |  | 0 | 0 | 0
001.19.03.43 | 170078 | Eletroduto PVC Rígido de 1" | M | 11.94 | 2.6268 | 14.5668 |  | 0 | 0 | 0
001.19.03.44 | 170075 | Eletroduto PVC Rígido de 1/2" | M | 8.14 | 1.7908 | 9.9308 |  | 0 | 0 | 0
001.19.03.45 | 170074 | Eletroduto PVC Rígido de 2 1/2" | M | 35.54 | 7.8188 | 43.3588 |  | 0 | 0 | 0
001.19.03.46 | 170630 | Eletroduto PVC Rígido de 2" | M | 28.55 | 6.281 | 34.831 |  | 0 | 0 | 0
001.19.03.47 | 170077 | Eletroduto PVC Rígido de 3" | M | 38.78 | 8.5316 | 47.3116 |  | 0 | 0 | 0
001.19.03.48 | 170076 | Eletroduto PVC Rígido de 3/4" | M | 10.63 | 2.3386 | 12.9686 |  | 0 | 0 | 0
001.19.03.49 | 170727 | Eletroduto PVC Rígido de 4" | M | 86.04 | 18.9288 | 104.9688 |  | 0 | 0 | 0
001.19.04 |  | CABOS: |  |  | 0 | 0 |  | 0 | 0 | 0
001.19.04.01 | 170947 | Cabo coaxial 75 Homs 200 Mhz (TV) | M | 3.1 | 0.682 | 3.782 |  | 0 | 0 | 0
001.19.04.02 | 170944 | Cabo de aluminio - 2 AWG sem alma de aço | M | 7.34 | 1.6148 | 8.9548 |  | 0 | 0 | 0
001.19.04.03 | 170945 | Cabo de aluminio 2 AWG c/ alma de aço | KG | 40.6 | 8.932 | 49.532 |  | 0 | 0 | 0
001.19.04.04 | 170742 | Cabo de cobre 1,5mm2 - 1 KV | M | 6.19 | 1.3618 | 7.5518 |  | 0 | 0 | 0
001.19.04.05 | 170298 | Cabo de cobre 1,5mm2 - 750 V | M | 5.71 | 1.2562 | 6.9662 |  | 0 | 0 | 0
001.19.04.06 | 170743 | Cabo de cobre 2,5mm2 - 1 KV | M | 7.67 | 1.6874 | 9.3574 |  | 0 | 0 | 0
001.19.04.07 | 170418 | Cabo de cobre 2,5mm2 - 750 V | M | 7.2 | 1.584 | 8.784 |  | 0 | 0 | 0
001.19.04.08 | 170744 | Cabo de cobre 4mm2 - 1 KV | M | 10.53 | 2.3166 | 12.8466 |  | 0 | 0 | 0
001.19.04.09 | 170317 | Cabo de cobre 4mm2 - 750 V | M | 9.4 | 2.068 | 11.468 |  | 0 | 0 | 0
001.19.04.10 | 170745 | Cabo de cobre 6mm2 - 1 KV | M | 12.77 | 2.8094 | 15.5794 |  | 0 | 0 | 0
001.19.04.11 | 170318 | Cabo de cobre 6mm2 - 750 V | M | 11.89 | 2.6158 | 14.5058 |  | 0 | 0 | 0
001.19.04.12 | 170746 | Cabo de cobre 10mm2 - 1 KV | M | 17.08 | 3.7576 | 20.8376 |  | 0 | 0 | 0
001.19.04.13 | 170319 | Cabo de cobre 10mm2 - 750 V | M | 16.69 | 3.6718 | 20.3618 |  | 0 | 0 | 0
001.19.04.14 | 170747 | Cabo de cobre 16mm2 - 1 KV | M | 25.52 | 5.6144 | 31.1344 |  | 0 | 0 | 0
001.19.04.15 | 170320 | Cabo de cobre 16mm2 - 750 V | M | 24.29 | 5.3438 | 29.6338 |  | 0 | 0 | 0
001.19.04.16 | 170748 | Cabo de cobre 25mm2 - 1KV | M | 36.92 | 8.1224 | 45.0424 |  | 0 | 0 | 0
001.19.04.17 | 170358 | Cabo de cobre 25mm2 - 750 V | M | 37.05 | 8.151 | 45.201 |  | 0 | 0 | 0
001.19.04.18 | 170749 | Cabo de cobre 35mm2 - 1 KV | M | 51.11 | 11.2442 | 62.3542 |  | 0 | 0 | 0
001.19.04.19 | 170359 | Cabo de cobre 35mm2 - 750 V | M | 50.65 | 11.143 | 61.793 |  | 0 | 0 | 0
001.19.04.20 | 170750 | Cabo de cobre 50mm2 - 1 KV | M | 70.2 | 15.444 | 85.644 |  | 0 | 0 | 0
001.19.04.21 | 170751 | Cabo de cobre 70mm2 - 1 KV | M | 94.51 | 20.7922 | 115.3022 |  | 0 | 0 | 0
001.19.04.22 | 170933 | Cabo de cobre 95 mm² - 1 KV | M | 126.14 | 27.7508 | 153.8908 |  | 0 | 0 | 0
001.19.04.23 | 170934 | Cabo de cobre 120 mm² - 1 KV | M | 162.58 | 35.7676 | 198.3476 |  | 0 | 0 | 0
001.19.04.24 | 170935 | Cabo de cobre 150 mm² - 1 KV | M | 194.95 | 42.889 | 237.839 |  | 0 | 0 | 0
001.19.04.25 | 170936 | Cabo de cobre 185 mm² - 1 KV | M | 232.45 | 51.139 | 283.589 |  | 0 | 0 | 0
001.19.04.26 | 170937 | Cabo de cobre 240 mm2 - 1 KV | M | 297.7 | 65.494 | 363.194 |  | 0 | 0 | 0
001.19.04.27 | 171270 | Cabo de cobre nú 16mm² | M | 25.14 | 5.5308 | 30.6708 |  | 0 | 0 | 0
001.19.04.28 | 171271 | Cabo de cobre nú 25mm² | M | 32.18 | 7.0796 | 39.2596 |  | 0 | 0 | 0
001.19.04.29 | 171272 | Cabo de cobre nú 35mm² | M | 38.22 | 8.4084 | 46.6284 |  | 0 | 0 | 0
001.19.04.30 | 171273 | Cabo de cobre nú 50mm² | M | 61.35 | 61.35 | 122.7 |  | 0 | 0 | 0
001.19.04.31 | 171274 | Cabo de cobre nú 70mm² | M | 77.28 | 17.0016 | 94.2816 |  | 0 | 0 | 0
001.19.04.32 | 171275 | Cabo de cobre nú 95mm² | M | 98.46 | 21.6612 | 120.1212 |  | 0 | 0 | 0
001.19.04.33 | 170938 | Cabo multiplex 3 x 10mm² | M | 9.07 | 1.9954 | 11.0654 |  | 0 | 0 | 0
001.19.04.34 | 170939 | Cabo multiplex 4 x 10mm² | M | 10.54 | 2.3188 | 12.8588 |  | 0 | 0 | 0
001.19.04.35 | 170940 | Cabo multiplex 4 x 16mm² | M | 15.57 | 3.4254 | 18.9954 |  | 0 | 0 | 0
001.19.04.36 | 170941 | Cabo multiplex 4 x 25mm² | M | 19.52 | 19.52 | 39.04 |  | 0 | 0 | 0
001.19.04.37 | 170942 | Cabo multiplex 4 x 35mm² | M | 28.02 | 6.1644 | 34.1844 |  | 0 | 0 | 0
001.19.04.38 | 170943 | Cabo multiplex 4 x 70mm² | M | 54.03 | 11.8866 | 65.9166 |  | 0 | 0 | 0
001.19.05 |  | PONTOS, TOMADAS E INTERRUPTORES: |  |  | 0 | 0 |  | 0 | 0 | 0
001.19.05.01 | 171519 | Campainha/Cigarra (sem fiação) | UN | 45.1 | 9.922 | 55.022 |  | 0 | 0 | 0
001.19.05.02 | 171521 | Controlador de ventilador | UN | 44.72 | 9.8384 | 54.5584 |  | 0 | 0 | 0
001.19.05.03 | 170961 | Ignitor p/ lâmpada vapor de sódio | UN | 40.69 | 8.9518 | 49.6418 |  | 0 | 0 | 0
001.19.05.04 | 170333 | Interruptor 1 tecla paralelo (s/fiaçao) | UN | 22.31 | 4.9082 | 27.2182 |  | 0 | 0 | 0
001.19.05.05 | 170332 | Interruptor 1 tecla simples (s/fiaçao) | UN | 15.85 | 3.487 | 19.337 |  | 0 | 0 | 0
001.19.05.06 | 170337 | Interruptor 1 tecla+tomada (s/fiaçao) | UN | 28.09 | 6.1798 | 34.2698 |  | 0 | 0 | 0
001.19.05.07 | 170964 | Interruptor 2 teclas +Tomada 2P +T (s/fiação) | UN | 41.35 | 9.097 | 50.447 |  | 0 | 0 | 0
001.19.05.08 | 170336 | Interruptor 2 teclas paralelo (s/fiaçao) | UN | 41.75 | 9.185 | 50.935 |  | 0 | 0 | 0
001.19.05.09 | 170334 | Interruptor 2 teclas simples (s/fiaçao) | UN | 29.94 | 6.5868 | 36.5268 |  | 0 | 0 | 0
001.19.05.10 | 170335 | Interruptor 2 teclas simples+paralelo (s/fiaçao) | UN | 36.64 | 8.0608 | 44.7008 |  | 0 | 0 | 0
001.19.05.14 | 170960 | Minuteria com pulsador | UN | 70.74 | 15.5628 | 86.3028 |  | 0 | 0 | 0
001.19.05.15 | 170309 | Ponto de antena p/ radio e TV (c/ fiaçao) | PT | 162.89 | 35.8358 | 198.7258 |  | 0 | 0 | 0
001.19.05.16 | 170701 | Ponto de força (tubul., fiaçao e disjuntor) acima de 200W | PT | 492.31 | 108.3082 | 600.6182 |  | 0 | 0 | 0
001.19.05.17 | 170081 | Ponto de luz / força (c/tubul., cx. e fiaçao) ate 200W | PT | 232.25 | 51.095 | 283.345 |  | 0 | 0 | 0
001.19.05.18 | 170398 | Ponto p/ campainha /cigarra (com tubul. Cx. e fiação) | PT | 202.6 | 44.572 | 247.172 |  | 0 | 0 | 0
001.19.05.19 | 170692 | Ponto p/ ventilador de teto (c/ fiaçao) | PT | 120.88 | 26.5936 | 147.4736 |  | 0 | 0 | 0
001.19.05.20 | 170962 | Pulsador de campainha 10A (sem fiação) | UN | 35.76 | 35.76 | 71.52 |  | 0 | 0 | 0
001.19.05.21 | 171491 | Revisão de ponto de luz | PT | 93.39 | 20.5458 | 113.9358 |  | 0 | 0 | 0
001.19.05.22 | 170952 | Tampa cega 3"x3" plástica | UN | 8.35 | 1.837 | 10.187 |  | 0 | 0 | 0
001.19.05.23 | 170948 | Tampa cega 4"x2" metálica | UN | 15.94 | 3.5068 | 19.4468 |  | 0 | 0 | 0
001.19.05.24 | 170950 | Tampa cega 4"x2" plástica | UN | 9.56 | 2.1032 | 11.6632 |  | 0 | 0 | 0
001.19.05.25 | 170951 | Tampa cega 4"x4" plástica | UN | 12.75 | 2.805 | 15.555 |  | 0 | 0 | 0
001.19.05.26 | 170949 | Tampa cega 4x4" metálica | UN | 25.73 | 5.6606 | 31.3906 |  | 0 | 0 | 0
001.19.05.27 | 170953 | Tampa de pressão para perfilado 38mm - 3m | Pç | 19.74 | 4.3428 | 24.0828 |  | 0 | 0 | 0
001.19.05.28 | 170958 | Tomada sistema X completa | UN | 32.33 | 7.1126 | 39.4426 |  | 0 | 0 | 0
001.19.05.29 | 170959 | Tomada terminal de TV coaxial 4"x2"- 2 pontos | UN | 34.64 | 7.6208 | 42.2608 |  | 0 | 0 | 0
001.19.05.30 | 170339 | Tomada 2P+T 10A (s/fiaçao) | UN | 25.17 | 5.5374 | 30.7074 |  | 0 | 0 | 0
001.19.05.31 | 171523 | Tomada 2P+T 20A (s/fiaçao) | UN | 24.78 | 5.4516 | 30.2316 |  | 0 | 0 | 0
001.19.05.32 | 170955 | Tomada 3P+T 63A/220V | UN | 222.14 | 48.8708 | 271.0108 |  | 0 | 0 | 0
001.19.05.33 | 170956 | Tomada de piso 3P+T - 4"x2" | UN | 60.14 | 13.2308 | 73.3708 |  | 0 | 0 | 0
001.19.05.34 | 171522 | Tomadas 2 (2P+T) 10A (s/fiação) | UN | 28.39 | 6.2458 | 34.6358 |  | 0 | 0 | 0
001.19.05.35 | 171520 | Tomadas 2 (2P+T) 20A (s/fiação) | UN | 33.45 | 7.359 | 40.809 |  | 0 | 0 | 0
001.19.06 |  | LUMINÁRIAS: |  |  | 0 | 0 |  | 0 | 0 | 0
001.19.06.01 | 170371 | Conjunto ilum. tipo petala c/1 lamp. v. mercurio/poste de aço | UN | 3217.28 | 707.8016 | 3925.0816 |  | 0 | 0 | 0
001.19.06.02 | 170372 | Conjunto ilum. tipo petala c/2 lamp. v. mercurio/poste de aço | UN | 3593.83 | 790.6426 | 4384.4726 |  | 0 | 0 | 0
001.19.06.03 | 170993 | Holofote - LED 300W (Cônico) | UN | 226.85 | 49.907 | 276.757 |  | 0 | 0 | 0
001.19.06.04 | 171527 | Lâmpada de Led Tubular 10W bivolt | UN | 19.31 | 4.2482 | 23.5582 |  | 0 | 0 | 0
001.19.06.05 | 171528 | Lâmpada de Led Tubular 18W bivolt | UN | 23.76 | 5.2272 | 28.9872 |  | 0 | 0 | 0
001.19.06.06 | 170997 | Lâmpada fluorescente 100W 127V/220V | UN | 92.46 | 20.3412 | 112.8012 |  | 0 | 0 | 0
001.19.06.07 | 170998 | Lâmpada fluorescente com reator acoplado (PLL)15W -127V/220V | UN | 17.56 | 3.8632 | 21.4232 |  | 0 | 0 | 0
001.19.06.08 | 170999 | Lâmpada fluorescente com reator acoplado (PLL)20W -127V/220V | UN | 17.54 | 3.8588 | 21.3988 |  | 0 | 0 | 0
001.19.06.09 | 171000 | Lâmpada fluorescente com reator acoplado (PLL)48W -127V/220V | UN | 41.94 | 9.2268 | 51.1668 |  | 0 | 0 | 0
001.19.06.10 | 171002 | Lâmpada mista 160W -E27 | UN | 23.11 | 5.0842 | 28.1942 |  | 0 | 0 | 0
001.19.06.11 | 171003 | Lâmpada mista 250W -E27 | UN | 29.96 | 6.5912 | 36.5512 |  | 0 | 0 | 0
001.19.06.12 | 171004 | Lâmpada mista 500W -E40 | UN | 59.24 | 13.0328 | 72.2728 |  | 0 | 0 | 0
001.19.06.13 | 171007 | Lâmpada vapor de merc. 125W | UN | 22.31 | 4.9082 | 27.2182 |  | 0 | 0 | 0
001.19.06.14 | 171005 | Lâmpada vapor de merc. 250W | UN | 38.1 | 8.382 | 46.482 |  | 0 | 0 | 0
001.19.06.15 | 171006 | Lâmpada vapor de merc. 400W | UN | 52.22 | 11.4884 | 63.7084 |  | 0 | 0 | 0
001.19.06.16 | 171010 | Lâmpada vapor de sódio 80W | UN | 41.91 | 9.2202 | 51.1302 |  | 0 | 0 | 0
001.19.06.17 | 171008 | Lâmpada vapor de sódio 250W | UN | 70.81 | 15.5782 | 86.3882 |  | 0 | 0 | 0
001.19.06.18 | 171009 | Lâmpada vapor de sódio 350W | UN | 66.5 | 14.63 | 81.13 |  | 0 | 0 | 0
001.19.06.19 | 171011 | Lâmpada vapor metálico 400W | UN | 56.91 | 12.5202 | 69.4302 |  | 0 | 0 | 0
001.19.06.20 | 171012 | Lâmpada vapor metálico 70W | UN | 48.81 | 10.7382 | 59.5482 |  | 0 | 0 | 0
001.19.06.21 | 170978 | Luminária c/ lâmp de emergência | UN | 53.03 | 11.6666 | 64.6966 |  | 0 | 0 | 0
001.19.06.22 | 170977 | Luminária c/ lâmp mista até 250W | UN | 89.11 | 19.6042 | 108.7142 |  | 0 | 0 | 0
001.19.06.23 | 170979 | Luminária de facho aberto p/ lâmp vapor de mercúrio | UN | 163.41 | 35.9502 | 199.3602 |  | 0 | 0 | 0
001.19.06.24 | 170981 | Luminária p/ lâmp PLL de embutir | UN | 113.14 | 24.8908 | 138.0308 |  | 0 | 0 | 0
001.19.06.25 | 170980 | Luminária p/ lâmp PLL de sobrepor | UN | 81.16 | 17.8552 | 99.0152 |  | 0 | 0 | 0
001.19.06.26 | 170982 | Luminária pública simples | UN | 209.53 | 46.0966 | 255.6266 |  | 0 | 0 | 0
001.19.06.27 | 170983 | Luminária tipo arandela- casco de tartaruga | UN | 130.57 | 28.7254 | 159.2954 |  | 0 | 0 | 0
001.19.06.28 | 170985 | Luminária tipo refletor p/ lâmp vapor de sódio até 250W | UN | 115.14 | 115.14 | 230.28 |  | 0 | 0 | 0
001.19.06.29 | 170992 | Luminária 2x16W c/ aleta branca reflet aluminio | UN | 168.54 | 37.0788 | 205.6188 |  | 0 | 0 | 0
001.19.06.30 | 170976 | Luminária 2x32W c/ aleta branca reflet aluminio | UN | 163.85 | 36.047 | 199.897 |  | 0 | 0 | 0
001.19.06.31 | 171013 | Luminária abalux - embutir(2x20W) - completa | UN | 124.76 | 27.4472 | 152.2072 |  | 0 | 0 | 0
001.19.06.32 | 171014 | Luminária abalux - embutir(2x40W) - completa | UN | 201.76 | 44.3872 | 246.1472 |  | 0 | 0 | 0
001.19.06.33 | 171015 | Luminária abalux - sobrepor (2x20W) - completa | UN | 139.26 | 30.6372 | 169.8972 |  | 0 | 0 | 0
001.19.06.34 | 171016 | Luminária abalux - sobrepor (2x40W) - completa | UN | 157.26 | 34.5972 | 191.8572 |  | 0 | 0 | 0
001.19.06.35 | 171529 | Luminária de embutir com aletas e 2 lâmpadas de Led de 10W | UN | 320.49 | 70.5078 | 390.9978 |  | 0 | 0 | 0
001.19.06.36 | 171530 | Luminária de embutir com aletas e 2 lâmpadas de Led de 18W | UN | 320.49 | 70.5078 | 390.9978 |  | 0 | 0 | 0
001.19.06.37 | 170778 | Luminaria de embutir completa c/lamp. fluorescente1x16W | UN | 201.43 | 44.3146 | 245.7446 |  | 0 | 0 | 0
001.19.06.38 | 170780 | Luminaria de embutir completa c/lamp. fluorescente1x32W | UN | 289.12 | 63.6064 | 352.7264 |  | 0 | 0 | 0
001.19.06.39 | 170779 | Luminaria de embutir completa c/lamp. fluorescente2x16W | UN | 223.29 | 49.1238 | 272.4138 |  | 0 | 0 | 0
001.19.06.40 | 170781 | Luminaria de embutir completa c/lamp. fluorescente2x32W | UN | 320.95 | 70.609 | 391.559 |  | 0 | 0 | 0
001.19.06.41 | 171531 | Luminária de sobrepor com aletas e 2 lâmpadas de Led de 10W | UN | 216.45 | 47.619 | 264.069 |  | 0 | 0 | 0
001.19.06.42 | 171532 | Luminária de sobrepor com aletas e 2 lâmpadas de Led de 18W | UN | 321.79 | 70.7938 | 392.5838 |  | 0 | 0 | 0
001.19.06.43 | 170583 | Luminaria tipo globo c/ lamp. fluorescente | UN | 194.62 | 42.8164 | 237.4364 |  | 0 | 0 | 0
001.19.06.44 | 170345 | Luminaria tipo prato c/ lamp. Fluorescente (s/fiaçao) | UN | 168.56 | 37.0832 | 205.6432 |  | 0 | 0 | 0
001.19.06.45 | 171282 | Projetor c/ lâmpada vapor met. 1000W completo | UN | 973.66 | 214.2052 | 1187.8652 |  | 0 | 0 | 0
001.19.06.49 | 170989 | Projetor retangular 400W | UN | 117.83 | 25.9226 | 143.7526 |  | 0 | 0 | 0
001.19.06.50 | 170965 | Reator convecional de 40W | UN | 52.39 | 11.5258 | 63.9158 |  | 0 | 0 | 0
001.19.06.51 | 170966 | Reator lâmp fluoresc 1x20W convecional | UN | 52.19 | 11.4818 | 63.6718 |  | 0 | 0 | 0
001.19.06.52 | 170967 | Reator lâmp fluoresc 2x20W partida rápida | UN | 55.96 | 12.3112 | 68.2712 |  | 0 | 0 | 0
001.19.06.53 | 170968 | Reator lâmp fluoresc 2x40W partida rápida | UN | 68.15 | 14.993 | 83.143 |  | 0 | 0 | 0
001.19.06.54 | 170970 | Reator lâmp vapor de mercurio 125W | UN | 171.24 | 37.6728 | 208.9128 |  | 0 | 0 | 0
001.19.06.55 | 170973 | Reator lâmp vapor de mercurio 250W | UN | 205.7 | 45.254 | 250.954 |  | 0 | 0 | 0
001.19.06.56 | 170969 | Reator lâmp vapor de mercurio 400W | UN | 237.21 | 52.1862 | 289.3962 |  | 0 | 0 | 0
001.19.06.57 | 170971 | Reator lâmp vapor de sódio 250W | UN | 174.75 | 38.445 | 213.195 |  | 0 | 0 | 0
001.19.06.58 | 170972 | Reator lâmp vapor de sódio 400W | UN | 294.14 | 64.7108 | 358.8508 |  | 0 | 0 | 0
001.19.06.59 | 170974 | Reator lâmp vapor metálico 400W | UN | 222.84 | 49.0248 | 271.8648 |  | 0 | 0 | 0
001.19.06.60 | 170975 | Refletor aluminio c/ lâmp mista 250W E-27 | UN | 410.18 | 90.2396 | 500.4196 |  | 0 | 0 | 0
001.19.06.61 | 170987 | Refletor aluminio c/ lâmp mista 500W | UN | 673.68 | 148.2096 | 821.8896 |  | 0 | 0 | 0
001.19.07 |  | ALIMENTAÇÃO, MEDIÇÃO, PROTEÇÃO E MOTORES: |  |  | 0 | 0 |  | 0 | 0 | 0
001.19.07.01 | 170470 | Acessorios p/transformador em poste(incl.cabine de mediçao) | UN | 16932.38 | 3725.1236 | 20657.5036 |  | 0 | 0 | 0
001.19.07.02 | 171039 | Chave faca c/ fusível 3P - 30A -250V | UN | 295.53 | 65.0166 | 360.5466 |  | 0 | 0 | 0
001.19.07.03 | 171040 | Chave faca HA 400A | UN | 1284.68 | 282.6296 | 1567.3096 |  | 0 | 0 | 0
001.19.07.04 | 171041 | Chave fusível de distribuição 15KV L 100A | UN | 351.83 | 351.83 | 703.66 |  | 0 | 0 | 0
001.19.07.05 | 171042 | Chave magnética p/ motor de 5CV -3F-220V | UN | 301.25 | 66.275 | 367.525 |  | 0 | 0 | 0
001.19.07.06 | 171043 | Chave reversora 3P-30A-220V | UN | 347.33 | 76.4126 | 423.7426 |  | 0 | 0 | 0
001.19.07.07 | 170381 | Cordoalha de cobre nu - seçao 35 a 50mm2 - isoladores | M | 70.26 | 15.4572 | 85.7172 |  | 0 | 0 | 0
001.19.07.08 | 170382 | Cordoalha de cobre nu - seçao 70 a 90mm2 - isoladores | M | 128.29 | 28.2238 | 156.5138 |  | 0 | 0 | 0
001.19.07.09 | 171037 | Elo fusivel 10K | UN | 8.47 | 1.8634 | 10.3334 |  | 0 | 0 | 0
001.19.07.10 | 171038 | Elo fusivel 15K | UN | 8.96 | 1.9712 | 10.9312 |  | 0 | 0 | 0
001.19.07.11 | 171036 | Fusivel NH 300A a 630A | UN | 142.41 | 31.3302 | 173.7402 |  | 0 | 0 | 0
001.19.07.12 | 170512 | Gerador 111/101 KVA -60Hz -220/127V com acessórios | UN | 108461.52 | 23861.5344 | 132323.0544 |  | 0 | 0 | 0
001.19.07.13 | 170510 | Gerador 55/50KVA - 60hz - 220/127V com acessórios | UN | 96896.32 | 21317.1904 | 118213.5104 |  | 0 | 0 | 0
001.19.07.14 | 170511 | Gerador 83/75KVA - 60hz - 220/127V com acessórios | UN | 88603.7 | 19492.814 | 108096.514 |  | 0 | 0 | 0
001.19.07.15 | 171468 | Interruptor diferencial residual 20A/30mA-2P | UN | 120.55 | 26.521 | 147.071 |  | 0 | 0 | 0
001.19.07.16 | 171469 | Interruptor diferencial residual 40A/30mA-4P | UN | 180.7 | 39.754 | 220.454 |  | 0 | 0 | 0
001.19.07.17 | 170380 | Mastro simples de fo go p/ para-raio (c/ acessorios) | UN | 987.59 | 217.2698 | 1204.8598 |  | 0 | 0 | 0
001.19.07.18 | 170415 | Mureta de mediçao em alv.c/laje em conc.(c=2.20/l=0.50/h=2.0m) | UN | 3025.03 | 665.5066 | 3690.5366 |  | 0 | 0 | 0
001.19.07.19 | 171028 | Para raio de distribuição de tensão 15 KV | UN | 269.18 | 59.2196 | 328.3996 |  | 0 | 0 | 0
001.19.07.20 | 170378 | Pára-Raio latao cromado tipo Franklin (s/acess.) | UN | 161.96 | 35.6312 | 197.5912 |  | 0 | 0 | 0
001.19.07.21 | 170656 | Poste concr.300-DN, h=11m(incl.base concr.ciclópico) | UN | 1500.26 | 330.0572 | 1830.3172 |  | 0 | 0 | 0
001.19.07.22 | 170624 | Poste concr.600-DN, h=11m(incl.base concr.ciclópico) | UN | 1839.31 | 404.6482 | 2243.9582 |  | 0 | 0 | 0
001.19.07.23 | 171029 | Poste de concreto circular 300 Dan h = 9m (incl. base em concreto ciclópico) | UN | 1298.97 | 285.7734 | 1584.7434 |  | 0 | 0 | 0
001.19.07.24 | 171030 | Poste de concreto circular 600 Dan h = 9m (incl. base em concreto ciclópico) | UN | 1839.31 | 404.6482 | 2243.9582 |  | 0 | 0 | 0
001.19.07.25 | 171031 | Poste de concreto duplo T 300 Dan h = 9m (incl. base em concreto ciclópico) | UN | 1239.99 | 272.7978 | 1512.7878 |  | 0 | 0 | 0
001.19.07.26 | 171033 | Poste de concreto duplo T 300 Dan h = 11m (incl. base em concreto ciclópico) | UN | 1519.84 | 334.3648 | 1854.2048 |  | 0 | 0 | 0
001.19.07.27 | 171032 | Poste de concreto duplo T 600 Dan h = 9m (incl. base em concreto ciclópico) | UN | 1516.24 | 333.5728 | 1849.8128 |  | 0 | 0 | 0
001.19.07.28 | 170384 | Poste de concreto p/ AT-BT incl.rede de distribuiçao h=11m | UN | 3463.07 | 761.8754 | 4224.9454 |  | 0 | 0 | 0
001.19.07.29 | 171502 | Poste em concreto 100 - DaN, h=7,0m (incl. base em concreto ciclópico) | UN | 1087.5 | 239.25 | 1326.75 |  | 0 | 0 | 0
001.19.07.30 | 170625 | Poste em fo.go. h=11m (incl.base concr.ciclópico) | UN | 2795.59 | 615.0298 | 3410.6198 |  | 0 | 0 | 0
001.19.07.31 | 171034 | Proteção contra surto Classe II,1P,20KA,175V | UN | 79.55 | 17.501 | 97.051 |  | 0 | 0 | 0
001.19.07.32 | 170694 | Subestação aérea c/ transformador 112,5 KVA (incl.poste, acessorios e cabine de mediçao) | UN | 53369.03 | 11741.1866 | 65110.2166 |  | 0 | 0 | 0
001.19.07.33 | 170695 | Subestação aérea c/ transformador 150 KVA (incl.poste, acessorios e cabine de mediçao) | UN | 68521.97 | 15074.8334 | 83596.8034 |  | 0 | 0 | 0
001.19.07.34 | 171395 | Subestação aérea c/ transformador 225 KVA (incl.poste, acessorios e cabine de mediçao) | UN | 83305.03 | 18327.1066 | 101632.1366 |  | 0 | 0 | 0
001.19.07.35 | 170677 | Subestação aérea c/ transformador 45 KVA (incl.poste, acessorios e cabine de mediçao) | UN | 36305.75 | 7987.265 | 44293.015 |  | 0 | 0 | 0
001.19.07.36 | 170693 | Subestação aérea c/ transformador 75 KVA (incl.poste, acessorios e cabine de mediçao) | UN | 48525.13 | 10675.5286 | 59200.6586 |  | 0 | 0 | 0
001.19.07.37 | 170354 | Transformador de 45KVA-15KV-60HZ | UN | 13167.74 | 2896.9028 | 16064.6428 |  | 0 | 0 | 0
001.19.07.38 | 170356 | Transformador de 75KVA-15KV-60HZ | UN | 25186.62 | 5541.0564 | 30727.6764 |  | 0 | 0 | 0
001.19.07.39 | 170357 | Transformador de 112,5.5KVA-15KV-60HZ | UN | 26407.8 | 5809.716 | 32217.516 |  | 0 | 0 | 0
001.19.07.40 | 170684 | Transformador de 150KVA-15KV-60HZ | UN | 37237.46 | 8192.2412 | 45429.7012 |  | 0 | 0 | 0
001.19.07.41 | 171410 | Transformador de 225KVA - 15KV-60HZ | UN | 50405 | 11089.1 | 61494.1 |  | 0 | 0 | 0
001.19.07.42 | 170383 | Tubo PVC rigido diam. 50mm p/proteçao cordoalha | UN | 130.42 | 28.6924 | 159.1124 |  | 0 | 0 | 0
001.19.08 |  | ACESSÓRIOS E CONEXÕES (I) |  |  | 0 | 0 |  | 0 | 0 | 0
001.19.08.01 | 171127 | Bloco cook -50 pares | UN | 253.1 | 55.682 | 308.782 |  | 0 | 0 | 0
001.19.08.02 | 171128 | Bocal com rabicho | UN | 5.13 | 1.1286 | 6.2586 |  | 0 | 0 | 0
001.19.08.03 | 171129 | Bocal de louça E-27 | UN | 5.62 | 1.2364 | 6.8564 |  | 0 | 0 | 0
001.19.08.04 | 171130 | Bocal de louça E-40 | UN | 13.7 | 3.014 | 16.714 |  | 0 | 0 | 0
001.19.08.05 | 171132 | Braçadeira tipo "D' p/ elet de 1/2" | UN | 2.56 | 0.5632 | 3.1232 |  | 0 | 0 | 0
001.19.08.06 | 171135 | Braçadeira tipo "D' p/ elet de 3/4" | UN | 3.04 | 0.6688 | 3.7088 |  | 0 | 0 | 0
001.19.08.07 | 171131 | Braçadeira tipo "D' p/ elet de 1" | UN | 2.76 | 0.6072 | 3.3672 |  | 0 | 0 | 0
001.19.08.08 | 171133 | Braçadeira tipo "D' p/ elet de 2" | UN | 5.05 | 1.111 | 6.161 |  | 0 | 0 | 0
001.19.08.09 | 171134 | Braçadeira tipo "D' p/ elet de 2 1/2" | UN | 4.53 | 0.9966 | 5.5266 |  | 0 | 0 | 0
001.19.08.10 | 171136 | Braçadeira tipo chavite 1" | UN | 3.14 | 0.6908 | 3.8308 |  | 0 | 0 | 0
001.19.08.11 | 171118 | Conector convencional 1x20 110V | UN | 13.61 | 13.61 | 27.22 |  | 0 | 0 | 0
001.19.08.15 | 171120 | Conector de emenda para cabo 16 mm² | UN | 4.48 | 0.9856 | 5.4656 |  | 0 | 0 | 0
001.19.08.16 | 171122 | Conector de emenda para cabo 25 mm² | UN | 5.81 | 1.2782 | 7.0882 |  | 0 | 0 | 0
001.19.08.17 | 171123 | Conector de emenda para cabo 35 mm² | UN | 7.11 | 1.5642 | 8.6742 |  | 0 | 0 | 0
001.19.08.18 | 171125 | Conector de emenda para cabo 50 mm² | UN | 11.21 | 2.4662 | 13.6762 |  | 0 | 0 | 0
001.19.08.19 | 171107 | Conector de emenda para cabo 70 mm² | UN | 14.41 | 3.1702 | 17.5802 |  | 0 | 0 | 0
001.19.08.20 | 171108 | Conector de emenda para cabo 95 mm² | UN | 18.41 | 4.0502 | 22.4602 |  | 0 | 0 | 0
001.19.08.21 | 171116 | Conector grampo paralelo de aluminio Cb 4 mm² | UN | 16.68 | 3.6696 | 20.3496 |  | 0 | 0 | 0
001.19.08.22 | 171109 | Conector para haste de aterramento de 3/4" | UN | 10.98 | 2.4156 | 13.3956 |  | 0 | 0 | 0
001.19.08.23 | 171110 | Conector para haste de aterramento de 5/8" | UN | 11.79 | 2.5938 | 14.3838 |  | 0 | 0 | 0
001.19.08.24 | 171111 | Conector paralelo de aluminio 8 a 10 | UN | 10.34 | 2.2748 | 12.6148 |  | 0 | 0 | 0
001.19.08.25 | 171117 | Conector paralelo p/ cabo 4/0 AWG | UN | 18.39 | 4.0458 | 22.4358 |  | 0 | 0 | 0
001.19.08.26 | 171112 | Conector prensa fios 10 a 20 | UN | 14.87 | 3.2714 | 18.1414 |  | 0 | 0 | 0
001.19.08.27 | 171113 | Conector TPF de 50mm² | UN | 13.04 | 2.8688 | 15.9088 |  | 0 | 0 | 0
001.19.08.28 | 171114 | Conjunto estaiamento 3m 2" | UN | 286.45 | 63.019 | 349.469 |  | 0 | 0 | 0
001.19.08.29 | 171263 | Curva 90° p/ elet. F°G° 2 1/2" (IE) | UN | 152.56 | 152.56 | 305.12 |  | 0 | 0 | 0
001.19.08.30 | 171261 | Curva 90° p/ elet. F°G° 1/2" (IE) | UN | 22.12 | 4.8664 | 26.9864 |  | 0 | 0 | 0
001.19.08.31 | 171262 | Curva 90° p/ elet. F°G° 2" (IE) | UN | 32.06 | 7.0532 | 39.1132 |  | 0 | 0 | 0
001.19.08.32 | 171264 | Curva 90° p/ elet. F°G° 3" (IE) | UN | 70.31 | 15.4682 | 85.7782 |  | 0 | 0 | 0
001.19.08.33 | 171265 | Curva 90° p/ elet. F°G° 4" (IE) | UN | 269.38 | 59.2636 | 328.6436 |  | 0 | 0 | 0
001.19.08.34 | 171266 | Curva 90° p/ elet. PVC 1 1/2" (IE) | UN | 18.22 | 4.0084 | 22.2284 |  | 0 | 0 | 0
001.19.08.35 | 171267 | Curva 90° p/ elet. PVC 1 1/4" (IE) | UN | 18.8 | 4.136 | 22.936 |  | 0 | 0 | 0
001.19.08.36 | 171093 | Curva 90° p/ elet. PVC 2 1/2" (IE) | UN | 42.57 | 9.3654 | 51.9354 |  | 0 | 0 | 0
001.19.08.37 | 171268 | Curva 90° p/ elet. PVC 2" (IE) | UN | 24.59 | 5.4098 | 29.9998 |  | 0 | 0 | 0
001.19.08.38 | 171094 | Curva 90° p/ elet. PVC 3" (IE) | UN | 59.94 | 13.1868 | 73.1268 |  | 0 | 0 | 0
001.19.08.39 | 171024 | Curva 90º p/ elet PVC 3/4" (IE) | UN | 14.99 | 3.2978 | 18.2878 |  | 0 | 0 | 0
001.19.08.40 | 171025 | Curva 90º p/ elet. PVC 1" (IE) | UN | 16.49 | 3.6278 | 20.1178 |  | 0 | 0 | 0
001.19.08.41 | 171023 | Curva 90º p/ elet. PVC 1/2" (IE) | UN | 17.71 | 3.8962 | 21.6062 |  | 0 | 0 | 0
001.19.08.42 | 171097 | Curva 135° p/ elet. F°G° 1 1/4" (IE) | UN | 29.42 | 6.4724 | 35.8924 |  | 0 | 0 | 0
001.19.08.43 | 171103 | Curva 135° p/ elet. F°G° 1" (IE) | UN | 20.02 | 4.4044 | 24.4244 |  | 0 | 0 | 0
001.19.08.44 | 171098 | Curva 135° p/ elet. F°G° 1/2" (IE) | UN | 17.44 | 3.8368 | 21.2768 |  | 0 | 0 | 0
001.19.08.45 | 171096 | Curva 135° p/ elet. F°G° 4" (IE) | UN | 200.69 | 44.1518 | 244.8418 |  | 0 | 0 | 0
001.19.08.46 | 171100 | Curva 135° p/ elet. PVC 1 1/2" (IE) | UN | 20.56 | 4.5232 | 25.0832 |  | 0 | 0 | 0
001.19.08.47 | 171101 | Curva 135° p/ elet. PVC 1 1/4" (IE) | UN | 24.81 | 5.4582 | 30.2682 |  | 0 | 0 | 0
001.19.08.48 | 171099 | Curva 135° p/ elet. PVC 1" (IE) | UN | 15.84 | 3.4848 | 19.3248 |  | 0 | 0 | 0
001.19.08.49 | 171102 | Curva 135° p/ elet. PVC 1/2" (IE) | UN | 13.85 | 3.047 | 16.897 |  | 0 | 0 | 0
001.19.08.50 | 171104 | Curva 135° p/ elet. PVC 2 1/2" (IE) | UN | 34.4 | 7.568 | 41.968 |  | 0 | 0 | 0
001.19.08.51 | 171105 | Curva 135° p/ elet. PVC 3" (IE) | UN | 60.84 | 13.3848 | 74.2248 |  | 0 | 0 | 0
001.19.08.52 | 171106 | Curva 135° p/ elet. PVC 4" (IE) | UN | 74.13 | 16.3086 | 90.4386 |  | 0 | 0 | 0
001.19.08.53 | 171044 | Luva p/ elet. F°G° de 1 1/2" (IE) | UN | 13.39 | 2.9458 | 16.3358 |  | 0 | 0 | 0
001.19.08.54 | 171045 | Luva p/ elet. F°G° de 2 1/2" (IE) | UN | 39.12 | 8.6064 | 47.7264 |  | 0 | 0 | 0
001.19.08.55 | 171046 | Luva p/ elet. F°G° de 4" (IE) | UN | 53.25 | 11.715 | 64.965 |  | 0 | 0 | 0
001.19.08.56 | 171047 | Luva p/ elet. PVC de 1 1/2" (IE) | UN | 8.24 | 1.8128 | 10.0528 |  | 0 | 0 | 0
001.19.08.57 | 171048 | Luva p/ elet. PVC de 1 1/4" (IE) | UN | 6.33 | 1.3926 | 7.7226 |  | 0 | 0 | 0
001.19.08.58 | 171050 | Luva p/ elet. PVC de 2 1/2" (IE) | UN | 13.97 | 3.0734 | 17.0434 |  | 0 | 0 | 0
001.19.08.59 | 171049 | Luva p/ elet. PVC de 2" (IE) | UN | 10.12 | 2.2264 | 12.3464 |  | 0 | 0 | 0
001.19.08.60 | 171051 | Luva p/ elet. PVC de 4" (IE) | UN | 51.24 | 11.2728 | 62.5128 |  | 0 | 0 | 0
001.19.08.61 | 171052 | Manilha sapatilha galvanizada | UN | 28.01 | 6.1622 | 34.1722 |  | 0 | 0 | 0
001.19.08.62 | 171053 | Niple de F°G° de 1" | UN | 9.8 | 2.156 | 11.956 |  | 0 | 0 | 0
001.19.08.63 | 171054 | Niple de F°G° de 3/4" | UN | 7.61 | 1.6742 | 9.2842 |  | 0 | 0 | 0
001.19.08.64 | 171055 | Perfilado perfurado 38x38m (3m) | Pç | 87.18 | 19.1796 | 106.3596 |  | 0 | 0 | 0
001.19.08.65 | 171057 | Regua de 04 tomadas | UN | 57.3 | 12.606 | 69.906 |  | 0 | 0 | 0
001.19.08.66 | 171056 | Regua de 05 tomadas | UN | 66.28 | 14.5816 | 80.8616 |  | 0 | 0 | 0
001.19.08.67 | 171059 | Rele fotoeletrico | UN | 83.05 | 18.271 | 101.321 |  | 0 | 0 | 0
001.19.08.68 | 171058 | Relé para eletrodos (nível inferior/superior) | UN | 287.4 | 63.228 | 350.628 |  | 0 | 0 | 0
001.19.08.69 | 171060 | Saída lateral p/ eletroduto 1" | UN | 16.7 | 3.674 | 20.374 |  | 0 | 0 | 0
001.19.08.70 | 171061 | Sapata rápida de 4 furos p/ perfilado 38x38mm | UN | 39.78 | 8.7516 | 48.5316 |  | 0 | 0 | 0
001.19.08.71 | 171062 | Sensor p/ porta automática (Montada) | UN | 332.8 | 73.216 | 406.016 |  | 0 | 0 | 0
001.19.08.72 | 171063 | Sinaleira de portão de entrada de veículos | UN | 322.3 | 70.906 | 393.206 |  | 0 | 0 | 0
001.19.08.73 | 171064 | Sinaleira duplo com relé foeletrico p/ para-raio | UN | 309.51 | 68.0922 | 377.6022 |  | 0 | 0 | 0
001.19.08.74 | 171065 | Suporte isolado c/ braçadeira p/ para raio | UN | 44.37 | 9.7614 | 54.1314 |  | 0 | 0 | 0
001.19.08.75 | 171066 | Suporte isolador simples | UN | 37.7 | 8.294 | 45.994 |  | 0 | 0 | 0
001.19.08.76 | 171067 | Suporte p/ lâmpada fluorescente | PAR | 5.45 | 1.199 | 6.649 |  | 0 | 0 | 0
001.19.08.77 | 171068 | Suporte para eletrocalhas | UN | 40.13 | 8.8286 | 48.9586 |  | 0 | 0 | 0
001.19.08.78 | 171069 | Suporte para transformador em poste de concreto 195mm | UN | 287.15 | 63.173 | 350.323 |  | 0 | 0 | 0
001.19.08.79 | 171070 | Supressor contra surto CLAMPER 45KA | UN | 95.66 | 21.0452 | 116.7052 |  | 0 | 0 | 0
001.19.08.80 | 171073 | Terminal de compressão em latão 25mm² | UN | 5.59 | 1.2298 | 6.8198 |  | 0 | 0 | 0
001.19.08.81 | 171074 | Terminal de compressão em latão 35mm² | UN | 6.54 | 1.4388 | 7.9788 |  | 0 | 0 | 0
001.19.08.82 | 171075 | Terminal de compressão em latão 50mm² | UN | 10.07 | 2.2154 | 12.2854 |  | 0 | 0 | 0
001.19.08.89 | 171080 | Terminal sindal 6 mm² | UN | 11.7 | 2.574 | 14.274 |  | 0 | 0 | 0
001.19.08.90 | 171081 | Transformador de corrente 400/5A | UN | 290.66 | 63.9452 | 354.6052 |  | 0 | 0 | 0
001.19.08.91 | 171083 | Voltimetro 96x96mm -300V | UN | 174.92 | 38.4824 | 213.4024 |  | 0 | 0 | 0
001.19.09 |  | ACESSÓRIOS E CONEXÕES (II) |  |  | 0 | 0 |  | 0 | 0 | 0
001.19.09.01 | 171137 | Alça preformada para cabo de alumínio 2AWG | UN | 8.63 | 1.8986 | 10.5286 |  | 0 | 0 | 0
001.19.09.02 | 171138 | Armação secundária de 03 estribos c/ isolador | UN | 67.48 | 14.8456 | 82.3256 |  | 0 | 0 | 0
001.19.09.03 | 171139 | Armação secundária de 04 estribos c/ isolador | UN | 81.46 | 17.9212 | 99.3812 |  | 0 | 0 | 0
001.19.09.04 | 171140 | Armação secundária pesada 3/16" de 3x3 | UN | 53.89 | 11.8558 | 65.7458 |  | 0 | 0 | 0
001.19.09.05 | 171141 | Barra rosqueada (3m) 1/4" | UN | 23.3 | 5.126 | 28.426 |  | 0 | 0 | 0
001.19.09.06 | 171142 | Barra rosqueada (3m) 3/8" | UN | 47.62 | 10.4764 | 58.0964 |  | 0 | 0 | 0
001.19.09.07 | 171143 | Base para mastro 1 1/2" | UN | 110.11 | 110.11 | 220.22 |  | 0 | 0 | 0
001.19.09.08 | 171144 | Base para relé fotoelétrico | UN | 14.2 | 3.124 | 17.324 |  | 0 | 0 | 0
001.19.09.09 | 171411 | Braçadeira metálica tipo "D" c/ cunha Ø 3/4" | UN | 3.06 | 0.6732 | 3.7332 |  | 0 | 0 | 0
001.19.09.10 | 171145 | Braçadeira tipo chavite 1/2" | UN | 2.7 | 0.594 | 3.294 |  | 0 | 0 | 0
001.19.09.11 | 171146 | Braçadeira tipo chavite 3/4" | UN | 3.06 | 0.6732 | 3.7332 |  | 0 | 0 | 0
001.19.09.12 | 171147 | Braçadeira tipo cunha c/ parafuso | UN | 2.26 | 0.4972 | 2.7572 |  | 0 | 0 | 0
001.19.09.13 | 171300 | Bucha e arruela de alumínio de 1/2" | UN | 2.02 | 0.4444 | 2.4644 |  | 0 | 0 | 0
001.19.09.14 | 171301 | Bucha e arruela de alumínio de 3/4" | UN | 2.28 | 0.5016 | 2.7816 |  | 0 | 0 | 0
001.19.09.15 | 171303 | Bucha e arruela de alumínio de 1" | UN | 3.01 | 0.6622 | 3.6722 |  | 0 | 0 | 0
001.19.09.16 | 171305 | Bucha e arruela de alumínio de 1 1/4" | UN | 3.75 | 0.825 | 4.575 |  | 0 | 0 | 0
001.19.09.17 | 171306 | Bucha e arruela de alumínio de 1 1/2" | UN | 5.41 | 1.1902 | 6.6002 |  | 0 | 0 | 0
001.19.09.18 | 171304 | Bucha e arruela de alumínio de 2" | UN | 8.26 | 1.8172 | 10.0772 |  | 0 | 0 | 0
001.19.09.19 | 171455 | Bucha e arruela de alumínio de 2 1/2" | UN | 11.96 | 2.6312 | 14.5912 |  | 0 | 0 | 0
001.19.09.20 | 171456 | Bucha e arruela de alumínio de 3" | UN | 14.57 | 3.2054 | 17.7754 |  | 0 | 0 | 0
001.19.09.21 | 171148 | Bucha e arruela de aluminio de 4" | UN | 19.05 | 4.191 | 23.241 |  | 0 | 0 | 0
001.19.09.22 | 171149 | Bucha para redução de elet. 50 mm/32mm | UN | 10.5 | 2.31 | 12.81 |  | 0 | 0 | 0
001.19.09.23 | 171276 | Cantoneira ZZ | UN | 7.66 | 7.66 | 15.32 |  | 0 | 0 | 0
001.19.09.24 | 171152 | Cinta de poste circular 150 mm | UN | 65.73 | 14.4606 | 80.1906 |  | 0 | 0 | 0
001.19.09.25 | 171153 | Cinta de poste circular 160 mm | UN | 73.53 | 16.1766 | 89.7066 |  | 0 | 0 | 0
001.19.09.26 | 171154 | Cinta de poste circular 170 mm | UN | 75.26 | 16.5572 | 91.8172 |  | 0 | 0 | 0
001.19.09.27 | 171155 | Cinta de poste circular 180 mm | UN | 124.9 | 27.478 | 152.378 |  | 0 | 0 | 0
001.19.09.28 | 171156 | Cinta de poste circular 220 mm | UN | 132.85 | 29.227 | 162.077 |  | 0 | 0 | 0
001.19.09.29 | 171157 | Cinta de poste circular 240 mm | UN | 87.34 | 19.2148 | 106.5548 |  | 0 | 0 | 0
001.19.09.30 | 171158 | Cinta de poste circular 250 mm | UN | 82.01 | 18.0422 | 100.0522 |  | 0 | 0 | 0
001.19.09.31 | 171496 | Cruzeta em concreto (90x115x2400mm) | UN | 148.95 | 32.769 | 181.719 |  | 0 | 0 | 0
001.19.09.32 | 171346 | Curva 90º p/ elet. FºGº 1 1/2" (IE) | UN | 30.27 | 6.6594 | 36.9294 |  | 0 | 0 | 0
001.19.09.33 | 171347 | Curva 90º p/ elet. FºGº 1 1/4" (IE) | UN | 23.87 | 5.2514 | 29.1214 |  | 0 | 0 | 0
001.19.09.34 | 171345 | Curva 90º p/ elet. FºGº 1" (IE) | UN | 18.03 | 3.9666 | 21.9966 |  | 0 | 0 | 0
001.19.09.35 | 171344 | Curva 90º p/ elet. FºGº 3/4" (IE) | UN | 16.97 | 3.7334 | 20.7034 |  | 0 | 0 | 0
001.19.09.36 | 171343 | Curva 90º p/ elet. PVC 4" (IE) | UN | 142.59 | 31.3698 | 173.9598 |  | 0 | 0 | 0
001.19.09.37 | 171412 | Dailete múltiplo de alumínio tipo X - Ø 1" | UN | 20.51 | 4.5122 | 25.0222 |  | 0 | 0 | 0
001.19.09.38 | 171414 | Dailete múltiplo de alumínio tipo X - Ø 3/4" | UN | 11.31 | 2.4882 | 13.7982 |  | 0 | 0 | 0
001.19.09.39 | 171159 | Grampo fixador de cabo Z-01 | UN | 4.95 | 1.089 | 6.039 |  | 0 | 0 | 0
001.19.09.40 | 171160 | Grampo fixador de cabo Z-02 | UN | 5.95 | 1.309 | 7.259 |  | 0 | 0 | 0
001.19.09.41 | 171163 | Haste de Aço cobreada 3/4"x3m c/ conector | UN | 200.06 | 44.0132 | 244.0732 |  | 0 | 0 | 0
001.19.09.42 | 171164 | Haste de Aço cobreada 5/8"x2,40m c/ conector | UN | 105 | 23.1 | 128.1 |  | 0 | 0 | 0
001.19.09.43 | 171165 | Haste de Aço cobreada 5/8"x3,0m c/ conector | UN | 126.76 | 27.8872 | 154.6472 |  | 0 | 0 | 0
001.19.09.44 | 171161 | Haste de cobre p/ aterram. 3/4"x3m s/ conector | UN | 209.16 | 46.0152 | 255.1752 |  | 0 | 0 | 0
001.19.09.45 | 171166 | Isolador de pino - completo 15 KV | UN | 46.08 | 10.1376 | 56.2176 |  | 0 | 0 | 0
001.19.09.46 | 171167 | Isolador de pino - completo 34 KV | UN | 154.44 | 33.9768 | 188.4168 |  | 0 | 0 | 0
001.19.09.47 | 171168 | Isolador disc bastão polim - completo 15 KV | UN | 108.67 | 23.9074 | 132.5774 |  | 0 | 0 | 0
001.19.09.48 | 171173 | Isolador pilar porcelana 15KV | UN | 116.77 | 25.6894 | 142.4594 |  | 0 | 0 | 0
001.19.09.49 | 171174 | Isolador pilar porcelana 34KV | UN | 198.35 | 43.637 | 241.987 |  | 0 | 0 | 0
001.19.09.50 | 171175 | Isolador roldana 72x72 | UN | 22.37 | 4.9214 | 27.2914 |  | 0 | 0 | 0
001.19.09.51 | 171176 | Isolador tipo disco porcelana vitrificada 15KV | UN | 85.08 | 18.7176 | 103.7976 |  | 0 | 0 | 0
001.19.09.52 | 171177 | Laço pré-formada para CB 2 AWG | UN | 7.7 | 1.694 | 9.394 |  | 0 | 0 | 0
001.19.09.53 | 171340 | Luva p/ elet. FºGº de 1 1/4" (IE) | UN | 10.87 | 10.87 | 21.74 |  | 0 | 0 | 0
001.19.09.54 | 171339 | Luva p/ elet. FºGº de 1" (IE) | UN | 7.58 | 1.6676 | 9.2476 |  | 0 | 0 | 0
001.19.09.55 | 171341 | Luva p/ elet. FºGº de 2" (IE) | UN | 16.68 | 3.6696 | 20.3496 |  | 0 | 0 | 0
001.19.09.56 | 171342 | Luva p/ elet. FºGº de 3" (IE) | UN | 35.09 | 7.7198 | 42.8098 |  | 0 | 0 | 0
001.19.09.57 | 171409 | Luva p/ elet. FºGº de 3/4" (IE) | UN | 6.61 | 1.4542 | 8.0642 |  | 0 | 0 | 0
001.19.09.58 | 171406 | Luva p/ elet. PVC de 1" (IE) | UN | 4.92 | 1.0824 | 6.0024 |  | 0 | 0 | 0
001.19.09.59 | 171408 | Luva p/ elet. PVC de 3" (IE) | UN | 17.5 | 3.85 | 21.35 |  | 0 | 0 | 0
001.19.09.60 | 171405 | Luva p/ elet. PVC de 3/4" (IE) | UN | 4.62 | 1.0164 | 5.6364 |  | 0 | 0 | 0
001.19.09.61 | 171407 | Luva p/ eletr. PVC de 1/2" (IE) | UN | 4.02 | 0.8844 | 4.9044 |  | 0 | 0 | 0
001.20.01.01 | 211193 | Quadro telefonico (sobrepor) 20x20x15cm | UN | 157.62 | 34.6764 | 192.2964 |  | 0 | 0 | 0
001.20.01.02 | 211194 | Quadro telefonico (sobrepor) 40x40x15cm | UN | 329.27 | 72.4394 | 401.7094 |  | 0 | 0 | 0
001.20.01.03 | 211195 | Quadro telefonico (sobrepor) 60x60x15cm | UN | 545.14 | 119.9308 | 665.0708 |  | 0 | 0 | 0
001.20.01.04 | 211197 | Quadro telefonico inter de distr. 20x20x12cm | UN | 225.27 | 49.5594 | 274.8294 |  | 0 | 0 | 0
001.20.01.05 | 211198 | Quadro telefonico inter de distr. 40x40x12cm | UN | 351.15 | 77.253 | 428.403 |  | 0 | 0 | 0
001.20.01.06 | 211199 | Quadro telefonico inter de distr. 60x60x12cm | UN | 627.22 | 137.9884 | 765.2084 |  | 0 | 0 | 0
001.20.01.07 | 211200 | Quadro telefonico inter de distr. 80x80x12cm | UN | 833.91 | 183.4602 | 1017.3702 |  | 0 | 0 | 0
001.20.01.08 | 211196 | Quadro telefonico inter de distr. 120x120x12cm | UN | 2426.9 | 533.918 | 2960.818 |  | 0 | 0 | 0
001.20.02 |  | CABOS E FIOS: |  |  | 0 | 0 |  | 0 | 0 | 0
001.20.02.01 | 211205 | Cabo telefônico CCI 50x10P | M | 6.66 | 1.4652 | 8.1252 |  | 0 | 0 | 0
001.20.02.02 | 211206 | Cabo telefônico CCI 50x20P | M | 13.62 | 2.9964 | 16.6164 |  | 0 | 0 | 0
001.20.02.03 | 211207 | Cabo telefônico CCI 50x2P | M | 2.61 | 0.5742 | 3.1842 |  | 0 | 0 | 0
001.20.02.04 | 211208 | Cabo telefônico CCI 50x4P | M | 4.01 | 0.8822 | 4.8922 |  | 0 | 0 | 0
001.20.02.05 | 211209 | Cabo telefônico CTP APL -40 x 10 pares | M | 8.02 | 1.7644 | 9.7844 |  | 0 | 0 | 0
001.20.02.06 | 211210 | Cabo telefônico CTP APL -40 x 20 pares | M | 18.88 | 4.1536 | 23.0336 |  | 0 | 0 | 0
001.20.02.07 | 211211 | Cabo telefônico FE -100 | M | 3.03 | 3.03 | 6.06 |  | 0 | 0 | 0
001.20.02.08 | 211204 | Cabo telefônico trançado 2x22AWG | M | 2.89 | 0.6358 | 3.5258 |  | 0 | 0 | 0
001.20.02.09 | 171180 | Cabo UTP par trançado 04P 24 AWG Cat 6e | M | 6.01 | 1.3222 | 7.3322 |  | 0 | 0 | 0
001.20.02.10 | 211213 | Fio telefônico FE - 100 | M | 2.92 | 0.6424 | 3.5624 |  | 0 | 0 | 0
001.20.02.11 | 211214 | Fio telefônico FI - 50 | M | 2.83 | 0.6226 | 3.4526 |  | 0 | 0 | 0
001.20.03 |  | PONTOS: |  |  | 0 | 0 |  | 0 | 0 | 0
001.20.03.01 | 170690 | Ponto de logica - UTP (c/ instalaçao aparente) | PT | 515.74 | 113.4628 | 629.2028 |  | 0 | 0 | 0
001.20.03.02 | 170683 | Ponto de logica - UTP (incl. eletr.,cabo e conector) | PT | 495 | 108.9 | 603.9 |  | 0 | 0 | 0
001.20.03.03 | 170689 | Ponto eletrico estabilizado (c/ instalaçao aparente) | PT | 604.47 | 132.9834 | 737.4534 |  | 0 | 0 | 0
001.20.03.04 | 170682 | Ponto eletrico estabilizado (incl. eletr.,cx.,fiaçao e tomada) | PT | 541.12 | 119.0464 | 660.1664 |  | 0 | 0 | 0
001.20.03.05 | 210083 | Ponto p/ telefone(c/eletroduto,cx.,fiaçao e tomada) | PT | 122.57 | 26.9654 | 149.5354 |  | 0 | 0 | 0
001.20.04 |  | TOMADAS: |  |  | 0 | 0 |  | 0 | 0 | 0
001.20.04.01 | 171184 | Tampa espelho p/ RJ-45 de 02 saídas | UN | 35.24 | 7.7528 | 42.9928 |  | 0 | 0 | 0
001.20.04.02 | 171183 | Tomada RJ-45 de embutir em espelho | UN | 40.04 | 8.8088 | 48.8488 |  | 0 | 0 | 0
001.20.04.03 | 171181 | Tomada femea RJ-11 completa | UN | 38.24 | 8.4128 | 46.6528 |  | 0 | 0 | 0
001.20.04.04 | 171182 | Tomada femea RJ-45 completa | UN | 50.34 | 11.0748 | 61.4148 |  | 0 | 0 | 0
001.20.04.05 | 211201 | Tomada padrão telefone (4Pinos) | UN | 40.33 | 40.33 | 80.66 |  | 0 | 0 | 0
001.20.05 |  | ACESSÓRIOS: |  |  | 0 | 0 |  | 0 | 0 | 0
001.20.05.01 | 171186 | Adapt Cable M8V Cat 5e 2,5m | UN | 32.25 | 7.095 | 39.345 |  | 0 | 0 | 0
001.20.05.02 | 171187 | Adapt Cable M8V Cat 6e 2,5m | UN | 53.66 | 11.8052 | 65.4652 |  | 0 | 0 | 0
001.20.05.03 | 210079 | Interligaçao p/ telefone - conduite 3/4" | M | 26.33 | 5.7926 | 32.1226 |  | 0 | 0 | 0
001.20.05.04 | 171188 | Organizador horizontal de cabos fechado p/ CB 19" 1 U/A | UN | 84.85 | 18.667 | 103.517 |  | 0 | 0 | 0
001.20.05.05 | 171189 | Patch cable M8V cat 5e 1,5m | UN | 34.35 | 7.557 | 41.907 |  | 0 | 0 | 0
001.20.05.06 | 171190 | Patch cable M8V cat 6e 1,5m | UN | 55.05 | 12.111 | 67.161 |  | 0 | 0 | 0
001.20.05.07 | 171191 | Patch panel 24 portas cat 5e | UN | 526.33 | 115.7926 | 642.1226 |  | 0 | 0 | 0
001.20.05.08 | 171192 | Patch panel 24 portas cat 6e | UN | 1177.48 | 259.0456 | 1436.5256 |  | 0 | 0 | 0
001.20.05.09 | 211035 | Protetor de surto para linha telefônica | UN | 84.2 | 18.524 | 102.724 |  | 0 | 0 | 0
001.20.05.10 | 171178 | Rack 19" 05 U/A | UN | 583.54 | 128.3788 | 711.9188 |  | 0 | 0 | 0
001.20.05.11 | 171526 | Rack 19" 570mm 36U | UN | 2640.97 | 581.0134 | 3221.9834 |  | 0 | 0 | 0
001.20.05.12 | 171524 | Rack 19" 570mm 40U | UN | 3051.81 | 671.3982 | 3723.2082 |  | 0 | 0 | 0
001.20.05.13 | 171525 | Rack 19" 570mm 44U | UN | 3328.44 | 732.2568 | 4060.6968 |  | 0 | 0 | 0
001.20.05.14 | 171179 | Rack 24" 05 U/A | UN | 1376.5 | 302.83 | 1679.33 |  | 0 | 0 | 0
001.20.05.15 | 171185 | Switch 24 portas | UN | 1204.8 | 265.056 | 1469.856 |  | 0 | 0 | 0
001.21 |  | INSTALAÇÕES DE AR CONDICIONADO: | 0 |  |  | TOTAL COM BDI |  |  |  | 0
001.21.01 |  | PONTOS |  |  | 0 | 0 |  | 0 | 0 | 0
001.21.01.01 | 231335 | Dreno para caixa ar condicionado de parede h=3,0m | UN | 60.39 | 13.2858 | 73.6758 |  | 0 | 0 | 0
001.21.01.02 | 231084 | Ponto de dreno p/ split (10m) | PT | 198.87 | 43.7514 | 242.6214 |  | 0 | 0 | 0
001.21.01.03 | 231085 | Ponto de gás p/ split até 30.000 BTU's (10m) | PT | 1411.44 | 310.5168 | 1721.9568 |  | 0 | 0 | 0
001.21.01.04 | 231086 | Ponto de gás p/ split até 60.000 BTU's (10m) | PT | 2199.3 | 483.846 | 2683.146 |  | 0 | 0 | 0
001.21.01.05 | 230262 | Ponto p/ar condicionado(tubul.,cj.airstop e fiaçao) | PT | 490.69 | 107.9518 | 598.6418 |  | 0 | 0 | 0
001.21.01.06 | 230846 | Revisão de ponto de ar condicionado | PT | 155.56 | 34.2232 | 189.7832 |  | 0 | 0 | 0
001.21.02 |  | INTERRUPTORES |  |  | 0 | 0 |  | 0 | 0 | 0
001.21.02.01 | 231215 | Conjunto Airstop de embutir completo | UN | 94.64 | 20.8208 | 115.4608 |  | 0 | 0 | 0
001.21.03 |  | APARELHOS |  |  | 0 | 0 |  | 0 | 0 | 0
001.21.03.01 | 231308 | Aparelho Air-Split - 9.000 BTU's - Inverter | UN | 2253.37 | 495.7414 | 2749.1114 |  | 0 | 0 | 0
001.21.03.02 | 231309 | Aparelho Air-Split - 12.000 BTU's - Inverter | UN | 2551.08 | 561.2376 | 3112.3176 |  | 0 | 0 | 0
001.21.03.03 | 231310 | Aparelho Air-Split - 18.000 BTU's - Inverter | UN | 3581.29 | 787.8838 | 4369.1738 |  | 0 | 0 | 0
001.21.03.04 | 231311 | Aparelho Air-Split - 24.000 BTU's - Inverter | UN | 4837.75 | 1064.305 | 5902.055 |  | 0 | 0 | 0
001.21.03.05 | 231312 | Aparelho Air-Split - 30.000 BTU's - Inverter | UN | 5551.42 | 1221.3124 | 6772.7324 |  | 0 | 0 | 0
001.21.03.06 | 231313 | Aparelho Air-Split - 36.000 BTU's - Inverter | UN | 9381.24 | 2063.8728 | 11445.1128 |  | 0 | 0 | 0
001.22.01.02 | 180487 | Cisterna em concreto armado cap= 7.500 lts. | UN | 19354.66 | 4258.0252 | 23612.6852 |  | 0 | 0 | 0
001.21 |  | INSTALAÇÕES HIDRAULICAS: | 0 |  |  | TOTAL COM BDI |  |  |  | 0
001.22.01.03 | 180299 | Ponto de agua (incl. tubos e conexoes) | PT | 466.08 | 102.5376 | 568.6176 |  | 0 | 0 | 0
001.22.01.04 | 180798 | Registro de gaveta 1" - Bruto | UN | 88.1 | 19.382 | 107.482 |  | 0 | 0 | 0
001.22.01.05 | 180802 | Registro de gaveta 1 1/4" - Bruto | UN | 129.77 | 28.5494 | 158.3194 |  | 0 | 0 | 0
001.22.01.06 | 180799 | Registro de gaveta 2" - Bruto | UN | 259.97 | 57.1934 | 317.1634 |  | 0 | 0 | 0
001.22.01.07 | 180803 | Registro de gaveta 2 1/2" - Bruto | UN | 341.3 | 75.086 | 416.386 |  | 0 | 0 | 0
001.22.01.08 | 180800 | Registro de gaveta 3" - Bruto | UN | 737.58 | 162.2676 | 899.8476 |  | 0 | 0 | 0
001.22.01.09 | 180801 | Registro de gaveta 4" - Bruto | UN | 1287.69 | 283.2918 | 1570.9818 |  | 0 | 0 | 0
001.22.01.10 | 180440 | Registro de gaveta c/ canopla - 1/2" | UN | 129.69 | 28.5318 | 158.2218 |  | 0 | 0 | 0
001.22.01.11 | 180444 | Registro de gaveta c/ canopla - 1" | UN | 152.2 | 33.484 | 185.684 |  | 0 | 0 | 0
001.22.01.12 | 180441 | Registro de gaveta c/ canopla - 3/4" | UN | 124.18 | 27.3196 | 151.4996 |  | 0 | 0 | 0
001.22.01.13 | 180443 | Registro de gaveta c/ canopla - 1 1/4" | UN | 220.39 | 48.4858 | 268.8758 |  | 0 | 0 | 0
001.22.01.14 | 180442 | Registro de gaveta c/ canopla - 1 1/2" | UN | 243.91 | 243.91 | 487.82 |  | 0 | 0 | 0
001.22.01.15 | 180804 | Registro de gaveta c/ canopla 2" | UN | 187.6 | 41.272 | 228.872 |  | 0 | 0 | 0
001.22.01.16 | 180503 | Registro de gaveta s/ canopla - 1" | UN | 93.3 | 20.526 | 113.826 |  | 0 | 0 | 0
001.22.01.17 | 180095 | Registro de gaveta s/ canopla - 1/2" | UN | 74.04 | 16.2888 | 90.3288 |  | 0 | 0 | 0
001.22.01.18 | 180211 | Registro de gaveta s/ canopla - 3/4" | UN | 69.28 | 15.2416 | 84.5216 |  | 0 | 0 | 0
001.22.01.19 | 180504 | Registro de gaveta s/ canopla - 1 1/2" | UN | 153.66 | 33.8052 | 187.4652 |  | 0 | 0 | 0
001.22.01.20 | 180445 | Registro de pressao c/ canopla - 1/2" | UN | 116.24 | 25.5728 | 141.8128 |  | 0 | 0 | 0
001.22.01.21 | 180446 | Registro de pressao c/ canopla - 3/4" | UN | 126.28 | 27.7816 | 154.0616 |  | 0 | 0 | 0
001.22.01.22 | 180447 | Registro de pressao c/ canopla - 1" | UN | 145.3 | 31.966 | 177.266 |  | 0 | 0 | 0
001.22.01.23 | 180493 | Registro de pressao s/ canopla - 1/2" | UN | 73.84 | 16.2448 | 90.0848 |  | 0 | 0 | 0
001.22.01.24 | 180494 | Registro de pressao s/ canopla - 3/4" | UN | 71.03 | 15.6266 | 86.6566 |  | 0 | 0 | 0
001.22.01.25 | 180488 | Reservatório em conc.armado cap=5000 l c/ moto-bomba 1/2 HP | UN | 32258.69 | 7096.9118 | 39355.6018 |  | 0 | 0 | 0
001.22.01.26 | 180838 | Reservatório em fibra de vidro 10.000 L | UN | 7789.59 | 1713.7098 | 9503.2998 |  | 0 | 0 | 0
001.22.01.27 | 180839 | Reservatório em fibra de vidro 15.000 L | UN | 13149.86 | 2892.9692 | 16042.8292 |  | 0 | 0 | 0
001.22.01.28 | 180840 | Reservatório em fibra de vidro 20.000 L | UN | 14730.88 | 3240.7936 | 17971.6736 |  | 0 | 0 | 0
001.22.01.29 | 180461 | Reservatório em polietileno de 1.000 L | UN | 2429.54 | 534.4988 | 2964.0388 |  | 0 | 0 | 0
001.22.01.30 | 180836 | Reservatório em polietileno de 1.500 L | UN | 3083.65 | 678.403 | 3762.053 |  | 0 | 0 | 0
001.22.01.31 | 181504 | Reservatório em polietileno de 3.000 L | UN | 4138.59 | 910.4898 | 5049.0798 |  | 0 | 0 | 0
001.22.01.32 | 180837 | Reservatório em polietileno de 5.000 L | UN | 5768.82 | 1269.1404 | 7037.9604 |  | 0 | 0 | 0
001.22.01.33 | 180460 | Reservatório em polietileno de 500 L | UN | 2271.94 | 499.8268 | 2771.7668 |  | 0 | 0 | 0
001.22.01.34 | 180844 | Revisão de ponto de água | PT | 139.82 | 30.7604 | 170.5804 |  | 0 | 0 | 0
001.22.01.35 | 180108 | Tubo em PVC - JS - 20mm (c/ rasgo na alvenaria)-LH | M | 11.99 | 2.6378 | 14.6278 |  | 0 | 0 | 0
001.22.01.36 | 180107 | Tubo em PVC - JS - 25mm (c/ rasgo na alvenaria)-LH | M | 14.1 | 3.102 | 17.202 |  | 0 | 0 | 0
001.22.01.37 | 180106 | Tubo em PVC - JS - 32mm (c/ rasgo na alvenaria)-LH | M | 22.35 | 4.917 | 27.267 |  | 0 | 0 | 0
001.22.01.38 | 180422 | Tubo em PVC - JS - 40mm (c/ rasgo na alvenaria)-LH | M | 32.28 | 7.1016 | 39.3816 |  | 0 | 0 | 0
001.22.01.39 | 180423 | Tubo em PVC - JS - 50mm (c/ rasgo na alvenaria)-LH | M | 34.37 | 7.5614 | 41.9314 |  | 0 | 0 | 0
001.22.01.40 | 180424 | Tubo em PVC - JS - 60mm (c/ rasgo na alvenaria)-LH | M | 57.02 | 12.5444 | 69.5644 |  | 0 | 0 | 0
001.22.01.41 | 180425 | Tubo em PVC - JS - 75mm (c/ rasgo na alvenaria)-LH | M | 83.11 | 18.2842 | 101.3942 |  | 0 | 0 | 0
001.22.01.42 | 180699 | Tubo em PVC - JS - 85mm (c/ rasgo na alvenaria)-LH | M | 86.27 | 18.9794 | 105.2494 |  | 0 | 0 | 0
001.22.01.43 | 180700 | Tubo em PVC - JS -110mm (c/ rasgo na alvenaria)-LH | M | 126.41 | 27.8102 | 154.2202 |  | 0 | 0 | 0
001.22.01.44 | 180448 | Valvula de retençao horizontal 1/2" - recalque | UN | 78.04 | 17.1688 | 95.2088 |  | 0 | 0 | 0
001.22.01.45 | 180449 | Valvula de retençao horizontal 3/4" - recalque | UN | 90.28 | 19.8616 | 110.1416 |  | 0 | 0 | 0
001.22.01.46 | 180450 | Valvula de retençao horizontal 1" - recalque | UN | 122.45 | 26.939 | 149.389 |  | 0 | 0 | 0
001.22.01.47 | 180451 | Valvula de retençao horizontal 1 1/4" - recalque | UN | 171.89 | 37.8158 | 209.7058 |  | 0 | 0 | 0
001.22.01.48 | 180452 | Valvula de retençao horizontal 1 1/2" - recalque | UN | 183.61 | 40.3942 | 224.0042 |  | 0 | 0 | 0
001.22.01.49 | 180453 | Valvula de retençao horizontal 2" - recalque | UN | 292.75 | 64.405 | 357.155 |  | 0 | 0 | 0
001.22.01.50 | 180773 | Valvula de retençao vertical 3/4" - recalque | UN | 74.28 | 16.3416 | 90.6216 |  | 0 | 0 | 0
001.22.01.51 | 180774 | Valvula de retençao vertical 1" - recalque | UN | 87.7 | 19.294 | 106.994 |  | 0 | 0 | 0
001.22.01.52 | 180775 | Valvula de retençao vertical 1 1/4" - recalque | UN | 136.84 | 30.1048 | 166.9448 |  | 0 | 0 | 0
001.22.01.53 | 180776 | Valvula de retençao vertical 1 1/2" - recalque | UN | 152.86 | 33.6292 | 186.4892 |  | 0 | 0 | 0
001.22.01.54 | 180777 | Valvula de retençao vertical 2" - recalque | UN | 201.95 | 44.429 | 246.379 |  | 0 | 0 | 0
001.22.01.55 | 180454 | Valvula de sucção de pe c/crivo - 1/2" (p/ fdo. poço) | UN | 60.79 | 13.3738 | 74.1638 |  | 0 | 0 | 0
001.22.01.56 | 180455 | Valvula de sucção de pe c/crivo - 3/4" (p/ fdo. poço) | UN | 57.73 | 12.7006 | 70.4306 |  | 0 | 0 | 0
001.22.01.57 | 180456 | Valvula de sucção de pe c/crivo - 1" (p/ fdo. poço) | UN | 63.3 | 13.926 | 77.226 |  | 0 | 0 | 0
001.22.01.58 | 180457 | Valvula de sucção de pe c/crivo - 1 1/4" (p/ fdo. poço) | UN | 128.69 | 28.3118 | 157.0018 |  | 0 | 0 | 0
001.22.01.59 | 180458 | Valvula de sucção de pe c/crivo - 1 1/2" (p/ fdo. poço) | UN | 135.26 | 135.26 | 270.52 |  | 0 | 0 | 0
001.22.01.60 | 180459 | Valvula de sucção de pe c/crivo - 2" (p/ fdo. poço) | UN | 169.95 | 37.389 | 207.339 |  | 0 | 0 | 0
001.22.01.61 |  | CONEXÕES (LH) - ÁGUA FRIA |  |  | 0 | 0 |  | 0 | 0 | 0
001.22.01.61.01 | 180239 | Adaptador curto PVC SR - 20mm x 1/2" (LH) | UN | 5.06 | 1.1132 | 6.1732 |  | 0 | 0 | 0
001.22.01.61.02 | 180238 | Adaptador curto PVC SR - 25mm x 3/4" (LH) | UN | 5 | 1.1 | 6.1 |  | 0 | 0 | 0
001.22.01.61.03 | 180237 | Adaptador curto PVC SR - 32mm x 1" (LH) | UN | 7.23 | 1.5906 | 8.8206 |  | 0 | 0 | 0
001.22.01.61.04 | 181404 | Adaptador curto PVC SR - 40mm x 1 1/4" (LH) | UN | 8.29 | 1.8238 | 10.1138 |  | 0 | 0 | 0
001.22.01.61.05 | 181403 | Adaptador curto PVC SR - 25mm x 1/2" (LH) | UN | 4.63 | 1.0186 | 5.6486 |  | 0 | 0 | 0
001.22.01.61.06 | 180236 | Adaptador curto PVC SR - 50mm x 1 1/2" (LH) | UN | 12.8 | 2.816 | 15.616 |  | 0 | 0 | 0
001.22.01.61.07 | 180235 | Adaptador curto PVC SR - 110mm x 4" (LH) | UN | 61.03 | 13.4266 | 74.4566 |  | 0 | 0 | 0
001.22.01.61.08 | 181514 | Adaptador longo PVC SR - 25mmx3/4" | UN | 14 | 3.08 | 17.08 |  | 0 | 0 | 0
001.22.01.61.09 | 181515 | Adaptador longo PVC SR - 32mmx1" | UN | 20.89 | 4.5958 | 25.4858 |  | 0 | 0 | 0
001.22.01.61.10 | 181516 | Adaptador longo PVC SR - 40mmx1 1/4" | UN | 23.83 | 5.2426 | 29.0726 |  | 0 | 0 | 0
001.22.01.61.11 | 181517 | Adaptador longo PVC SR - 50mmx1 1/2" | UN | 34.3 | 7.546 | 41.846 |  | 0 | 0 | 0
001.22.01.61.12 | 181518 | Adaptador Soldável longo c/ flanges livres (cx.d'água) | UN | 37.23 | 8.1906 | 45.4206 |  | 0 | 0 | 0
001.22.01.61.13 | 180230 | Bucha de redução JS - 32mm x 25mm (LH) | UN | 6.05 | 1.331 | 7.381 |  | 0 | 0 | 0
001.22.01.61.14 | 180231 | Bucha de redução JS - 40mm x 32mm (LH) | UN | 9.69 | 2.1318 | 11.8218 |  | 0 | 0 | 0
001.22.01.61.15 | 180232 | Bucha de redução JS - 50mm x 40mm (LH) | UN | 11 | 2.42 | 13.42 |  | 0 | 0 | 0
001.22.01.61.16 | 180233 | Bucha de redução JS - 60mm x 50mm (LH) | UN | 12.22 | 2.6884 | 14.9084 |  | 0 | 0 | 0
001.22.01.61.17 | 180234 | Bucha de redução JS - 75mm x 60mm (LH) | UN | 38.69 | 8.5118 | 47.2018 |  | 0 | 0 | 0
001.22.01.61.18 | 181513 | Bucha de redução JS 25x20mm (LH) | UN | 5.15 | 1.133 | 6.283 |  | 0 | 0 | 0
001.22.01.61.19 | 181396 | Joelho/Cotovelo 45° PVC JS - 20mm (LH) | UN | 9.06 | 1.9932 | 11.0532 |  | 0 | 0 | 0
001.22.01.61.20 | 181397 | Joelho/Cotovelo 45° PVC JS - 40mm (LH) | UN | 14.46 | 3.1812 | 17.6412 |  | 0 | 0 | 0
001.22.01.61.21 | 181398 | Joelho/Cotovelo 45° PVC JS - 60mm (LH) | UN | 34.36 | 7.5592 | 41.9192 |  | 0 | 0 | 0
001.22.01.61.22 | 180225 | Joelho/Cotovelo 45º PVC JS - 25mm (LH) | UN | 10.45 | 2.299 | 12.749 |  | 0 | 0 | 0
001.22.01.61.23 | 180224 | Joelho/Cotovelo 45º PVC JS - 32mm (LH) | UN | 12.36 | 2.7192 | 15.0792 |  | 0 | 0 | 0
001.22.01.61.24 | 180223 | Joelho/Cotovelo 45º PVC JS - 50mm (LH) | UN | 20.46 | 4.5012 | 24.9612 |  | 0 | 0 | 0
001.22.01.61.25 | 180222 | Joelho/Cotovelo 45º PVC JS - 75mm (LH) | UN | 89.14 | 19.6108 | 108.7508 |  | 0 | 0 | 0
001.22.01.61.26 | 180426 | Joelho/Cotovelo 90º PVC - JS - 20mm-LH | UN | 8.14 | 1.7908 | 9.9308 |  | 0 | 0 | 0
001.22.01.61.27 | 180427 | Joelho/Cotovelo 90º PVC - JS - 25mm-LH | UN | 8.75 | 1.925 | 10.675 |  | 0 | 0 | 0
001.22.01.61.28 | 180428 | Joelho/Cotovelo 90º PVC - JS - 32mm-LH | UN | 10.36 | 2.2792 | 12.6392 |  | 0 | 0 | 0
001.22.01.61.29 | 180429 | Joelho/Cotovelo 90º PVC - JS - 40mm-LH | UN | 17.71 | 3.8962 | 21.6062 |  | 0 | 0 | 0
001.22.01.61.30 | 180430 | Joelho/Cotovelo 90º PVC - JS - 50mm-LH | UN | 19.16 | 4.2152 | 23.3752 |  | 0 | 0 | 0
001.22.01.61.31 | 180431 | Joelho/Cotovelo 90º PVC - JS - 60mm-LH | UN | 44.24 | 9.7328 | 53.9728 |  | 0 | 0 | 0
001.22.01.61.32 | 180432 | Joelho/Cotovelo 90º PVC - JS - 75mm-LH | UN | 138.94 | 30.5668 | 169.5068 |  | 0 | 0 | 0
001.22.01.61.33 | 180221 | Joelho/Cotovelo 90º PVC SRM - 20mm X 1/2" (LH) | UN | 13.41 | 2.9502 | 16.3602 |  | 0 | 0 | 0
001.22.01.61.34 | 180220 | Joelho/Cotovelo 90º PVC SRM - 25mm X 1/2" (LH) | UN | 13.46 | 2.9612 | 16.4212 |  | 0 | 0 | 0
001.22.01.61.35 | 181402 | Joelho/Cotovelo 90º PVC SRM - 25mm X 3/4" (LH) | UN | 15.71 | 3.4562 | 19.1662 |  | 0 | 0 | 0
001.22.01.61.36 | 180219 | Joelho/Cotovelo de redução 90° PVC JS - 25mm x 20mm (LH) | UN | 11.11 | 2.4442 | 13.5542 |  | 0 | 0 | 0
001.22.01.61.37 | 180218 | Joelho/Cotovelo de redução 90° PVC JS - 32mm x 25mm (LH) | UN | 12.7 | 2.794 | 15.494 |  | 0 | 0 | 0
001.22.01.61.38 | 180229 | Te de redução 90° JS - 25mm x 20mm (LH) | UN | 12.95 | 2.849 | 15.799 |  | 0 | 0 | 0
001.22.01.61.39 | 180228 | Te de redução 90° JS - 32mm x 25mm (LH) | UN | 17.61 | 3.8742 | 21.4842 |  | 0 | 0 | 0
001.22.01.61.40 | 181399 | Te de redução 90° JS - 40mm x 32mm (LH) | UN | 23.17 | 5.0974 | 28.2674 |  | 0 | 0 | 0
001.22.01.61.41 | 180227 | Te de redução 90° JS - 50mm x 25mm (LH) | UN | 28.01 | 6.1622 | 34.1722 |  | 0 | 0 | 0
001.22.01.61.42 | 180226 | Te de redução 90° JS - 50mm x 32mm (LH) | UN | 27.65 | 6.083 | 33.733 |  | 0 | 0 | 0
001.22.01.61.43 | 181400 | Te de redução 90° JS - 50mm x 40mm (LH) | UN | 29.82 | 6.5604 | 36.3804 |  | 0 | 0 | 0
001.22.01.61.44 | 180433 | Tê em PVC - JS - 20mm-LH | UN | 7.76 | 1.7072 | 9.4672 |  | 0 | 0 | 0
001.22.01.61.45 | 180434 | Tê em PVC - JS - 25mm-LH | UN | 8.51 | 1.8722 | 10.3822 |  | 0 | 0 | 0
001.22.01.61.46 | 180435 | Tê em PVC - JS - 32mm-LH | UN | 11.88 | 2.6136 | 14.4936 |  | 0 | 0 | 0
001.22.01.61.47 | 180436 | Tê em PVC - JS - 40mm-LH | UN | 22.27 | 4.8994 | 27.1694 |  | 0 | 0 | 0
001.22.01.61.48 | 180437 | Tê em PVC - JS - 50mm-LH | UN | 20.24 | 4.4528 | 24.6928 |  | 0 | 0 | 0
001.22.01.61.49 | 180438 | Tê em PVC - JS - 60mm-LH | UN | 63.86 | 14.0492 | 77.9092 |  | 0 | 0 | 0
001.22.01.61.50 | 180439 | Tê em PVC - JS - 75mm-LH - | UN | 105.77 | 23.2694 | 129.0394 |  | 0 | 0 | 0
001.22.01.61.51 | 181169 | Tê em PVC - SRM - 20mm x 1/2" (LH) | UN | 19.25 | 4.235 | 23.485 |  | 0 | 0 | 0
001.22.01.61.52 | 181401 | Tê em PVC - SRM - 25mm x 1/2" (LH) | UN | 20.25 | 4.455 | 24.705 |  | 0 | 0 | 0
001.22.01.61.53 | 181170 | Tê em PVC - SRM - 25mm x 3/4" (LH) | UN | 17.68 | 3.8896 | 21.5696 |  | 0 | 0 | 0
001.22.02 |  | ÁGUA QUENTE |  |  | 0 | 0 |  | 0 | 0 | 0
001.22.02.01 | 181610 | Cap CPVC 15mm | UN | 3.6 | 0.792 | 4.392 |  | 0 | 0 | 0
001.22.02.02 | 181611 | Cap CPVC 22mm | UN | 4.8 | 1.056 | 5.856 |  | 0 | 0 | 0
001.22.02.03 | 181612 | Cap CPVC 28mm | UN | 6 | 1.32 | 7.32 |  | 0 | 0 | 0
001.22.02.04 | 181613 | Cap CPVC 35mm | UN | 7.35 | 1.617 | 8.967 |  | 0 | 0 | 0
001.22.02.05 | 181614 | Conector CPVC S.R.M 15mm X 1/2" | UN | 16.72 | 3.6784 | 20.3984 |  | 0 | 0 | 0
001.22.02.06 | 181615 | Conector CPVC S.R.M 22mm X 3/4" | UN | 24.52 | 5.3944 | 29.9144 |  | 0 | 0 | 0
001.22.02.07 | 181616 | Conector CPVC S.R.M 28mm X 1" | UN | 28.52 | 6.2744 | 34.7944 |  | 0 | 0 | 0
001.22.02.08 | 181617 | Conector CPVC S.R.M 35mm X 1.1/4" | UN | 58.47 | 12.8634 | 71.3334 |  | 0 | 0 | 0
001.22.02.09 | 181618 | Curva CPVC 90° X 15mm | UN | 12.1 | 2.662 | 14.762 |  | 0 | 0 | 0
001.22.02.10 | 181619 | Curva CPVC 90° X 22mm | UN | 13.2 | 2.904 | 16.104 |  | 0 | 0 | 0
001.22.02.11 | 181620 | Curva CPVC 90° X 28mm | UN | 20.2 | 4.444 | 24.644 |  | 0 | 0 | 0
001.22.02.12 | 181621 | Joelho CPVC 45° X 15mm | UN | 10.3 | 2.266 | 12.566 |  | 0 | 0 | 0
001.22.02.13 | 181622 | Joelho CPVC 45° X 22mm | UN | 13.5 | 2.97 | 16.47 |  | 0 | 0 | 0
001.22.02.14 | 181623 | Joelho CPVC 45° X 28mm | UN | 14 | 3.08 | 17.08 |  | 0 | 0 | 0
001.22.02.15 | 181624 | Joelho CPVC 45° X 35mm | UN | 19.15 | 4.213 | 23.363 |  | 0 | 0 | 0
001.22.02.16 | 181625 | Joelho CPVC 90° X 15mm | UN | 9.85 | 2.167 | 12.017 |  | 0 | 0 | 0
001.22.02.17 | 181626 | Joelho CPVC 90° X 22mm | UN | 11.2 | 2.464 | 13.664 |  | 0 | 0 | 0
001.22.02.18 | 181627 | Joelho CPVC 90° X 28mm | UN | 14.4 | 3.168 | 17.568 |  | 0 | 0 | 0
001.22.02.19 | 181628 | Joelho CPVC 90° X 35mm | UN | 22.1 | 4.862 | 26.962 |  | 0 | 0 | 0
001.22.02.20 | 181630 | Joelho CPVC TRASICAO S.R.M 22mm X 1/2 | UN | 19.88 | 4.3736 | 24.2536 |  | 0 | 0 | 0
001.22.02.21 | 181629 | Joelho CPVC TRASICAO S.R.M 22mm X 3/4 | UN | 24.5 | 5.39 | 29.89 |  | 0 | 0 | 0
001.22.02.22 | 181631 | Luva CPVC 15mm | UN | 8.85 | 1.947 | 10.797 |  | 0 | 0 | 0
001.22.02.23 | 181632 | Luva CPVC 22mm | UN | 9.93 | 2.1846 | 12.1146 |  | 0 | 0 | 0
001.22.02.24 | 181633 | Luva CPVC 28mm | UN | 12.9 | 2.838 | 15.738 |  | 0 | 0 | 0
001.22.02.25 | 181634 | Luva CPVC 35mm | UN | 25.65 | 5.643 | 31.293 |  | 0 | 0 | 0
001.22.02.26 | 181636 | Luva DE Transição CPVC SRM.22mm X 1/2 | UN | 16.8 | 3.696 | 20.496 |  | 0 | 0 | 0
001.22.02.27 | 181637 | Luva DE Transição CPVC SRM.22mm X 3/4 | UN | 23.85 | 5.247 | 29.097 |  | 0 | 0 | 0
001.22.02.28 | 181638 | Luva DE Transição CPVC SRM.28mm X 1 | UN | 30.95 | 6.809 | 37.759 |  | 0 | 0 | 0
001.22.02.29 | 181639 | Luva DE Transição CPVC SRM.35mm X 1.1/4 | UN | 120.85 | 26.587 | 147.437 |  | 0 | 0 | 0
001.22.02.30 | 181635 | Luva DE Transição X PVC 22mm X 25mm | UN | 9.65 | 2.123 | 11.773 |  | 0 | 0 | 0
001.22.02.31 | 181640 | Te CPVC 15mm | UN | 14.97 | 3.2934 | 18.2634 |  | 0 | 0 | 0
001.22.02.32 | 181641 | Te CPVC 22mm | UN | 17.1 | 3.762 | 20.862 |  | 0 | 0 | 0
001.22.02.33 | 181642 | Te CPVC 28mm | UN | 19.32 | 4.2504 | 23.5704 |  | 0 | 0 | 0
001.22.02.34 | 181643 | Te CPVC 35mm | UN | 54.67 | 12.0274 | 66.6974 |  | 0 | 0 | 0
001.22.02.35 | 181644 | Te CPVC Transição S.R.M 22mm X 1/2" | UN | 22.57 | 4.9654 | 27.5354 |  | 0 | 0 | 0
001.22.02.36 | 181645 | Te CPVC Transição S.R.M 22mm X 3/4" | UN | 21.97 | 4.8334 | 26.8034 |  | 0 | 0 | 0
001.22.02.37 | 181646 | Tubo CPVC 15mm | M | 19.74 | 4.3428 | 24.0828 |  | 0 | 0 | 0
001.22.02.38 | 181647 | Tubo CPVC 22mm | M | 29.51 | 6.4922 | 36.0022 |  | 0 | 0 | 0
001.22.02.39 | 181648 | Tubo CPVC 28mm | M | 43.18 | 9.4996 | 52.6796 |  | 0 | 0 | 0
001.22.02.40 | 181649 | Tubo CPVC 35mm | M | 50.8 | 11.176 | 61.976 |  | 0 | 0 | 0
001.22.02.41 | 181650 | União CPVC 15mm | UN | 16.4 | 3.608 | 20.008 |  | 0 | 0 | 0
001.22.02.42 | 181651 | União CPVC 22mm | UN | 22.6 | 4.972 | 27.572 |  | 0 | 0 | 0
001.22.02.43 | 181652 | União CPVC 28mm | UN | 26.6 | 5.852 | 32.452 |  | 0 | 0 | 0
001.22.02.44 | 181653 | União CPVC 35mm | UN | 47.25 | 10.395 | 57.645 |  | 0 | 0 | 0
001.22.03 |  | ESGOTO: TUBOS,FOSSAS,SUMIDOUROS E CAIXAS |  |  | 0 | 0 |  | 0 | 0 | 0
001.22.03.01 | 181296 | Caixa de inspeção em PVC d=300mm | UN | 320.41 | 70.4902 | 390.9002 |  | 0 | 0 | 0
001.22.03.02 | 181295 | Caixa de passagem em PVC d=300mm | UN | 380.86 | 83.7892 | 464.6492 |  | 0 | 0 | 0
001.22.03.03 | 180414 | Caixa em alvenaria de 30x30x30cm c/ tpo. concreto | UN | 187.1 | 41.162 | 228.262 |  | 0 | 0 | 0
001.22.03.04 | 180680 | Caixa em alvenaria de 40x40x40cm c/ tpo. concreto | UN | 283.79 | 62.4338 | 346.2238 |  | 0 | 0 | 0
001.22.03.05 | 180413 | Caixa em alvenaria de 40x40x50cm c/ tpo. concreto | UN | 315.05 | 69.311 | 384.361 |  | 0 | 0 | 0
001.22.03.06 | 180679 | Caixa em alvenaria de 50x50x50cm c/ tpo. concreto | UN | 397.99 | 87.5578 | 485.5478 |  | 0 | 0 | 0
001.22.03.07 | 180678 | Caixa em alvenaria de 60x60x60cm c/ tpo. concreto | UN | 531.67 | 116.9674 | 648.6374 |  | 0 | 0 | 0
001.22.03.08 | 180352 | Caixa em alvenaria de 60x60x80cm c/ tpo. concreto | UN | 622.46 | 136.9412 | 759.4012 |  | 0 | 0 | 0
001.22.03.09 | 180094 | Caixa em alvenaria de 80x80x80cm c/ tpo. concreto | UN | 860.53 | 189.3166 | 1049.8466 |  | 0 | 0 | 0
001.22.03.10 | 180687 | Caixa em alvenaria de 100x100x100cm c/ tpo. concreto | UN | 980.56 | 215.7232 | 1196.2832 |  | 0 | 0 | 0
001.22.03.11 | 180093 | Caixa sifonada de PVC c/ grelha - 100x100x50mm | UN | 30.39 | 6.6858 | 37.0758 |  | 0 | 0 | 0
001.22.03.12 | 180417 | Filtro anaerobico conc.arm. d=1.4m p=1.8m | UN | 3531.43 | 776.9146 | 4308.3446 |  | 0 | 0 | 0
001.22.03.13 | 180485 | Fossa septica conc.arm.d=1,60m p=2,75m cap=40 pessoas | UN | 4794.06 | 1054.6932 | 5848.7532 |  | 0 | 0 | 0
001.22.03.14 | 180416 | Fossa septica em conc.arm.d=2m,p=3m cap=75 pessoas | UN | 8000.22 | 1760.0484 | 9760.2684 |  | 0 | 0 | 0
001.22.03.15 | 180551 | Fossa septica em concreto armado - cap= 30 pessoas | UN | 5830.77 | 1282.7694 | 7113.5394 |  | 0 | 0 | 0
001.22.03.16 | 180550 | Fossa septica em concreto armado - cap= 50 pessoas | UN | 7496.56 | 1649.2432 | 9145.8032 |  | 0 | 0 | 0
001.22.03.17 | 180549 | Fossa septica em concreto armado - cap=100 pessoas | UN | 11654.36 | 2563.9592 | 14218.3192 |  | 0 | 0 | 0
001.22.03.18 | 180548 | Fossa septica em concreto armado - cap=150 pessoas | UN | 14954.31 | 3289.9482 | 18244.2582 |  | 0 | 0 | 0
001.22.03.19 | 180349 | Fossa septica pre-moldada cap= 10 pessoas | UN | 1421.41 | 312.7102 | 1734.1202 |  | 0 | 0 | 0
001.22.03.20 | 180263 | Poço visita em conc. armado 1.2x1.2m h=2.10m-tpo.fofo | UN | 5032.82 | 1107.2204 | 6140.0404 |  | 0 | 0 | 0
001.22.03.21 | 180214 | Ponto de esgoto (incl. tubos, conexoes,cx. e ralos) | PT | 388.36 | 85.4392 | 473.7992 |  | 0 | 0 | 0
001.22.03.22 | 180845 | Revisão de ponto de esgoto | PT | 155.34 | 34.1748 | 189.5148 |  | 0 | 0 | 0
001.22.03.23 | 180544 | Sumidouro em alvenaria c/ tpo.em concreto - cap= 30 pessoas | UN | 2620.31 | 576.4682 | 3196.7782 |  | 0 | 0 | 0
001.22.03.24 | 180543 | Sumidouro em alvenaria c/ tpo.em concreto - cap= 50 pessoas | UN | 2987.13 | 657.1686 | 3644.2986 |  | 0 | 0 | 0
001.22.03.25 | 180542 | Sumidouro em alvenaria c/ tpo.em concreto - cap= 75 pessoas | UN | 4338.21 | 954.4062 | 5292.6162 |  | 0 | 0 | 0
001.22.03.26 | 180541 | Sumidouro em alvenaria c/ tpo.em concreto - cap=100 pessoas | UN | 4983.65 | 1096.403 | 6080.053 |  | 0 | 0 | 0
001.22.03.27 | 180540 | Sumidouro em alvenaria c/ tpo.em concreto - cap=150 pessoas | UN | 6871.23 | 1511.6706 | 8382.9006 |  | 0 | 0 | 0
001.22.03.28 | 180486 | Sumidouro em concreto armado d=0,80m p=1,40m cap=40 pessoas | UN | 1569.86 | 345.3692 | 1915.2292 |  | 0 | 0 | 0
001.22.03.29 | 180350 | Sumidouro pre-moldado cap= 10 pessoas | UN | 1310.74 | 288.3628 | 1599.1028 |  | 0 | 0 | 0
001.22.03.30 | 180105 | Tubo em PVC - 40mm (LS) | M | 16.16 | 3.5552 | 19.7152 |  | 0 | 0 | 0
001.22.03.31 | 180104 | Tubo em PVC - 50mm (LS) | M | 21.52 | 4.7344 | 26.2544 |  | 0 | 0 | 0
001.22.03.32 | 180103 | Tubo em PVC - 75mm (LS) | M | 30.32 | 6.6704 | 36.9904 |  | 0 | 0 | 0
001.22.03.33 | 180102 | Tubo em PVC - 100mm (LS) | M | 36.9 | 8.118 | 45.018 |  | 0 | 0 | 0
001.22.03.34 | 180508 | Tubo em PVC - 150mm (LS) | M | 77.57 | 17.0654 | 94.6354 |  | 0 | 0 | 0
001.22.03.35 | 180650 | Tubo em PVC - 200mm (LS) | M | 140.52 | 30.9144 | 171.4344 |  | 0 | 0 | 0
001.22.03.36 | 180753 | Tubo em PVC - 250mm (LS) | M | 182.12 | 40.0664 | 222.1864 |  | 0 | 0 | 0
001.22.03.37 | 180754 | Tubo em PVC - 300mm (LS) | M | 247.19 | 54.3818 | 301.5718 |  | 0 | 0 | 0
001.22.03.38 |  | CONEXÕES (LS) - ESGOTO |  |  | 0 | 0 |  | 0 | 0 | 0
001.22.03.38.01 | 180244 | Joelho/Cotovelo 45° PVC JS - 40mm - LS | UN | 15.44 | 3.3968 | 18.8368 |  | 0 | 0 | 0
001.22.03.38.02 | 180243 | Joelho/Cotovelo 45° PVC JS - 50mm - LS | UN | 17.69 | 3.8918 | 21.5818 |  | 0 | 0 | 0
001.22.03.38.03 | 180242 | Joelho/Cotovelo 45° PVC JS - 75mm - LS | UN | 25.2 | 5.544 | 30.744 |  | 0 | 0 | 0
001.22.03.38.04 | 180241 | Joelho/Cotovelo 45° PVC JS - 100mm - LS | UN | 33.88 | 7.4536 | 41.3336 |  | 0 | 0 | 0
001.22.03.38.05 | 180240 | Joelho/Cotovelo 45° PVC JS - 150mm - LS | UN | 72.58 | 15.9676 | 88.5476 |  | 0 | 0 | 0
001.22.03.38.06 | 180471 | Joelho/Cotovelo 90º RC em PVC - JS - 40mm-LS | UN | 14.13 | 3.1086 | 17.2386 |  | 0 | 0 | 0
001.22.03.38.07 | 180472 | Joelho/Cotovelo 90º RC em PVC - JS - 50mm-LS | UN | 16.19 | 3.5618 | 19.7518 |  | 0 | 0 | 0
001.22.03.38.08 | 180473 | Joelho/Cotovelo 90º RC em PVC - JS - 75mm-LS | UN | 18.48 | 4.0656 | 22.5456 |  | 0 | 0 | 0
001.22.03.38.09 | 180474 | Joelho/Cotovelo 90º RC em PVC - JS - 100mm-LS | UN | 24.95 | 5.489 | 30.439 |  | 0 | 0 | 0
001.22.03.38.10 | 180248 | Junção simples PVC JS - 40 x 40mm - LS | UN | 16.04 | 3.5288 | 19.5688 |  | 0 | 0 | 0
001.22.03.38.11 | 180247 | Junção simples PVC JS - 50 x 50mm - LS | UN | 24.09 | 5.2998 | 29.3898 |  | 0 | 0 | 0
001.22.03.38.12 | 180250 | Junção simples PVC JS - 75 x 50mm - LS | UN | 31.55 | 6.941 | 38.491 |  | 0 | 0 | 0
001.22.03.38.13 | 180246 | Junção simples PVC JS - 75 x 75mm - LS | UN | 33.28 | 7.3216 | 40.6016 |  | 0 | 0 | 0
001.22.03.38.14 | 180249 | Junção simples PVC JS - 100 x 50mm - LS | UN | 48.03 | 10.5666 | 58.5966 |  | 0 | 0 | 0
001.22.03.38.15 | 180245 | Junção simples PVC JS - 100 x 100mm - LS | UN | 51.68 | 11.3696 | 63.0496 |  | 0 | 0 | 0
001.22.03.38.16 | 181527 | Junção simples PVC JS - 100x75mm - LS | UN | 42.07 | 9.2554 | 51.3254 |  | 0 | 0 | 0
001.22.03.38.17 | 180260 | Luva simples PVC 40mm - LS | UN | 9.12 | 2.0064 | 11.1264 |  | 0 | 0 | 0
001.22.03.38.18 | 180259 | Luva simples PVC 50mm - LS | UN | 11.47 | 2.5234 | 13.9934 |  | 0 | 0 | 0
001.22.03.38.19 | 180258 | Luva simples PVC 75mm - LS | UN | 18.95 | 4.169 | 23.119 |  | 0 | 0 | 0
001.22.03.38.20 | 180257 | Luva simples PVC 100mm - LS | UN | 20.47 | 4.5034 | 24.9734 |  | 0 | 0 | 0
001.22.03.38.21 | 180255 | Redução excêntrica PVC 75mm x 50mm - LS | UN | 25.76 | 5.6672 | 31.4272 |  | 0 | 0 | 0
001.22.03.38.22 | 180256 | Redução excêntrica PVC 100mm x 50mm - LS | UN | 28.45 | 6.259 | 34.709 |  | 0 | 0 | 0
001.22.03.38.23 | 180254 | Redução excêntrica PVC 100mm x 75mm - LS | UN | 34.87 | 7.6714 | 42.5414 |  | 0 | 0 | 0
001.22.03.38.24 | 180475 | Tê curto em PVC - JS - 40x40mm-LS | UN | 16.61 | 3.6542 | 20.2642 |  | 0 | 0 | 0
001.22.03.38.25 | 180476 | Tê curto em PVC - JS - 50x50mm-LS | UN | 21.74 | 4.7828 | 26.5228 |  | 0 | 0 | 0
001.22.03.38.26 | 180477 | Tê curto em PVC - JS - 75x75mm-LS | UN | 37.61 | 8.2742 | 45.8842 |  | 0 | 0 | 0
001.22.03.38.27 | 180478 | Tê curto em PVC - JS - 100x100mm-LS | UN | 38.71 | 8.5162 | 47.2262 |  | 0 | 0 | 0
001.22.03.38.28 | 180253 | Te PVC c/ redução 75mm x 50mm - LS | UN | 31.33 | 6.8926 | 38.2226 |  | 0 | 0 | 0
001.22.03.38.29 | 180252 | Te PVC c/ redução 100mm x 50mm - LS | UN | 39.03 | 8.5866 | 47.6166 |  | 0 | 0 | 0
001.22.03.38.30 | 180251 | Te PVC c/ redução 100mm x 75mm - LS | UN | 39.43 | 8.6746 | 48.1046 |  | 0 | 0 | 0
001.22.04 |  | AGUAS PLUVIAIS: |  |  | 0 | 0 |  | 0 | 0 | 0
001.22.04.01 | 180513 | Canaleta em alvenaria (0.30x0.30m) rebocada internamente | M | 115.46 | 25.4012 | 140.8612 |  | 0 | 0 | 0
001.22.04.02 | 180520 | Canaleta em concreto simples (0,40x0,30m) | M | 264.3 | 58.146 | 322.446 |  | 0 | 0 | 0
001.22.04.03 | 180709 | Canaleta em concreto simples (0,40x0,40m) | M | 290.08 | 63.8176 | 353.8976 |  | 0 | 0 | 0
001.22.04.04 | 180592 | Condutor em PVC rigido soldavel - 100mm | M | 58.93 | 12.9646 | 71.8946 |  | 0 | 0 | 0
001.22.04.05 | 180315 | Condutor em PVC rigido soldavel 150mm | M | 92.37 | 20.3214 | 112.6914 |  | 0 | 0 | 0
001.22.04.06 | 180722 | Tubo em concreto armado d= 600mm | UN | 241.74 | 53.1828 | 294.9228 |  | 0 | 0 | 0
001.22.04.07 | 180723 | Tubo em concreto armado d= 800mm | UN | 371.93 | 81.8246 | 453.7546 |  | 0 | 0 | 0
001.22.04.08 | 180724 | Tubo em concreto armado d=1000mm | UN | 502.77 | 110.6094 | 613.3794 |  | 0 | 0 | 0
001.22.04.09 | 180719 | Tubo em concreto simples d=300mm | UN | 115.51 | 25.4122 | 140.9222 |  | 0 | 0 | 0
001.22.04.10 | 180720 | Tubo em concreto simples d= 400mm | UN | 145.63 | 32.0386 | 177.6686 |  | 0 | 0 | 0
001.22.04.11 | 180721 | Tubo em concreto simples d= 500mm | UN | 173.1 | 38.082 | 211.182 |  | 0 | 0 | 0
001.22.05 |  | BOMBAS |  |  | 0 | 0 |  | 0 | 0 | 0
001.22.05.01 | 181487 | Bomba Centrífuga 1/2 CV | UN | 1044.08 | 229.6976 | 1273.7776 |  | 0 | 0 | 0
001.22.05.02 | 181479 | Bomba Centrifuga 3/4 CV (sem tubulação) | UN | 1159.58 | 255.1076 | 1414.6876 |  | 0 | 0 | 0
001.22.05.03 | 181480 | Bomba Centrifuga 1 CV (sem tubulação) | UN | 1413.68 | 311.0096 | 1724.6896 |  | 0 | 0 | 0
001.22.05.04 | 180502 | Bomba Centrífuga 1 CV (suc.,rec.,barrilete.,col.distribuiçao) | UN | 3383.66 | 744.4052 | 4128.0652 |  | 0 | 0 | 0
001.22.05.05 | 181481 | Bomba Centrifuga 2 CV (sem tubulação) | UN | 2320.08 | 510.4176 | 2830.4976 |  | 0 | 0 | 0
001.22.05.06 | 180385 | Bomba centrifuga 7.5 CV (sem tubulação) | UN | 8009.61 | 1762.1142 | 9771.7242 |  | 0 | 0 | 0
001.22.05.07 | 181484 | Bomba Injetora 1 CV (sem tubulação) | UN | 1685.08 | 370.7176 | 2055.7976 |  | 0 | 0 | 0
001.22.05.08 | 181483 | Bomba Injetora 3/4 CV (sem tubulação) | UN | 1441.08 | 317.0376 | 1758.1176 |  | 0 | 0 | 0
001.22.05.09 | 181485 | Bomba Injetora 2 CV (sem tubulação) | UN | 1962.58 | 431.7676 | 2394.3476 |  | 0 | 0 | 0
001.22.05.10 | 181486 | Bomba Injetora 3 CV (sem tubulação) | UN | 3885.08 | 854.7176 | 4739.7976 |  | 0 | 0 | 0
001.22.05.11 | 181475 | Bomba Submersa 3/4 CV (sem tubulação) | UN | 1980.08 | 435.6176 | 2415.6976 |  | 0 | 0 | 0
001.22.05.12 | 181476 | Bomba Submersa 1 CV (sem tubulação) | UN | 1543.58 | 339.5876 | 1883.1676 |  | 0 | 0 | 0
001.22.05.13 | 181477 | Bomba Submersa 2 CV (sem tubulação) | UN | 2685.3 | 590.766 | 3276.066 |  | 0 | 0 | 0
001.22.05.14 | 181478 | Bomba Submersa 3 CV (sem tubulação) | UN | 2535.08 | 557.7176 | 3092.7976 |  | 0 | 0 | 0
001.23 |  | INSTALAÇÕES DE PROTEÇÃO/COMBATE A INCÊNDIO: | 0 |  |  | TOTAL COM BDI |  |  |  | 0
001.23.01 | 200635 | Caixa de incendio c/ mangueira e acessorios | UN | 1568.06 | 344.9732 | 1913.0332 |  | 0 | 0 | 0
001.23.02 | 201281 | Curva Fº Gº 45º 2 1/2" | UN | 216.41 | 47.6102 | 264.0202 |  | 0 | 0 | 0
001.23.03 | 201326 | Extintor de incêndio (pó químico) - 4kg | UN | 174.22 | 38.3284 | 212.5484 |  | 0 | 0 | 0
001.23.04 | 201328 | Extintor de incêndio (pó químico) - 12 kg | UN | 244.22 | 53.7284 | 297.9484 |  | 0 | 0 | 0
001.23.05 | 201507 | Extintor de incêndio ABC - 6Kg | UN | 224.22 | 49.3284 | 273.5484 |  | 0 | 0 | 0
001.23.06 | 201509 | Extintor de incêndio ABC - 12Kg | UN | 344.22 | 75.7284 | 419.9484 |  | 0 | 0 | 0
001.23.07 | 201325 | Extintor de incendio CO2-6kg | UN | 594.22 | 130.7284 | 724.9484 |  | 0 | 0 | 0
001.23.08 | 201327 | Extintor de incendio de agua pressurizada - 10 l | UN | 194.22 | 42.7284 | 236.9484 |  | 0 | 0 | 0
001.23.09 | 200661 | Hidrante de passeio - completo | UN | 1550.4 | 341.088 | 1891.488 |  | 0 | 0 | 0
001.23.10 | 201279 | Joelho/Cotovelo Fº Gº 90º 2 1/2" | UN | 156.31 | 34.3882 | 190.6982 |  | 0 | 0 | 0
001.23.11 | 201280 | Joelho/Cotovelo Fº Gº 90º 3" | UN | 210.24 | 46.2528 | 256.4928 |  | 0 | 0 | 0
001.23.12 | 200832 | Porta corta fogo (0.80x2.10m) | UN | 1416.2 | 311.564 | 1727.764 |  | 0 | 0 | 0
001.23.13 | 201277 | Tê Fº Gº 2 1/2" | UN | 145.66 | 32.0452 | 177.7052 |  | 0 | 0 | 0
001.23.14 | 201278 | Tê Fº Gº 3" | UN | 163.6 | 35.992 | 199.592 |  | 0 | 0 | 0
001.23.15 | 201275 | Tubo Fº Gº 2 1/2" | M | 134 | 29.48 | 163.48 |  | 0 | 0 | 0
001.23.16 | 201276 | Tubo Fº Gº 3" | M | 149.23 | 32.8306 | 182.0606 |  | 0 | 0 | 0
001.23.17 | 201454 | Tubo FºGº 4" | M | 200.99 | 44.2178 | 245.2078 |  | 0 | 0 | 0
001.23.18 | 201460 | Barra antipânico simples | UN | 470.94 | 103.6068 | 574.5468 |  | 0 | 0 | 0
001.24 |  | INSTAÇAÕES ESPECIAIS | 0 |  |  | TOTAL COM BDI |  |  |  | 0
001.24.01 | 220496 | Poço Tubular d= 6" - prof.= 30m | UN | 19472.73 | 4284.0006 | 23756.7306 |  | 0 | 0 | 0
001.24.02 | 220497 | Poço Tubular d= 6" - prof.= 50m | UN | 27656.62 | 6084.4564 | 33741.0764 |  | 0 | 0 | 0
001.24.03 | 220634 | Sinalizador de obstáculos c/ relé fotoelétrico | UN | 1043.68 | 229.6096 | 1273.2896 |  | 0 | 0 | 0
001.25 |  | APARELHOS, LOUÇAS, METAIS E ACESSÓRIOS SANITÁRIOS: | 0 |  |  | TOTAL COM BDI |  |  |  | 0
001.25.01 | 191522 | Acabamento p/ registro de gaveta | UN | 73.23 | 16.1106 | 89.3406 |  | 0 | 0 | 0
001.25.02 | 191523 | Acabamento p/ registro de pressão | UN | 45.36 | 9.9792 | 55.3392 |  | 0 | 0 | 0
001.25.03 | 190793 | Aspersor (esguicho) giratório 1/2" (incl. mangueira -30m) | CJ | 88.39 | 19.4458 | 107.8358 |  | 0 | 0 | 0
001.25.04 | 191514 | Assento de poliester | UN | 314.21 | 69.1262 | 383.3362 |  | 0 | 0 | 0
001.25.05 | 190806 | Assento plastico | UN | 38.51 | 8.4722 | 46.9822 |  | 0 | 0 | 0
001.25.06 | 190807 | Assento plástico almofadado | UN | 82.21 | 18.0862 | 100.2962 |  | 0 | 0 | 0
001.25.07 | 190303 | Bacia sifonada - PCD | UN | 1825.06 | 401.5132 | 2226.5732 |  | 0 | 0 | 0
001.25.08 | 190610 | Bacia sifonada c/ cx. descarga acoplada ecológica com assento | UN | 904.96 | 199.0912 | 1104.0512 |  | 0 | 0 | 0
001.25.09 | 190609 | Bacia sifonada c/cx. descarga acoplada c/ assento | UN | 580.23 | 127.6506 | 707.8806 |  | 0 | 0 | 0
001.25.10 | 190090 | Bacia sifonada de louça c/ assento | UN | 419.23 | 92.2306 | 511.4606 |  | 0 | 0 | 0
001.25.11 | 191498 | Banco retrátil (p/ banheiro PCD) | UN | 763.43 | 167.9546 | 931.3846 |  | 0 | 0 | 0
001.25.12 | 190716 | Barra em aço inox (PCD) | M | 281.81 | 61.9982 | 343.8082 |  | 0 | 0 | 0
001.25.13 | 190529 | Bebedouro aço inox c/4 torneiras e filtro (det.5) | UN | 3782.68 | 832.1896 | 4614.8696 |  | 0 | 0 | 0
001.25.14 | 190789 | Cabide cromado | UN | 55.78 | 12.2716 | 68.0516 |  | 0 | 0 | 0
001.25.15 | 190089 | Cabide de louça | UN | 80.06 | 17.6132 | 97.6732 |  | 0 | 0 | 0
001.25.16 | 190096 | Caixa de descarga de embutir em cimento amianto | UN | 734.31 | 161.5482 | 895.8582 |  | 0 | 0 | 0
001.25.17 | 190224 | Caixa de descarga plastica - externa | UN | 145.5 | 32.01 | 177.51 |  | 0 | 0 | 0
001.25.18 | 190231 | Chuveiro cromado | UN | 73.88 | 16.2536 | 90.1336 |  | 0 | 0 | 0
001.25.19 | 190099 | Chuveiro eletrico | UN | 163.73 | 36.0206 | 199.7506 |  | 0 | 0 | 0
001.25.20 | 190218 | Chuveiro em PVC | UN | 29.4 | 6.468 | 35.868 |  | 0 | 0 | 0
001.25.21 | 190647 | Cuba de lavagem em aço inox e tanque em concreto c/ torn.,sifao e valv. | CJ | 3728.65 | 820.303 | 4548.953 |  | 0 | 0 | 0
001.25.22 | 190787 | Cuba de louça de embutir | UN | 105.07 | 23.1154 | 128.1854 |  | 0 | 0 | 0
001.25.23 | 190788 | Cuba de louça de sobrepor | UN | 181.27 | 39.8794 | 221.1494 |  | 0 | 0 | 0
001.25.24 | 191513 | Cuba em aço inox 40 x30 x15cm | UN | 221.17 | 48.6574 | 269.8274 |  | 0 | 0 | 0
001.25.25 | 190691 | Ducha higienica cromada | UN | 150.18 | 33.0396 | 183.2196 |  | 0 | 0 | 0
001.25.26 | 190791 | Engate flexível cromado 40cm | UN | 29.15 | 6.413 | 35.563 |  | 0 | 0 | 0
001.25.27 | 190790 | Engate plástico | UN | 10.6 | 2.332 | 12.932 |  | 0 | 0 | 0
001.25.28 | 190792 | Filtro de parede | UN | 186.21 | 40.9662 | 227.1762 |  | 0 | 0 | 0
001.25.29 | 191521 | Grelha metálica p/ caixa sifonada - 10x10cm | UN | 27.86 | 6.1292 | 33.9892 |  | 0 | 0 | 0
001.25.30 | 191520 | Grelha metálica p/caixa sifonada - 15x15cm | UN | 40.36 | 8.8792 | 49.2392 |  | 0 | 0 | 0
001.25.31 | 190531 | Lavabo em aço inox c/4 torn.,sifoes e valv.(det.3-A) | UN | 3535.49 | 777.8078 | 4313.2978 |  | 0 | 0 | 0
001.25.32 | 190092 | Lavatorio de louça c/col.,torn.,mistur.,sifao e valv. | UN | 769.93 | 169.3846 | 939.3146 |  | 0 | 0 | 0
001.25.33 | 190375 | Lavatorio de louça c/col.,torneira,sifao e valv. | UN | 598.34 | 131.6348 | 729.9748 |  | 0 | 0 | 0
001.25.34 | 190304 | Lavatório de louça s/ coluna (incl. torn.sifão e válvula )-PCD | UN | 893.19 | 196.5018 | 1089.6918 |  | 0 | 0 | 0
001.25.35 | 190232 | Lavatorio de louça s/col.c/torn.,sifao e valv. | UN | 514.21 | 113.1262 | 627.3362 |  | 0 | 0 | 0
001.25.36 | 191089 | Mictório coletivo em aço c/ registro de pressão - 1,5m | UN | 1817.39 | 399.8258 | 2217.2158 |  | 0 | 0 | 0
001.25.37 | 190539 | Mictorio coletivo em aço inox c/ reg.pressao | UN | 1200.39 | 264.0858 | 1464.4758 |  | 0 | 0 | 0
001.25.38 | 190401 | Mictorio individual em louça c/ acessorios | UN | 641.73 | 141.1806 | 782.9106 |  | 0 | 0 | 0
001.25.39 | 190636 | Pia 01 cuba aço inox c/torneira,sifao e valv.-2.0m | UN | 1093.32 | 240.5304 | 1333.8504 |  | 0 | 0 | 0
001.25.40 | 190238 | Pia 01 cuba em aço inox c/torn.,sifao e valv.(1,50m) | UN | 701.38 | 154.3036 | 855.6836 |  | 0 | 0 | 0
001.25.41 | 190101 | Pia 02 cubas em aço inox.c/torn.,sifoes e valv.(2.0m) | UN | 1667.16 | 366.7752 | 2033.9352 |  | 0 | 0 | 0
001.25.42 | 190088 | Porta papel de louça | UN | 74.13 | 16.3086 | 90.4386 |  | 0 | 0 | 0
001.25.43 | 190797 | Porta papel higiênico - Polipropileno | UN | 74.38 | 16.3636 | 90.7436 |  | 0 | 0 | 0
001.25.44 | 190796 | Porta toalha argola- cromado | UN | 75.69 | 16.6518 | 92.3418 |  | 0 | 0 | 0
001.25.45 | 190795 | Porta toalha de papel - Polipropileno | UN | 98.13 | 21.5886 | 119.7186 |  | 0 | 0 | 0
001.25.46 | 190084 | Porta-toalha em louça - tubular | UN | 58.76 | 12.9272 | 71.6872 |  | 0 | 0 | 0
001.25.47 | 190835 | Reassentamento de bacia sifonada com caixa acoplada | UN | 160.22 | 35.2484 | 195.4684 |  | 0 | 0 | 0
001.25.48 | 190794 | Saboneteira c/ reservatório - Polipropileno | UN | 65.69 | 14.4518 | 80.1418 |  | 0 | 0 | 0
001.25.49 | 190848 | Saboneteira para sabão líquido (vidro+inox) - móvel | UN | 62.69 | 13.7918 | 76.4818 |  | 0 | 0 | 0
001.25.50 | 190849 | Saboneteira para sabão líquido (vidro+inox) -FIXA | UN | 52.69 | 11.5918 | 64.2818 |  | 0 | 0 | 0
001.25.51 | 190851 | Sifão metálico para pia inox 2" | UN | 158.12 | 34.7864 | 192.9064 |  | 0 | 0 | 0
001.25.52 | 191374 | Sifão plástico flexível | UN | 19.4 | 4.268 | 23.668 |  | 0 | 0 | 0
001.25.53 | 190852 | Sifão PVC pia / lavatório - plástico | UN | 16.46 | 3.6212 | 20.0812 |  | 0 | 0 | 0
001.25.54 | 190085 | Tanque de louça c/ torneira, sifao e valvula | UN | 824.33 | 181.3526 | 1005.6826 |  | 0 | 0 | 0
001.25.55 | 190376 | Tanque inox c/ torneira, sifao e valvula | UN | 606.48 | 133.4256 | 739.9056 |  | 0 | 0 | 0
001.25.56 | 191515 | Torneira com alavanca | UN | 231.27 | 50.8794 | 282.1494 |  | 0 | 0 | 0
001.25.57 | 190097 | Torneira cromada de 1/2" p/ jardim | UN | 77.11 | 16.9642 | 94.0742 |  | 0 | 0 | 0
001.25.58 | 191274 | Torneira de bóia 3/4" | UN | 51.97 | 11.4334 | 63.4034 |  | 0 | 0 | 0
001.25.59 | 191519 | Torneira de metal cromada bica móvel p/ pia/tanque | UN | 107.02 | 23.5444 | 130.5644 |  | 0 | 0 | 0
001.25.60 | 191517 | Torneira de metal cromada de 1/2" ou 3/4" p/ lavatório | UN | 98.17 | 21.5974 | 119.7674 |  | 0 | 0 | 0
001.25.61 | 191518 | Torneira de metal cromada de 1/2" ou 3/4" p/ Pia | UN | 105.47 | 23.2034 | 128.6734 |  | 0 | 0 | 0
001.25.62 | 190098 | Torneira de metal de 3/4" p/ tanque | UN | 78.77 | 17.3294 | 96.0994 |  | 0 | 0 | 0
001.25.63 | 191516 | Torneira para lavatório de mesa com fechamento automático | UN | 291.8 | 64.196 | 355.996 |  | 0 | 0 | 0
001.25.64 | 190230 | Torneira plastica de 1/2" | UN | 44.42 | 9.7724 | 54.1924 |  | 0 | 0 | 0
001.25.65 | 190616 | Valvula de descarga HYDRA cromada 1 1/2" | UN | 367.13 | 80.7686 | 447.8986 |  | 0 | 0 | 0
001.26 |  | SERRALHERIA: | 12925.1192 |  |  | TOTAL COM BDI |  |  |  | 1
001.26.01 | 240244 | Alambrado p/ quadra (tubo fo e tela de arame galv.-12 # 2") | M2 | 411.86 | 90.6092 | 502.4692 |  | 0 | 0 | 0
001.26.02 | 240814 | Escada caracol D=1,20M H=3M | UN | 2334.75 | 513.645 | 2848.395 |  | 0 | 0 | 0
001.26.03 | 240815 | Escada caracol D=2,00M H=3M | UN | 4465.47 | 982.4034 | 5447.8734 |  | 0 | 0 | 0
001.26.04 | 240618 | Escada de marinheiro c/ proteçao | M | 614.14 | 135.1108 | 749.2508 |  | 0 | 0 | 0
001.26.05 | 240617 | Escada de marinheiro s/ proteçao | M | 414.57 | 91.2054 | 505.7754 |  | 0 | 0 | 0
001.26.06 | 241320 | Grade em ferro p/ canaleta l = 0,40m com articulação | M | 192.98 | 42.4556 | 235.4356 |  | 0 | 0 | 0
001.26.07 | 241470 | Guarda-corpo em tubo de aço galvanizado 1 1/2" | M2 | 378.37 | 83.2414 | 461.6114 | 28 | 10594.36 | 12925.1192 | 1
001.26.08 | 241318 | Placa de inauguração em aço inox/letras bx. relevo- (40 x 30cm) | UN | 791.72 | 174.1784 | 965.8984 |  | 0 | 0 | 0
001.26.09 | 241468 | Placa de sinalização fotoluminoscente | UN | 34.04 | 7.4888 | 41.5288 |  | 0 | 0 | 0
001.26.10 | 240843 | Placa de sinalização metálica | UN | 42.69 | 9.3918 | 52.0818 |  | 0 | 0 | 0
001.26.11 | 241467 | Tela tipo moeda | M2 | 137.25 | 30.195 | 167.445 |  | 0 | 0 | 0
001.27 |  | ELEMENTOS DE ESCOLA: | 0 |  |  | TOTAL COM BDI |  |  |  | 0
001.27.01 | 250669 | Alavanca p/ cx. de descarga ( chapa 3/16" ) | UN | 338.22 | 74.4084 | 412.6284 |  | 0 | 0 | 0
001.27.02 | 250500 | Arquibancada mad. lei lateral ao bl. de sala aula | M | 396.66 | 87.2652 | 483.9252 |  | 0 | 0 | 0
001.27.03 | 250530 | Balcao de atendimento c/armario sem p.de enrolar-1,5x0,9m(det.7) | UN | 535.73 | 117.8606 | 653.5906 |  | 0 | 0 | 0
001.27.04 | 250553 | Balcao de atendimento s/armario s/p.de enrolar-1,5x0,9m(det.7) | UN | 129.95 | 28.589 | 158.539 |  | 0 | 0 | 0
001.27.05 | 250535 | Bancada c/ pia inox 2 cubas incl.armario (3,0x0,6m) | UN | 3764.08 | 828.0976 | 4592.1776 |  | 0 | 0 | 0
001.27.06 | 250545 | Bancada de coz. em granitina c/arm.(3,0x1,40x0,9m)-det.9A | UN | 2882.8 | 634.216 | 3517.016 |  | 0 | 0 | 0
001.27.07 | 250637 | Bancada em alv.,azul. e portas formica (sob pia inox 1 cuba-1,50m) | UN | 972.58 | 213.9676 | 1186.5476 |  | 0 | 0 | 0
001.27.08 | 250638 | Bancada em alv.,azul. e portas formica (sob pia inox 2 cubas-2m) | UN | 1373.52 | 302.1744 | 1675.6944 |  | 0 | 0 | 0
001.27.09 | 250532 | Banco em concreto c/2 mod.2,75x0,4m (det.12) | UN | 361.99 | 79.6378 | 441.6278 |  | 0 | 0 | 0
001.27.10 | 250312 | Banco em madeira de lei c=1,8m, l=0,4m e h=0,4m | M | 329.86 | 72.5692 | 402.4292 |  | 0 | 0 | 0
001.27.11 | 250534 | Estrado em madeira p/ despensa 1,20x0,65m (det.3-B) | UN | 244.94 | 53.8868 | 298.8268 |  | 0 | 0 | 0
001.27.12 | 250533 | Estrado mad. p/ apoio panelao 0,6x0,41m (det.8-A) | UN | 254.01 | 55.8822 | 309.8922 |  | 0 | 0 | 0
001.27.13 | 250523 | Prateleiras em mad. de lei (l= 0,3m; e= 3cm) | M | 142.73 | 31.4006 | 174.1306 |  | 0 | 0 | 0
001.27.14 | 251520 | Quadro magnético branco c/ apoio para apagador e pincéis e moldura em alumínio | M2 | 538.54 | 118.4788 | 657.0188 |  | 0 | 0 | 0
001.27.15 | 250582 | Tela de arame galv.fio 12#2" fix.c/cant.de ferro(s/muro) | M2 | 391.73 | 86.1806 | 477.9106 |  | 0 | 0 | 0
001.28 |  | ELEMENTOS DE UNIDADES DE SAÚDE: | 0 |  |  | TOTAL COM BDI |  |  |  | 0
001.28.01 | 250640 | Bate maca em mogno encerado - L=30cm | M | 135.37 | 29.7814 | 165.1514 |  | 0 | 0 | 0
001.28.02 | 250547 | Pedra mortuaria em concr. c/azulejos (0,80x2,2m) | UN | 1688.44 | 371.4568 | 2059.8968 |  | 0 | 0 | 0
001.28.03 | 252010 | Bate maca em PVC tipo corrimão (incluindo capa, estrutura de suporte e fixação e acabament | M | 402.67 | 88.5874 | 491.2574 |  | 0 | 0 | 0
001.28.04 | 252011 | Bate maca em PVC tipo chapado (incluindo capa, estrutura de suporte e fixação e acabamento | M | 297.96 | 65.5512 | 363.5112 |  | 0 | 0 | 0
001.28.05 | 252012 | Piso em manta vinílica homogênea com espessura de 2,00 mm (incluindo rodapé e regularizaçã | M2 | 204.59 | 45.0098 | 249.5998 |  | 0 | 0 | 0
001.28.06 | 252013 | Piso condutivo em manta vinílica homogênea com espessura de 2,20 mm (incluindo rodapé e re | M2 | 322.9 | 71.038 | 393.938 |  | 0 | 0 | 0
001.29 |  | ELEMENTOS DELEGACIAS/PENITENCIÁRIAS: | 0 |  |  | TOTAL COM BDI |  |  |  | 0
001.29.01 | 250648 | Abrigo em alvenaria p/cx. desc.externa (DP e Penitenciária) | UN | 327.82 | 72.1204 | 399.9404 |  | 0 | 0 | 0
001.29.02 | 250462 | Bacia turca p/ cela em concreto | UN | 242.85 | 53.427 | 296.277 |  | 0 | 0 | 0
001.29.03 | 250595 | Beliche em concreto | UN | 938.33 | 206.4326 | 1144.7626 |  | 0 | 0 | 0
001.29.04 | 250463 | Cama em concreto | UN | 444.47 | 97.7834 | 542.2534 |  | 0 | 0 | 0
001.29.05 | 250643 | Concertina galvanizada / inox 304 | M | 88.59 | 19.4898 | 108.0798 |  | 0 | 0 | 0
001.29.06 | 250769 | Envelopamento de bacia sanitária | UN | 101.83 | 22.4026 | 124.2326 |  | 0 | 0 | 0
001.29.07 | 250173 | Escapula | UN | 47.54 | 10.4588 | 57.9988 |  | 0 | 0 | 0
001.29.08 | 250265 | Fios de arame farpado parte superior da cerca (penit.) | M2 | 34.65 | 7.623 | 42.273 |  | 0 | 0 | 0
001.29.09 | 250264 | Malha de 10 x 10cm de arame farpado | M2 | 598.9 | 131.758 | 730.658 |  | 0 | 0 | 0
001.30 |  | ELEMENTOS ESPORTIVOS: | 0 |  |  | TOTAL COM BDI |  |  |  | 0
001.30.01 | 250610 | Equipamento completo p/ quadra de esportes | CJ | 13669.46 | 3007.2812 | 16676.7412 |  | 0 | 0 | 0
001.30.02 | 250120 | Quadra esportes polivalente 17x30m (incl. equipamentos esportivos) | UN | 108124.14 | 23787.3108 | 131911.4508 |  | 0 | 0 | 0
001.30.03 | 250602 | Quadra esportes polivalente 18x31m (incl. equipamentos esportivos) | UN | 116260.1 | 25577.222 | 141837.322 |  | 0 | 0 | 0
001.30.04 | 250671 | Quadra esportes polivalente 20x40m (incl. equipamentos esportivos) | UN | 177837.67 | 39124.2874 | 216961.9574 |  | 0 | 0 | 0
001.30.05 | 250594 | Tabela em mad. lei p/ aro de basquete | UN | 1151.24 | 253.2728 | 1404.5128 |  | 0 | 0 | 0
001.31 |  | PEQUENAS OBRAS: | 0 |  |  | TOTAL COM BDI |  |  |  | 0
001.31.01 | 250646 | Abrigo p/ grupo gerador (2,50 x 2,00m) | UN | 12089.08 | 2659.5976 | 14748.6776 |  | 0 | 0 | 0
001.31.02 | 250685 | Arquibancada em concreto armado (mod. 20m) | M | 3728.42 | 820.2524 | 4548.6724 |  | 0 | 0 | 0
001.31.03 | 250512 | Casa de bomba - 1,20x0,80m; h = 0,80m | UN | 1683.42 | 370.3524 | 2053.7724 |  | 0 | 0 | 0
001.31.04 | 250686 | Cobertura metalica p/ quadra 20x40m c/escape de 1.50m | UN | 423758.25 | 93226.815 | 516985.065 |  | 0 | 0 | 0
001.31.05 | 250717 | Passarela coberta c/telhas de barro (com pilar 6"x3") | M | 1367.59 | 300.8698 | 1668.4598 |  | 0 | 0 | 0
001.31.06 | 250546 | Passarela coberta c/telhas de barro-pilar sanduiche(det.23) | M | 1737.52 | 382.2544 | 2119.7744 |  | 0 | 0 | 0
001.31.07 | 250670 | Reservatorio elevado em concreto armado cap.=10.000lts-h=8.83m | UN | 48203.57 | 10604.7854 | 58808.3554 |  | 0 | 0 | 0
001.31.08 | 250658 | Torre em conc.armado p/ cx.d'agua h=6,0m-base 2.0x2.0m | UN | 15355.24 | 3378.1528 | 18733.3928 |  | 0 | 0 | 0
001.31.09 | 250603 | Torre em conc.armado p/ cx.d'agua h=6,0m-base 3.0x3.0m | UN | 18178.95 | 3999.369 | 22178.319 |  | 0 | 0 | 0
001.31.10 | 250672 | Torre p/ caixa d'agua h=4.0m (alvenaria) | UN | 3349.18 | 736.8196 | 4085.9996 |  | 0 | 0 | 0
001.32 |  | OUTROS ELEMENTOS | 0 |  |  | TOTAL COM BDI |  |  |  | 0
001.32.01 | 250611 | Alizar em argamassa | M | 53.88 | 11.8536 | 65.7336 |  | 0 | 0 | 0
001.32.02 | 250086 | Armario de embutir c/ espelho p/ lavatorio | UN | 229.75 | 50.545 | 280.295 |  | 0 | 0 | 0
001.32.03 | 251463 | Armário em MDF (c/ gavetas/prateleiras e portas) | M2 | 807.81 | 177.7182 | 985.5282 |  | 0 | 0 | 0
001.32.04 | 250537 | Armario externo plast. c/ espelho p/ lavatorio | UN | 237.03 | 52.1466 | 289.1766 |  | 0 | 0 | 0
001.32.05 | 251216 | Cabo de aço 1/4" | M | 7.48 | 1.6456 | 9.1256 |  | 0 | 0 | 0
001.32.06 | 250410 | Caixa p/ ar condicionado | UN | 109.63 | 24.1186 | 133.7486 |  | 0 | 0 | 0
001.32.07 | 250109 | Espelho de cristal (0,40x0,60m) com moldura em alumínio | UN | 178.3 | 39.226 | 217.526 |  | 0 | 0 | 0
001.32.08 | 251027 | Exaustor d=40cm | UN | 260.74 | 57.3628 | 318.1028 |  | 0 | 0 | 0
001.32.09 | 251508 | Exaustor eólico 24" | UN | 488.8 | 107.536 | 596.336 |  | 0 | 0 | 0
001.32.10 | 250585 | Guarda-corpo em mad. lei envernizado h=1,0m | M2 | 166.18 | 36.5596 | 202.7396 |  | 0 | 0 | 0
001.32.11 | 251511 | Lixeira em madeira c/ estrutura tubular em aço | UN | 358.43 | 78.8546 | 437.2846 |  | 0 | 0 | 0
001.32.12 | 251510 | Lixeira em tela moeda | UN | 757.3 | 166.606 | 923.906 |  | 0 | 0 | 0
001.32.13 | 251499 | Moldura em madeira de lei p/ caixa de ar condicionado | UN | 36.38 | 8.0036 | 44.3836 |  | 0 | 0 | 0
001.32.14 | 251321 | Película G5 - Aplicada | M2 | 95.12 | 20.9264 | 116.0464 |  | 0 | 0 | 0
001.32.15 | 250612 | Perfil em aluminio - U (1,0x3,50x1,0cm) | M | 47.78 | 10.5116 | 58.2916 |  | 0 | 0 | 0
001.32.16 | 251293 | Tampo em granito verde Ubatuba | M2 | 551.66 | 121.3652 | 673.0252 |  | 0 | 0 | 0
001.32.17 | 250239 | Tampo em marmore branco e=2cm | M2 | 356.06 | 78.3332 | 434.3932 |  | 0 | 0 | 0
001.32.18 | 251530 | Tela de nylon | M2 | 19.98 | 4.3956 | 24.3756 |  | 0 | 0 | 0
001.32.19 | 250732 | Ventilador de teto | UN | 320.79 | 70.5738 | 391.3638 |  | 0 | 0 | 0
001.33 |  | URBANIZAÇÃO: | 0 |  |  | TOTAL COM BDI |  |  |  | 0
001.33.01 | 260765 | Argamassa p/rejuntamento de blokret (1:7) | M3 | 420.95 | 92.609 | 513.559 |  | 0 | 0 | 0
001.33.02 | 260728 | Bloco de concreto intertravado e=8cm (incl. colchao de areia e rejuntamento) | M2 | 115.39 | 25.3858 | 140.7758 |  | 0 | 0 | 0
001.33.03 | 261471 | Bloco de concreto intertravado pigmentado (incl. colchão de areia e rejuntamento) | M2 | 130.5 | 28.71 | 159.21 |  | 0 | 0 | 0
001.33.04 | 260664 | Blokret sextavado e= 6cm (incl. colchao de areia e rejuntamento) | M2 | 102.39 | 22.5258 | 124.9158 |  | 0 | 0 | 0
001.33.05 | 260663 | Blokret sextavado e= 8cm (incl. colchao de areia e rejuntamento) | M2 | 108.39 | 23.8458 | 132.2358 |  | 0 | 0 | 0
001.33.06 | 260662 | Blokret sextavado e=10cm (incl. colchao de areia e rejuntamento) | M2 | 118.99 | 26.1778 | 145.1678 |  | 0 | 0 | 0
001.33.07 | 261526 | Cerca c/ mourão em concreto e tela de arame galvanizado h=2,0m | M | 159.49 | 35.0878 | 194.5778 |  | 0 | 0 | 0
001.33.08 | 260311 | Cerca em mouroes conc./arame farpado(10 fiadas, esp=2,5m, h=2,0m) | M | 95.98 | 21.1156 | 117.0956 |  | 0 | 0 | 0
001.33.09 | 260278 | Colchão de areia e=20 cm | M2 | 35.43 | 7.7946 | 43.2246 |  | 0 | 0 | 0
001.33.10 | 260188 | Mastro em fo.go. sobre base de concreto-3 un(det.22) | CJ | 2348.06 | 516.5732 | 2864.6332 |  | 0 | 0 | 0
001.33.11 | 260522 | Meio-fio em concreto nas dimensões 0,15m x 0,12m com lâmina d'água | M | 39.31 | 8.6482 | 47.9582 |  | 0 | 0 | 0
001.33.12 | 260519 | Meio-fio em concreto nas dimensões 0,15m x 0,12m sem lâmina d'água | M | 31.39 | 6.9058 | 38.2958 |  | 0 | 0 | 0
001.33.13 | 260523 | Meio-fio em concreto nas dimensões 0,30m x 0,12m com lâmina d'água | M | 53.97 | 11.8734 | 65.8434 |  | 0 | 0 | 0
001.33.14 | 260520 | Meio-fio em concreto nas dimensões 0,30m x 0,12m sem lâmina d'água | M | 44.48 | 9.7856 | 54.2656 |  | 0 | 0 | 0
001.33.15 | 260651 | Mureta em alvenaria,rebocada e pintada 2 faces(h=1.0m) | M | 353.87 | 77.8514 | 431.7214 |  | 0 | 0 | 0
001.33.16 | 260213 | Muro em alvenaria,rebocado e pintado 2 faces(h=2.0m) | M | 592.34 | 130.3148 | 722.6548 |  | 0 | 0 | 0
001.33.17 | 260652 | Muro em alvenaria,rebocado e pintado 2 faces(h=2.50m) | M | 709.84 | 156.1648 | 866.0048 |  | 0 | 0 | 0
001.33.18 | 260666 | Pedra portuguesa (incl.colchao de areia e rejuntamento) | M2 | 121.2 | 26.664 | 147.864 |  | 0 | 0 | 0
001.33.19 | 260168 | Plantio de grama (incl. terra preta) | M2 | 22.35 | 4.917 | 27.267 |  | 0 | 0 | 0
001.33.20 | 260698 | Reassentamento de blokret (incl. areia e rejuntamento) | M2 | 46.23 | 10.1706 | 56.4006 |  | 0 | 0 | 0
001.33.21 | 260203 | Sarjeta em concreto simples | M3 | 955.17 | 210.1374 | 1165.3074 |  | 0 | 0 | 0
001.33.22 | 260850 | Seixo com espalhamento | M3 | 240.25 | 52.855 | 293.105 |  | 0 | 0 | 0
001.33.23 | 260761 | Totem em concreto armado | UN | 1188.9 | 261.558 | 1450.458 |  | 0 | 0 | 0
001.34 |  | LIMPEZA FINAL: | 0 |  |  | TOTAL COM BDI |  |  |  | 0
001.34.01 | 270629 | Calafetação de vidros | M2 | 15.71 | 3.4562 | 19.1662 |  | 0 | 0 | 0
001.34.02 | 271323 | Limpeza (c/ maq.) + enceramento de piso de alta resistência | M2 | 18.9 | 4.158 | 23.058 |  | 0 | 0 | 0
001.34.03 | 270590 | Limpeza de calhas (0,4x0,3m) | M | 9.22 | 2.0284 | 11.2484 |  | 0 | 0 | 0
001.34.04 | 270591 | Limpeza de canaletas (0.30x0.30m) | M | 8.07 | 1.7754 | 9.8454 |  | 0 | 0 | 0
001.34.05 | 270166 | Limpeza de pisos ceramicos ou pastilha | M2 | 7.44 | 1.6368 | 9.0768 |  | 0 | 0 | 0
001.34.06 | 270220 | Limpeza geral e entrega da obra | M2 | 6.83 | 1.5026 | 8.3326 |  | 0 | 0 | 0
001.34.07 | 270167 | Raspagem, calafet. e enceramento de pisos em madeira | M2 | 24.65 | 5.423 | 30.073 |  | 0 | 0 | 0
001.34.08 | 270633 | Rejuntamento de revestimento/piso ceramico c/ cimento branco | M2 | 6.82 | 1.5004 | 8.3204 |  | 0 | 0 | 0
001.34.09 | 270768 | Resina p/ piso em korodur | M2 | 25.94 | 5.7068 | 31.6468 |  | 0 | 0 | 0

## 03 EMEF LUCIA VANDERLEY Q+A
Estado do Pará
Munícipio de Ananindeua
Prefeitura Municipal de Ananindeua
Secretaria Municipal de Educação
OBRA: |  | EMEF LÚCIA WANDERLEY - COBERTURA DA QUADRA E ARQUIBANCADA |  |  | DATA:
PERIODO PREVISTO:
REFERENCIAS: |  | SEDOP - MAIO/2022 | BDI | 22% |  |  | VALOR TOTAL COM BDI
|  | SINAP - 2022 |  |  |  |  | 474684.5845
Item | Cod | Nome | Un | Custo Unitário | Valor BDI | Valor unit. Com BDI | Quant. | Valor total item sem BDI | Valor total item com BDI | STATUS
QUADRA POLIESPORTIVA |  |  | 404129.148 | [6 empty] | 1
001.01 |  | SERVIÇOS PRELIMINARES: | 2143.8084 |  |  | TOTAL COM BDI |  |  |  | 1 | 1757.22
001.01.01 | 11450 | Aluguel de andaime metálico tipo fachadeiro (incluindo montagem e desmontagem) | M²/Mês | 17.88 | 3.9336 | 21.8136 |  | 0 | 0 | 0
001.01.02 | 10786 | Aluguel e montagem de andaime metálico | M²/Mês | 11.66 | 2.5652 | 14.2252 | 60 | 699.6 | 853.512 | 1
001.01.03 | 10006 | Andaime de madeira | M2 | 20.71 | 4.5562 | 25.2662 |  | 0 | 0 | 0
001.01.04 | 10767 | Barracão de madeira (incl. instalações) | M2 | 562.56 | 123.7632 | 686.3232 |  | 0 | 0 | 0
001.01.05 | 10005 | Barracão de madeira/Almoxarifado | M2 | 287.22 | 63.1884 | 350.4084 |  | 0 | 0 | 0
001.01.06 | 10173 | Desmatamento mecanico c/trator D-6 | M2 | 2.41 | 0.5302 | 2.9402 |  | 0 | 0 | 0
001.01.07 | 10032 | Destocamento manual de arvores d=30cm | UN | 170.7 | 37.554 | 208.254 |  | 0 | 0 | 0
001.01.08 | 11329 | Furo de sondagem - até 15m | UN | 1475 | 324.5 | 1799.5 |  | 0 | 0 | 0
001.01.09 | 11330 | Furo de sondagem - mais de 15m | UN | 2621.4 | 576.708 | 3198.108 |  | 0 | 0 | 0
001.01.10 | 10001 | Levantamento planimetrico a trena | M2 | 0.74 | 0.1628 | 0.9028 |  | 0 | 0 | 0
001.01.11 | 10002 | Levantamento planimetrico c/ aparelho | M2 | 0.94 | 0.2068 | 1.1468 |  | 0 | 0 | 0
001.01.12 | 10000 | Licenças e taxas da obra (acima de 500m2) | CJ | 12622.32 | 2776.9104 | 15399.2304 |  | 0 | 0 | 0
001.01.13 | 11170 | Licenças e taxas da obra (até 100m2) | CJ | 2866.38 | 630.6036 | 3496.9836 |  | 0 | 0 | 0
001.01.14 | 11171 | Licenças e taxas da obra (até 500m2) | CJ | 6158.29 | 1354.8238 | 7513.1138 |  | 0 | 0 | 0
001.01.15 | 10008 | Limpeza do terreno | M2 | 2.05 | 0.451 | 2.501 |  | 0 | 0 | 0
001.01.16 | 10175 | Locação da obra a aparelho | M2 | 7.99 | 1.7578 | 9.7478 |  | 0 | 0 | 0
001.01.17 | 10009 | Locação da obra a trena | M2 | 4.87 | 1.0714 | 5.9414 |  | 0 | 0 | 0
001.01.18 | 10269 | Locação planimetrica de linha | M | 1.84 | 0.4048 | 2.2448 |  | 0 | 0 | 0
001.01.19 | 6 | Mobilização e Desmobilização de pessoal e equipamentos | UN | 1 | 0.22 | 1.22 |  | 0 | 0 | 0
001.01.20 | 10004 | Placa da obra em chapa galvanizada | M2 | 499.97 | 109.9934 | 609.9634 |  | 0 | 0 | 0
001.01.21 | 11340 | Placa de obra em lona com plotagem de gráfica | M2 | 176.27 | 38.7794 | 215.0494 | 6 | 1057.62 | 1290.2964 | 1
001.01.22 | 10003 | Tapume c/ chapa de madeirit e=10mm (h=2.20m) | M2 | 107.65 | 23.683 | 131.333 |  | 0 | 0 | 0
001.01.23 | 11350 | Tapume metálico | M2 | 143.96 | 31.6712 | 175.6312 |  | 0 | 0 | 0
001.02 |  | ADMINISTRAÇÃO LOCAL DA OBRA | 0 |  |  | TOTAL COM BDI |  |  |  | 0
001.02.01 | 200006 | ALMOXARIFE COM ENCARGOS COMPLEMENTARES | Mês | 3125.44 | 687.5968 | 3813.0368 |  | 0 | 0 | 0
001.02.02 | 200005 | APONTADOR OU APROPRIADOR COM ENCARGOS COMPLEMENTARES | MêS | 2875.47 | 632.6034 | 3508.0734 |  | 0 | 0 | 0
001.02.03 | 200004 | ENCARREGADO GERAL DE OBRAS COM ENCARGOS COMPLEMENTARES | Mês | 3235.45 | 711.799 | 3947.249 |  | 0 | 0 | 0
001.02.04 | 200001 | ENGENHEIRO CIVIL/ ELETRICISTA/SANITARISTA/MECANICO E ARQUITETO DE OBRA JUNIOR | Mês | 15734 | 3461.48 | 19195.48 |  | 0 | 0 | 0
001.02.05 | 200000 | ENGENHEIRO CIVIL/ ELETRICISTA/SANITARISTA/MECANICO E ARQUITETO DE OBRA SENIOR | MêS | 22852.39 | 5027.5258 | 27879.9158 |  | 0 | 0 | 0
001.02.06 | 200002 | MESTRE DE OBRAS COM ENCARGOS COMPLEMENTARES | MêS | 4602.43 | 1012.5346 | 5614.9646 |  | 0 | 0 | 0
001.02.07 | 200009 | TECNICO DE EDIFICACOES COM ENCARGOS COMPLEMENTARES | MêS | 2805.12 | 617.1264 | 3422.2464 |  | 0 | 0 | 0
001.02.08 | 200003 | TÉCNICO EM SEGURANÇA DO TRABALHO COM ENCARGOS COMPLEMENTARES | MêS | 3562.4 | 783.728 | 4346.128 |  | 0 | 0 | 0
001.02.09 | 200008 | VIGIA DIURNO COM ENCARGOS COMPLEMENTARES | H | 17.41 | 3.8302 | 21.2402 |  | 0 | 0 | 0
001.02.10 | 200007 | VIGIA NOTURNO COM ENCARGOS COMPLEMENTARES | H | 21.49 | 4.7278 | 26.2178 |  | 0 | 0 | 0
001.03 |  | MÃO DE OBRA OPERACIONAL | 0 |  |  | TOTAL COM BDI |  |  |  | 0
001.03.01 | 280001 | AJUDANTE DE ARMADOR COM ENCARGOS COMPLEMENTARES | H | 17.11 | 3.7642 | 20.8742 |  | 0 | 0 | 0
001.03.02 | 280002 | AJUDANTE DE CARPINTEIRO COM ENCARGOS COMPLEMENTARES | H | 17.02 | 3.7444 | 20.7644 |  | 0 | 0 | 0
001.03.03 | 280003 | AJUDANTE DE MONTADOR COM ENCARGOS COMPLEMENTARES | H | 16.05 | 3.531 | 19.581 |  | 0 | 0 | 0
001.03.04 | 280004 | AJUDANTE DE PEDREIRO COM ENCARGOS COMPLEMENTARES | H | 17.14 | 3.7708 | 20.9108 |  | 0 | 0 | 0
001.03.05 | 280005 | AJUDANTE ESPECIALIZADO COM ENCARGOS COMPLEMENTARES | H | 17.39 | 3.8258 | 21.2158 |  | 0 | 0 | 0
001.03.06 | 280006 | ARMADOR COM ENCARGOS COMPLEMENTARES | H | 21.18 | 4.6596 | 25.8396 |  | 0 | 0 | 0
001.03.07 | 280007 | AUXILIAR DE ELETRICISTA COM ENCARGOS COMPLEMENTARES | H | 17.35 | 3.817 | 21.167 |  | 0 | 0 | 0
001.03.08 | 280008 | AUXILIAR DE ENCANADOR OU BOMBEIRO HIDRÁULICO COM ENCARGOS COMPLEMENTARES | H | 16.59 | 3.6498 | 20.2398 |  | 0 | 0 | 0
001.03.09 | 280009 | AUXILIAR DE SERRALHEIRO COM ENCARGOS COMPLEMENTARES | H | 17.11 | 3.7642 | 20.8742 |  | 0 | 0 | 0
001.03.10 | 280010 | AUXILIAR DE SERVIÇOS GERAIS COM ENCARGOS COMPLEMENTARES | H | 16.99 | 3.7378 | 20.7278 |  | 0 | 0 | 0
001.03.11 | 280011 | CALAFETADOR/CALAFATE COM ENCARGOS COMPLEMENTARES | H | 21.19 | 4.6618 | 25.8518 |  | 0 | 0 | 0
001.03.12 | 280012 | CALCETEIRO COM ENCARGOS COMPLEMENTARES | H | 21.18 | 4.6596 | 25.8396 |  | 0 | 0 | 0
001.03.13 | 280013 | CARPINTEIRO COM ENCARGOS COMPLEMENTARES | H | 21.1 | 4.642 | 25.742 |  | 0 | 0 | 0
001.03.14 | 280014 | ELETRICISTA COM ENCARGOS COMPLEMENTARES | H | 21.5 | 4.73 | 26.23 |  | 0 | 0 | 0
001.03.15 | 280015 | ELETROTÉCNICO COM ENCARGOS COMPLEMENTARES | H | 23.73 | 5.2206 | 28.9506 |  | 0 | 0 | 0
001.03.16 | 280016 | ENCANADOR OU BOMBEIRO HIDRÁULICO COM ENCARGOS COMPLEMENTARES | H | 20.68 | 4.5496 | 25.2296 |  | 0 | 0 | 0
001.03.17 | 280017 | GESSEIRO COM ENCARGOS COMPLEMENTARES | H | 21.18 | 4.6596 | 25.8396 |  | 0 | 0 | 0
001.03.18 | 280018 | JARDINEIRO COM ENCARGOS COMPLEMENTARES | H | 17.45 | 3.839 | 21.289 |  | 0 | 0 | 0
001.03.19 | 280019 | MARMORISTA/GRANITEIRO COM ENCARGOS COMPLEMENTARES | H | 21.22 | 4.6684 | 25.8884 |  | 0 | 0 | 0
001.03.20 | 280020 | MONTADOR COM ENCARGOS COMPLEMENTARES | H | 20.12 | 4.4264 | 24.5464 |  | 0 | 0 | 0
001.03.21 | 280021 | MONTADOR ELETROMECÃNICO COM ENCARGOS COMPLEMENTARES | H | 45.52 | 10.0144 | 55.5344 |  | 0 | 0 | 0
001.03.22 | 280022 | OPERADOR DE BETONEIRA/MISTURADOR COM ENCARGOS COMPLEMENTARES | H | 20.08 | 4.4176 | 24.4976 |  | 0 | 0 | 0
001.03.23 | 280023 | PEDREIRO COM ENCARGOS COMPLEMENTARES | H | 21.29 | 4.6838 | 25.9738 |  | 0 | 0 | 0
001.03.24 | 280024 | PINTOR COM ENCARGOS COMPLEMENTARES | H | 22.37 | 4.9214 | 27.2914 |  | 0 | 0 | 0
001.03.25 | 280025 | SERRALHEIRO COM ENCARGOS COMPLEMENTARES | H | 21.18 | 4.6596 | 25.8396 |  | 0 | 0 | 0
001.03.26 | 280026 | SERVENTE COM ENCARGOS COMPLEMENTARES | H | 17.07 | 3.7554 | 20.8254 |  | 0 | 0 | 0
001.03.27 | 280027 | SOLDADOR COM ENCARGOS COMPLEMENTARES | H | 22 | 4.84 | 26.84 |  | 0 | 0 | 0
001.03.28 | 280028 | TELHADISTA COM ENCARGOS COMPLEMENTARES | H | 21.06 | 4.6332 | 25.6932 |  | 0 | 0 | 0
001.03.29 | 280029 | TOPOGRAFO COM ENCARGOS COMPLEMENTARES | H | 20 | 4.4 | 24.4 |  | 0 | 0 | 0
001.03.30 | 280030 | VIDRACEIRO COM ENCARGOS COMPLEMENTARES | H | 21.22 | 4.6684 | 25.8884 |  | 0 | 0 | 0
001.04 |  | DEMOLIÇÕES E RETIRADAS: | 2131.4986 |  |  | TOTAL COM BDI |  |  |  | 1
001.04.01 | 20738 | Apicoamento de concreto | M2 | 25.61 | 5.6342 | 31.2442 |  | 0 | 0 | 0
001.04.02 | 20737 | Apicoamento de reboco ou cimentado | M2 | 3.41 | 0.7502 | 4.1602 |  | 0 | 0 | 0
001.04.03 | 20177 | Bota fora manual c/ DMT=200m | M3 | 69.99 | 15.3978 | 85.3878 |  | 0 | 0 | 0
001.04.04 | 20020 | Demolição da estrutura em madeira da cobertura | M2 | 6.78 | 1.4916 | 8.2716 |  | 0 | 0 | 0
001.04.05 | 20007 | Demolição de andaimes | M2 | 5.12 | 1.1264 | 6.2464 |  | 0 | 0 | 0
001.04.06 | 21525 | Demolição de asfalto c/ martelete | M2 | 8.06 | 1.7732 | 9.8332 |  | 0 | 0 | 0
001.04.07 | 21524 | Demolição de concreto armado c/ martelete | M3 | 349.44 | 76.8768 | 426.3168 |  | 0 | 0 | 0
001.04.08 | 20016 | Demolição manual de alvenaria de tijolo | M3 | 57.6 | 12.672 | 70.272 |  | 0 | 0 | 0
001.04.09 | 20756 | Demolição manual de concreto armado | M3 | 511.72 | 112.5784 | 624.2984 |  | 0 | 0 | 0
001.04.10 | 20018 | Demolição manual de concreto simples | M3 | 249.59 | 54.9098 | 304.4998 | 7 | 1747.13 | 2131.4986 | 1
001.04.11 | 20017 | Demolição manual de piso em madeira e retirada de vigamento incluindo granzepe | M2 | 23.01 | 5.0622 | 28.0722 |  | 0 | 0 | 0
001.04.12 | 21531 | Desmontagem de estr. metálica c/ retirada de solda e corte de peças por meio de lixadeira | M2 | 39.39 | 8.6658 | 48.0558 |  | 0 | 0 | 0
001.04.13 | 20841 | Retirada de blokret com aproveitamento | M2 | 11.47 | 2.5234 | 13.9934 |  | 0 | 0 | 0
001.04.14 | 20847 | Retirada de caixa de ar condicionado | UN | 23.63 | 5.1986 | 28.8286 |  | 0 | 0 | 0
001.04.15 | 20842 | Retirada de calha em chapa galvanizada | M | 9.36 | 2.0592 | 11.4192 |  | 0 | 0 | 0
001.04.16 | 20409 | Retirada de carpete | M2 | 2.22 | 0.4884 | 2.7084 |  | 0 | 0 | 0
001.04.17 | 20305 | Retirada de cobogo | M2 | 9.6 | 2.112 | 11.712 |  | 0 | 0 | 0
001.04.18 | 21532 | Retirada de divisória (painel cego) | M2 | 8.31 | 1.8282 | 10.1382 |  | 0 | 0 | 0
001.04.19 | 21533 | Retirada de divisória (painel/vidro/painel) | M2 | 11.09 | 2.4398 | 13.5298 |  | 0 | 0 | 0
001.04.20 | 20174 | Retirada de entulho - manualmente (incluindo caixa coletora) | M3 | 92.07 | 20.2554 | 112.3254 |  | 0 | 0 | 0
001.04.21 | 20171 | Retirada de entulho c/ equipamento distancia ate 5k | M3 | 22.5 | 4.95 | 27.45 |  | 0 | 0 | 0
001.04.22 | 20013 | Retirada de esquadria com aproveitamento | M2 | 11.05 | 2.431 | 13.481 |  | 0 | 0 | 0
001.04.23 | 21528 | Retirada de esquadria metálica | M2 | 10.67 | 2.3474 | 13.0174 |  | 0 | 0 | 0
001.04.24 | 20014 | Retirada de esquadria sem aproveitamento | M2 | 5.52 | 1.2144 | 6.7344 |  | 0 | 0 | 0
001.04.25 | 20861 | Retirada de forro de gesso (incl. barroteamento) | M2 | 5.97 | 1.3134 | 7.2834 |  | 0 | 0 | 0
001.04.26 | 20015 | Retirada de forro em mad., incl. barroteamento | M2 | 7.63 | 1.6786 | 9.3086 |  | 0 | 0 | 0
001.04.27 | 21534 | Retirada de forro em PVC, incl. barroteamento | M2 | 5.73 | 1.2606 | 6.9906 |  | 0 | 0 | 0
001.04.28 | 21527 | Retirada de grade de ferro | M2 | 22.18 | 4.8796 | 27.0596 |  | 0 | 0 | 0
001.04.29 | 20853 | Retirada de lambrequim | M | 1.91 | 0.4202 | 2.3302 |  | 0 | 0 | 0
001.04.30 | 20854 | Retirada de lambri de madeira | M2 | 18.32 | 4.0304 | 22.3504 |  | 0 | 0 | 0
001.04.31 | 21526 | Retirada de louça sanitária | UN | 37.75 | 8.305 | 46.055 |  | 0 | 0 | 0
001.04.32 | 20855 | Retirada de luminárias | UN | 15.43 | 3.3946 | 18.8246 |  | 0 | 0 | 0
001.04.33 | 20856 | Retirada de mictório aço inox | UN | 47.19 | 10.3818 | 57.5718 |  | 0 | 0 | 0
001.04.34 | 20862 | Retirada de pilar de madeira | UN | 43.48 | 9.5656 | 53.0456 |  | 0 | 0 | 0
001.04.35 | 20677 | Retirada de pintura (c/ escova de aço) | M2 | 5.79 | 1.2738 | 7.0638 |  | 0 | 0 | 0
001.04.36 | 20235 | Retirada de piso ceramico, inclusive camada regularizadora | M2 | 7.68 | 1.6896 | 9.3696 |  | 0 | 0 | 0
001.04.37 | 20628 | Retirada de piso cimentado | M2 | 8.32 | 1.8304 | 10.1504 |  | 0 | 0 | 0
001.04.38 | 20221 | Retirada de piso em taco de madeira | M2 | 8.54 | 1.8788 | 10.4188 |  | 0 | 0 | 0
001.04.39 | 20023 | Retirada de piso incl. camada impermeabilizadora | M2 | 12.8 | 2.816 | 15.616 |  | 0 | 0 | 0
001.04.40 | 20408 | Retirada de piso vinilico | M2 | 4.69 | 1.0318 | 5.7218 |  | 0 | 0 | 0
001.04.41 | 21529 | Retirada de ponto de água/esgoto | PT | 19.24 | 4.2328 | 23.4728 |  | 0 | 0 | 0
001.04.42 | 20857 | Retirada de ponto elétrico | PT | 15.43 | 3.3946 | 18.8246 |  | 0 | 0 | 0
001.04.43 | 20019 | Retirada de reboco ou emboço | M2 | 5.76 | 1.2672 | 7.0272 |  | 0 | 0 | 0
001.04.44 | 20021 | Retirada de revestimento cerâmico | M2 | 5.76 | 1.2672 | 7.0272 |  | 0 | 0 | 0
001.04.45 | 21530 | Retirada de rodapé cerâmico | M | 3.41 | 0.7502 | 4.1602 |  | 0 | 0 | 0
001.04.46 | 21535 | Retirada de Rodapé em Granito | M2 | 3.41 | 0.7502 | 4.1602 |  | 0 | 0 | 0
001.04.47 | 20863 | Retirada de rodapé em madeira | M | 1.71 | 0.3762 | 2.0862 |  | 0 | 0 | 0
001.04.48 | 21536 | Retirada de rodapé em piso de alta resistência | M2 | 4.27 | 0.9394 | 5.2094 |  | 0 | 0 | 0
001.04.49 | 20864 | Retirada de soleira e peitoril | M2 | 17.05 | 3.751 | 20.801 |  | 0 | 0 | 0
001.04.50 | 20858 | Retirada de telha de fibrocimento com aproveitamento | M2 | 12.08 | 2.6576 | 14.7376 |  | 0 | 0 | 0
001.04.51 | 20307 | Retirada de telhas de barro | M2 | 9.59 | 2.1098 | 11.6998 |  | 0 | 0 | 0
001.04.52 | 20024 | Retirada de telhas fibrocimento sem aproveitamento | M2 | 4 | 0.88 | 4.88 |  | 0 | 0 | 0
001.04.53 | 20859 | Retirada de válvula Hydra | UN | 22.65 | 4.983 | 27.633 |  | 0 | 0 | 0
001.04.54 | 20860 | Retirada de ventilador de teto | UN | 27 | 5.94 | 32.94 |  | 0 | 0 | 0
001.04.55 | 20022 | Retirada Divisórias em paineis div. em mad.compens.incl.entarugamento | M2 | 11.05 | 2.431 | 13.481 |  | 0 | 0 | 0
001.05 |  | MOVIMENTO DE TERRA: | 886.9644 |  |  | TOTAL COM BDI |  |  |  | 1
001.05.01 | 30011 | Aterro incluindo carga, descarga, transporte e apiloamento | M3 | 105.78 | 23.2716 | 129.0516 | 3 | 317.34 | 387.1548 | 1
001.05.02 | 30010 | Escavação manual ate 1.50m de profundidade | M3 | 51.21 | 11.2662 | 62.4762 | 8 | 409.68 | 499.8096 | 1
001.05.03 | 30673 | Escavação manual p/ tubulao a ceu aberto | M3 | 273.12 | 60.0864 | 333.2064 |  | 0 | 0 | 0
001.05.04 | 30675 | Escavação mecanizada | M3 | 8.79 | 1.9338 | 10.7238 |  | 0 | 0 | 0
001.05.05 | 30254 | Reaterro compactado | M3 | 54.53 | 11.9966 | 66.5266 |  | 0 | 0 | 0
001.06 |  | FUNDAÇÕES: | 7735.41 |  |  | TOTAL COM BDI |  |  |  | 1
001.06.01 | 41500 | Arrasamento de estaca | UN | 51.21 | 11.2662 | 62.4762 |  | 0 | 0 | 0
001.06.02 | 40285 | Baldrame em conc.simples c/seixo incl.forma mad.br. | M3 | 1454.58 | 320.0076 | 1774.5876 |  | 0 | 0 | 0
001.06.03 | 40284 | Baldrame em concreto armado c/ cinta de amarração | M3 | 2751.96 | 605.4312 | 3357.3912 |  | 0 | 0 | 0
001.06.04 | 40283 | Bloco em concreto armado p/ fundaçao (incl. forma) | M3 | 2976.66 | 654.8652 | 3631.5252 |  | 0 | 0 | 0
001.06.05 | 41332 | Estaca de concreto 20x20cm (incl. cravaçao) | M | 158.45 | 34.859 | 193.309 |  | 0 | 0 | 0
001.06.06 | 41331 | Estaca de concreto 25x25cm (incl. cravaçao) | M | 208.48 | 45.8656 | 254.3456 |  | 0 | 0 | 0
001.06.07 | 41333 | Estaca de concreto 30x30cm (incl. cravaçao) | M | 296.32 | 65.1904 | 361.5104 |  | 0 | 0 | 0
001.06.08 | 41491 | Estaca helice de diametro 30cm | M | 249.48 | 54.8856 | 304.3656 |  | 0 | 0 | 0
001.06.09 | 41492 | Estaca helice de diametro 40cm | M | 317.32 | 69.8104 | 387.1304 |  | 0 | 0 | 0
001.06.10 | 41493 | Estaca helice de diametro 50 cm | M | 422.27 | 92.8994 | 515.1694 |  | 0 | 0 | 0
001.06.11 | 41494 | Estaca helice de diametro 60 cm | M | 582.24 | 128.0928 | 710.3328 |  | 0 | 0 | 0
001.06.12 | 41495 | Estaca helice de diametro 80 cm | M | 914.1 | 201.102 | 1115.202 |  | 0 | 0 | 0
001.06.13 | 41472 | Estaca raiz - 20cm | M | 186.24 | 40.9728 | 227.2128 |  | 0 | 0 | 0
001.06.14 | 41473 | Estaca raiz - 25cm | M | 283.54 | 62.3788 | 345.9188 |  | 0 | 0 | 0
001.06.15 | 41490 | Estaca raiz - 30cm | M | 305.78 | 67.2716 | 373.0516 |  | 0 | 0 | 0
001.06.16 | 40025 | Fundação corrida com seixo | M3 | 673.37 | 148.1414 | 821.5114 |  | 0 | 0 | 0
001.06.17 | 40257 | Lastro de concreto magro c/ seixo | M3 | 704.5 | 154.99 | 859.49 | 9 | 6340.5 | 7735.41 | 1
001.06.18 | 41496 | Mobilização e desmobilização de equipamentos para estaca hélice contínua | UN | 12300 | 2706 | 15006 |  | 0 | 0 | 0
001.06.19 | 40222 | Tubulão a céu aberto-concreto Fck=20MPA - cintado | M3 | 1185.89 | 260.8958 | 1446.7858 |  | 0 | 0 | 0
001.07 |  | ESTRUTURA: | 47321.8968 |  |  | TOTAL COM BDI |  |  |  | 1
001.07.01 |  | --> CONCRETO: |  |  | 0 | 0 |  | 0 | 0 | 0
001.07.01.01 | 51461 | Chumbamento de barras c/ resina epoxi | KG | 65.83 | 14.4826 | 80.3126 |  | 0 | 0 | 0
001.07.01.02 | 50681 | Concreto armado Fck=15 MPA c/forma mad. branca (incl. lançamento e adensamento) | M3 | 3232.37 | 711.1214 | 3943.4914 | 12 | 38788.44 | 47321.8968 | 1
001.07.01.03 | 50267 | Concreto armado Fck=18 MPA c/ forma mad. branca (incl. lançamento e adensamento) | M3 | 3252.54 | 715.5588 | 3968.0988 |  | 0 | 0 | 0
001.07.01.04 | 50282 | Concreto armado Fck=18 MPA com forma aparente - 1 reaproveitamento (incl. lançamento e ade | M3 | 3275.82 | 720.6804 | 3996.5004 |  | 0 | 0 | 0
001.07.01.05 | 50729 | Concreto armado fck=20MPA c/ forma mad. branca (incl. lançamento e adensamento) | M3 | 3276.26 | 720.7772 | 3997.0372 |  | 0 | 0 | 0
001.07.01.06 | 51171 | Concreto armado FCK=20MPA com forma aparente - 1 reaproveitamento (incl. lançamento e aden | M3 | 3299.54 | 725.8988 | 4025.4388 |  | 0 | 0 | 0
001.07.01.07 | 50766 | Concreto armado fck=25MPA c/ forma mad. branca (incl. lançamento e adensamento) | M3 | 3298.29 | 725.6238 | 4023.9138 |  | 0 | 0 | 0
001.07.01.08 | 51172 | Concreto armado FCK=25MPA com forma aparente - 1 reaproveitamento (incl. lançamento e aden | M3 | 3321.57 | 730.7454 | 4052.3154 |  | 0 | 0 | 0
001.07.01.09 | 51287 | Concreto armado FCK=30MPA c/ forma aparente - 1 reaproveitamento (incl. lançamento e adens | M3 | 3349.72 | 736.9384 | 4086.6584 |  | 0 | 0 | 0
001.07.01.10 | 51286 | Concreto armado FCK=30MPA c/ forma madeira branca (incl. lançamento e adensamento) | M3 | 3326.44 | 731.8168 | 4058.2568 |  | 0 | 0 | 0
001.07.01.11 | 51300 | Concreto armado FCK=35MPA c/ forma aparente - 1 Reaproveitamento (incl. lançamento e adens | M3 | 3282 | 722.04 | 4004.04 |  | 0 | 0 | 0
001.07.01.12 | 50757 | Concreto armado p/ calhas e percintas (incl. lançamento e adensamento) | M3 | 3508.1 | 771.782 | 4279.882 |  | 0 | 0 | 0
001.07.01.13 | 50353 | Concreto armado p/ rufos (incl. lançamento e adensamento) | M3 | 2469.3 | 543.246 | 3012.546 |  | 0 | 0 | 0
001.07.01.14 | 50258 | Concreto c/ seixo Fck= 15 MPA (incl. lançamento e adensamento) | M3 | 787.41 | 173.2302 | 960.6402 |  | 0 | 0 | 0
001.07.01.15 | 50260 | Concreto c/ seixo Fck= 18.0 MPA (incl. lançamento e adensamento) | M3 | 807.58 | 177.6676 | 985.2476 |  | 0 | 0 | 0
001.07.01.16 | 50259 | Concreto c/ seixo Fck= 20 MPA (incl. lançamento e adensamento) | M3 | 831.3 | 182.886 | 1014.186 |  | 0 | 0 | 0
001.07.01.17 | 50740 | Concreto c/ seixo Fck= 25MPA (incl. lançamento e adensamento) | M3 | 853.33 | 187.7326 | 1041.0626 |  | 0 | 0 | 0
001.07.01.18 | 50736 | Concreto c/ seixo FCK=30 MPA (incl. lançamento e adensamento) | M3 | 881.48 | 193.9256 | 1075.4056 |  | 0 | 0 | 0
001.07.01.19 | 51450 | Concreto usinado bombeado de 25MPA (incl. lançamento e adensamento) | M3 | 737.26 | 162.1972 | 899.4572 |  | 0 | 0 | 0
001.07.01.20 | 51451 | Concreto usinado bombeado de 30MPA (incl. lançamento e adensamento) | M3 | 767.86 | 168.9292 | 936.7892 |  | 0 | 0 | 0
001.07.01.21 | 51452 | Concreto usinado bombeado de 35MPA (incl. lançamento e adensamento) | M3 | 813.76 | 179.0272 | 992.7872 |  | 0 | 0 | 0
001.07.01.22 | 51453 | Concreto usinado bombeado de 40MPA (incl. lançamento e adensamento) | M3 | 829.88 | 182.5736 | 1012.4536 |  | 0 | 0 | 0
001.07.01.23 | 50713 | Laje pré-moldada (incl. capeamento) | M2 | 105.76 | 23.2672 | 129.0272 |  | 0 | 0 | 0
001.07.01.24 | 50771 | Laje pré-moldada treliçada (Incl. capiamento) | M2 | 141.76 | 31.1872 | 172.9472 |  | 0 | 0 | 0
001.07.01.25 | 51455 | Protensão de cordoalha de 12,7mm | KG | 37.78 | 8.3116 | 46.0916 |  | 0 | 0 | 0
001.07.01.26 | 51460 | Protensão de cordoalha de 15,2mm | KG | 40.7 | 8.954 | 49.654 |  | 0 | 0 | 0
001.07.02 |  | --> FORMA / ARMAÇÃO / CIMBRAMENTO: |  |  | 0 | 0 |  | 0 | 0 | 0
001.07.02.01 | 50038 | Armação p/ concreto | KG | 14.98 | 3.2956 | 18.2756 |  | 0 | 0 | 0
001.07.02.02 | 51294 | Cimbramento de madeira p/ h até 3,00 m | M2 | 50.87 | 11.1914 | 62.0614 |  | 0 | 0 | 0
001.07.02.03 | 51217 | Cimbramento metálico com altura até 3,50m | M2 | 53.82 | 11.8404 | 65.6604 |  | 0 | 0 | 0
001.07.02.04 | 50037 | Desforma | M2 | 5.12 | 1.1264 | 6.2464 |  | 0 | 0 | 0
001.07.02.05 | 50036 | Forma c/ madeira branca | M2 | 98.76 | 21.7272 | 120.4872 |  | 0 | 0 | 0
001.07.02.06 | 50281 | Forma para concreto em chapa mad. compensada-Estruturas especiais | M2 | 151.21 | 33.2662 | 184.4762 |  | 0 | 0 | 0
001.07.02.07 | 50043 | Formas para concreto em chapa de madeira compensada plastificada e=15mm (REAP 2x) | M2 | 83.42 | 18.3524 | 101.7724 |  | 0 | 0 | 0
001.07.02.08 | 50041 | Formas para concreto em chapa de madeira compensada resinada e=15mm (REAP 1x) | M2 | 100.7 | 22.154 | 122.854 |  | 0 | 0 | 0
001.07.02.09 | 50035 | Formas para concreto em chapa de madeira compensada resinada e=15mm (REAP 2x) | M2 | 64.71 | 14.2362 | 78.9462 |  | 0 | 0 | 0
001.07.03 |  | --> PILARES: |  |  | 0 | 0 |  | 0 | 0 | 0
001.07.03.01 | 50225 | Pilar em mad. de lei 20x20cm(incl.bl.conc.ciclópico) | UN | 734.11 | 161.5042 | 895.6142 |  | 0 | 0 | 0
001.07.03.02 | 50217 | Pilar em mad. de lei 4"x4"(incl.bl.conc.ciclópico) | UN | 312.31 | 68.7082 | 381.0182 |  | 0 | 0 | 0
001.07.03.03 | 50216 | Pilar em mad. de lei 6"x6"(incl.bl.conc.ciclópico) | UN | 474.19 | 104.3218 | 578.5118 |  | 0 | 0 | 0
001.07.03.04 | 50219 | Pilar em mad. de lei 8"x4"(incl.bl.conc.ciclópico) | UN | 453.97 | 99.8734 | 553.8434 |  | 0 | 0 | 0
001.07.03.05 | 50055 | Pilar em mad.de lei tipo sanduíche(incl.chumb/bl.concr.ciclópico) | UN | 539.29 | 118.6438 | 657.9338 |  | 0 | 0 | 0
001.08 |  | PAREDES E PAINEIS: | 0 |  |  | TOTAL COM BDI |  |  |  | 0
001.08.01 | 60187 | Alvenaria bloco de cimento maciço | M2 | 94.84 | 20.8648 | 115.7048 |  | 0 | 0 | 0
001.08.02 | 60660 | Alvenaria de elevação c/bloco de vidro 20x20x10cm | M2 | 566.82 | 124.7004 | 691.5204 |  | 0 | 0 | 0
001.08.03 | 60498 | Alvenaria de tijolo refratário (11,4 x 2,5 x 22,9cm) | M2 | 669.43 | 147.2746 | 816.7046 |  | 0 | 0 | 0
001.08.04 | 60247 | Alvenaria estrutural articulada armada | M2 | 279.3 | 61.446 | 340.746 |  | 0 | 0 | 0
001.08.05 | 60046 | Alvenaria tijolo de barro a cutelo | M2 | 68.23 | 15.0106 | 83.2406 |  | 0 | 0 | 0
001.08.06 | 60045 | Alvenaria tijolo de barro a singelo | M2 | 92.52 | 20.3544 | 112.8744 |  | 0 | 0 | 0
001.08.07 | 60043 | Cobogó de cimento 20x20x10cm | M2 | 152.78 | 33.6116 | 186.3916 |  | 0 | 0 | 0
001.08.08 | 60661 | Cobogó de vidro 10x10x20cm | M2 | 1308.29 | 287.8238 | 1596.1138 |  | 0 | 0 | 0
001.08.09 | 61356 | Divisória de MDF c/ laminado | M2 | 172.02 | 37.8444 | 209.8644 |  | 0 | 0 | 0
001.08.10 | 61355 | Divisória de PVC | M2 | 198.46 | 43.6612 | 242.1212 |  | 0 | 0 | 0
001.08.11 | 61359 | Divisória Divilux pefil alumínio / miolo celular -P/V/P | M2 | 192.43 | 42.3346 | 234.7646 |  | 0 | 0 | 0
001.08.12 | 61352 | Divisória Divilux perfil em aluminio/miolo celular (painel cego) | M2 | 129.63 | 28.5186 | 158.1486 |  | 0 | 0 | 0
001.08.13 | 61459 | Divisória em gesso acartonado acústica e=9cm | M2 | 170.29 | 37.4638 | 207.7538 |  | 0 | 0 | 0
001.08.14 | 61460 | Divisória em gesso acartonado acústico e=11cm | M2 | 184.4 | 40.568 | 224.968 |  | 0 | 0 | 0
001.08.15 | 61354 | Divisória em gesso acartonado e= 7cm | M2 | 118.11 | 25.9842 | 144.0942 |  | 0 | 0 | 0
001.08.16 | 61357 | Divisória em gesso acartonado e= 9cm | M2 | 125.41 | 27.5902 | 153.0002 |  | 0 | 0 | 0
001.08.17 | 61358 | Divisória em gesso acartonado e=11cm | M2 | 141.34 | 31.0948 | 172.4348 |  | 0 | 0 | 0
001.08.18 | 61502 | Divisória em gesso acartonado Painéis duplos W112 | M2 | 163.37 | 35.9414 | 199.3114 |  | 0 | 0 | 0
001.08.19 | 60813 | Divisória em granito cinza - incl. ferrag. de fixação | M2 | 574.58 | 126.4076 | 700.9876 |  | 0 | 0 | 0
001.08.20 | 60812 | Divisória em granito preto - Incl. ferragens de fixação | M2 | 904.58 | 199.0076 | 1103.5876 |  | 0 | 0 | 0
001.08.21 | 61461 | Divisória em MDF sem laminado | M2 | 131.74 | 28.9828 | 160.7228 |  | 0 | 0 | 0
001.08.22 | 61353 | Divisória naval perfil em aço/miolo celular | M2 | 120.57 | 26.5254 | 147.0954 |  | 0 | 0 | 0
001.08.23 | 60659 | Elemento vazado 1/2 tijolo 13x10x8cm | M2 | 161.21 | 35.4662 | 196.6762 |  | 0 | 0 | 0
001.08.24 | 60212 | Elemento vazado 1/2 tijolo 15x15x10cm | M2 | 120.94 | 26.6068 | 147.5468 |  | 0 | 0 | 0
001.08.25 | 61088 | Elemento vazado pré-moldado 40x40x7cm | M2 | 151.18 | 33.2596 | 184.4396 |  | 0 | 0 | 0
001.08.26 | 70739 | Fechamento de empena com veneziana em mad.de lei | M2 | 359.64 | 79.1208 | 438.7608 |  | 0 | 0 | 0
001.08.27 | 60597 | Fechamento de vão c/ tela fo go fio 10 # 2" | M2 | 511.87 | 112.6114 | 624.4814 |  | 0 | 0 | 0
001.08.28 | 60702 | Painel - tipo Reynobond (Incl. estrutura em metalon) | M2 | 900.1 | 198.022 | 1098.122 |  | 0 | 0 | 0
001.08.29 | 61458 | Painel em ACM - Estruturado (fachadas) | M2 | 471 | 103.62 | 574.62 |  | 0 | 0 | 0
001.08.30 | 60183 | Painel em ch.compens. c/ laminado melaminico (c/ estrut. mad.) | M2 | 300.54 | 66.1188 | 366.6588 |  | 0 | 0 | 0
001.08.31 | 60184 | Painel em ch.compens. c/ laminado melaminico 2 lados (c/estru mad.) | M2 | 405.46 | 89.2012 | 494.6612 |  | 0 | 0 | 0
001.08.32 | 60185 | Painel em ch.compens. Duraplac (c/estrut. mad.) | M2 | 209.6 | 46.112 | 255.712 |  | 0 | 0 | 0
001.08.33 | 60186 | Painel em ch.compens. e=10mm (c/ estrut. mad.) | M2 | 188.71 | 41.5162 | 230.2262 |  | 0 | 0 | 0
001.08.34 | 60351 | Painel em tabuas macheadas - 1 face | M2 | 92.78 | 20.4116 | 113.1916 |  | 0 | 0 | 0
001.08.35 | 60215 | Parede em madeira de lei revestida 2 faces | M2 | 172.61 | 37.9742 | 210.5842 |  | 0 | 0 | 0
001.08.36 | 61501 | Placa cimentícia c/ verniz de acabamento (incl. acessórios de fixação) | M2 | 162.59 | 35.7698 | 198.3598 |  | 0 | 0 | 0
001.08.37 | 61087 | Recomposição de alvenaria - Instalação de pontos | M2 | 53.07 | 11.6754 | 64.7454 |  | 0 | 0 | 0
001.09 |  | COBERTURA: | 150916.867 |  |  | TOTAL COM BDI |  |  |  | 1
001.09.01 |  | --> ESTRUTURA: |  |  | 0 | 0 |  | 0 | 0 | 0
001.09.01.01 | 70308 | Encaibramento e ripamento | M2 | 52.59 | 11.5698 | 64.1598 |  | 0 | 0 | 0
001.09.01.02 | 70052 | Estrutura em mad. lei p/ telha de barro - pç. serrada | M2 | 94.05 | 20.691 | 114.741 |  | 0 | 0 | 0
001.09.01.03 | 70051 | Estrutura em mad. lei p/ telha de barro - pç.aparelhada | M2 | 101.46 | 22.3212 | 123.7812 |  | 0 | 0 | 0
001.09.01.04 | 70053 | Estrutura em mad.p/ chapa fibrocimento - pc. aparelhada | M2 | 62.38 | 13.7236 | 76.1036 |  | 0 | 0 | 0
001.09.01.05 | 70054 | Estrutura em mad.p/ chapa fibrocimento - pc. serrada | M2 | 58.54 | 12.8788 | 71.4188 |  | 0 | 0 | 0
001.09.01.06 | 70736 | Estrutura em madeira de lei p/telha asfaltica - pc. aparelhada | M2 | 98.66 | 21.7052 | 120.3652 |  | 0 | 0 | 0
001.09.01.07 | 70735 | Estrutura em madeira de lei p/telha asfaltica - pc. serrada | M2 | 96.37 | 21.2014 | 117.5714 |  | 0 | 0 | 0
001.09.01.08 | 71360 | Estrutura metálica p/ cobertura - (Incl. pintura anti-corrosiva) | KG | 25.07 | 5.5154 | 30.5854 | 880 | 22061.6 | 26915.152 | 1
001.09.01.09 | 71361 | Estrutura metálica p/ cobertura - 2 águas-vão 20m | M2 | 280.41 | 61.6902 | 342.1002 | 295 | 82720.95 | 100919.559 | 1
001.09.01.10 | 71362 | Estrutura metálica p/ cobertura - 2 águas-vão 30m | M2 | 294.44 | 64.7768 | 359.2168 |  | 0 | 0 | 0
001.09.01.11 | 71495 | Estrutura metálica p/ cobertura - 2 águas-vão 40m | M2 | 307.22 | 67.5884 | 374.8084 |  | 0 | 0 | 0
001.09.01.12 | 71492 | Estrutura metálica p/ cobertura em arco-vão 20m | M2 | 256.51 | 56.4322 | 312.9422 |  | 0 | 0 | 0
001.09.01.13 | 71493 | Estrutura metálica p/ cobertura em arco-vão 30m | M2 | 272.19 | 59.8818 | 332.0718 |  | 0 | 0 | 0
001.09.01.14 | 71494 | Estrutura metálica p/ cobertura em arco-vão 40m | M2 | 286.03 | 62.9266 | 348.9566 |  | 0 | 0 | 0
001.09.01.15 | 70827 | Lambrequim de madeira de lei aparelhada | M | 54.15 | 11.913 | 66.063 |  | 0 | 0 | 0
001.09.01.16 | 70614 | Mão francesa em mad. de lei (padrao SEDUC) | UN | 303.88 | 66.8536 | 370.7336 |  | 0 | 0 | 0
001.09.01.17 | 70510 | Ripamento | M2 | 24.29 | 5.3438 | 29.6338 |  | 0 | 0 | 0
001.09.01.18 | 70785 | Ripamento para sub cobertura (manta) | M2 | 33.41 | 7.3502 | 40.7602 |  | 0 | 0 | 0
001.09.01.19 | 70195 | Tesoura em mad. de lei p/ vao de 6.0m | UN | 1420.67 | 312.5474 | 1733.2174 |  | 0 | 0 | 0
001.09.01.20 | 70194 | Tesoura em mad. de lei p/ vao de 8.0m | UN | 2036.3 | 447.986 | 2484.286 |  | 0 | 0 | 0
001.09.01.21 | 70193 | Tesoura em mad. de lei p/ vao de 12.0m | UN | 3613.96 | 795.0712 | 4409.0312 |  | 0 | 0 | 0
001.09.02 |  | --> TELHAMENTO: |  |  | 0 | 0 |  | 0 | 0 | 0
001.09.02.01 | 70030 | Cobertura - telha aluminio trapezoidal e= 0,5mm | M2 | 50.28 | 11.0616 | 61.3416 | 295 | 14832.6 | 18095.772 | 1
001.09.02.02 | 70711 | Cobertura - telha asfáltica | M2 | 76.33 | 16.7926 | 93.1226 |  | 0 | 0 | 0
001.09.02.03 | 70708 | Cobertura - telha de aluminio ondulada e=0,5mm | M2 | 58.53 | 12.8766 | 71.4066 |  | 0 | 0 | 0
001.09.02.04 | 70049 | Cobertura - telha de barro paulista ou planatex | M2 | 67.15 | 14.773 | 81.923 |  | 0 | 0 | 0
001.09.02.05 | 71498 | Cobertura - Telha de fibrocimento e=4mm | M2 | 52.34 | 11.5148 | 63.8548 |  | 0 | 0 | 0
001.09.02.06 | 70047 | Cobertura - telha de fibrocimento e=6mm | M2 | 77.71 | 17.0962 | 94.8062 |  | 0 | 0 | 0
001.09.02.07 | 71465 | Cobertura - telha em aço galvanizado e=0,5mm | M2 | 48.33 | 10.6326 | 58.9626 |  | 0 | 0 | 0
001.09.02.08 | 70057 | Cobertura - telha fibrotex e=4mm | M2 | 36.74 | 8.0828 | 44.8228 |  | 0 | 0 | 0
001.09.02.09 | 70056 | Cobertura - telha maxiplac e= 6mm | M2 | 89.35 | 19.657 | 109.007 |  | 0 | 0 | 0
001.09.02.10 | 70058 | Cobertura - telha plan | M2 | 81.91 | 18.0202 | 99.9302 |  | 0 | 0 | 0
001.09.02.11 | 70675 | Cobertura - telha translucida fibra de vidro | M2 | 79.61 | 17.5142 | 97.1242 |  | 0 | 0 | 0
001.09.02.12 | 71363 | Cobertura em policarbonato fumê - Incl. estr. metálica | M2 | 553 | 121.66 | 674.66 |  | 0 | 0 | 0
001.09.02.13 | 71364 | Cobertura em policarbonato Incolor- Incl. estr. metálica | M2 | 485 | 106.7 | 591.7 |  | 0 | 0 | 0
001.09.02.14 | 71497 | Cobertura -Telha termoacústica | M2 | 121.55 | 26.741 | 148.291 |  | 0 | 0 | 0
001.09.02.15 | 71510 | Cobertura -Telha termoacústica e=30mm chapa chapa com isolamento em poliuretano | M2 | 152.55 | 33.561 | 186.111 |  | 0 | 0 | 0
001.09.03 |  | --> CALHAS / CUMEEIRAS: |  |  | 0 | 0 |  | 0 | 0 | 0
001.09.03.01 | 70277 | Calha em chapa galvanizada | M | 83.66 | 18.4052 | 102.0652 | 40 | 3346.4 | 4082.608 | 1
001.09.03.02 | 70316 | Calha em PVC (1/2 cana d= 100mm) | M | 204.02 | 44.8844 | 248.9044 |  | 0 | 0 | 0
001.09.03.03 | 70031 | Cumeeira aluminio e = 0,8 mm | M | 81.42 | 17.9124 | 99.3324 |  | 0 | 0 | 0
001.09.03.04 | 70712 | Cumeeira asfaltica | M | 35.04 | 7.7088 | 42.7488 |  | 0 | 0 | 0
001.09.03.05 | 70287 | Cumeeira de barro | M | 18.55 | 4.081 | 22.631 |  | 0 | 0 | 0
001.09.03.06 | 71466 | Cumeeira em aço galvanizado | M | 37.04 | 8.1488 | 45.1888 | 20 | 740.8 | 903.776 | 1
001.09.03.07 | 70029 | Cumeeira em fibrocimento e=6mm | M | 66.8 | 14.696 | 81.496 |  | 0 | 0 | 0
001.09.03.08 | 70059 | Cumeeira plana fibrotex e=4mm | M | 18.56 | 4.0832 | 22.6432 |  | 0 | 0 | 0
001.09.03.09 | 70241 | Encaliçamento de telha ceramica (beiral e cumieira) | M | 12.56 | 2.7632 | 15.3232 |  | 0 | 0 | 0
001.09.03.10 | 70294 | Rincão em chapa galvanizada - l=1,0m | M | 59.41 | 13.0702 | 72.4802 |  | 0 | 0 | 0
001.10 |  | IMPERMEABILIZAÇÕES /TRATAMENTOS: | 572.2044 |  |  | TOTAL COM BDI |  |  |  | 1
001.10.01 | 80676 | Impermeabilização com massa asfáltica para concreto (2 demãos) | M2 | 27.74 | 6.1028 | 33.8428 |  | 0 | 0 | 0
001.10.02 | 80314 | Impermeabilização asfáltica para concreto e alvenaria (3 demãos) | M2 | 31.23 | 6.8706 | 38.1006 |  | 0 | 0 | 0
001.10.03 | 80678 | Impermeabilização com bicomponente semiflexível | M2 | 58.54 | 12.8788 | 71.4188 |  | 0 | 0 | 0
001.10.04 | 80028 | Descupinização | M2 | 7.82 | 1.7204 | 9.5404 |  | 0 | 0 | 0
001.10.05 | 80152 | Impermeabilização de jardineiras | M2 | 77.15 | 16.973 | 94.123 |  | 0 | 0 | 0
001.10.06 | 80151 | Impermeabilização de lajes e calhas | M2 | 121 | 26.62 | 147.62 |  | 0 | 0 | 0
001.10.07 | 80272 | Impermeabilização de reservatórios | M2 | 92.4 | 20.328 | 112.728 |  | 0 | 0 | 0
001.10.08 | 80293 | Impermeabilização para baldrame | M2 | 68.11 | 14.9842 | 83.0942 |  | 0 | 0 | 0
001.10.09 | 80153 | Impermeabilização rebaixos banho./coz.(tinta asfaltica) | M2 | 23.31 | 5.1282 | 28.4382 |  | 0 | 0 | 0
001.10.10 | 80300 | Imunização para madeira | M2 | 6.06 | 1.3332 | 7.3932 |  | 0 | 0 | 0
001.10.11 | 81365 | Junta de dilatação Fungenband - 12mm | M | 48.03 | 10.5666 | 58.5966 |  | 0 | 0 | 0
001.10.12 | 81366 | Junta de dilatação Fungenband - 20mm | M | 53.33 | 11.7326 | 65.0626 |  | 0 | 0 | 0
001.10.13 | 80702 | Manta asfáltica c/ filme de aluminio | M2 | 81.05 | 17.831 | 98.881 |  | 0 | 0 | 0
001.10.14 | 80704 | Manta asfáltica SBS-3mm c/ filme de polietileno | M2 | 70.67 | 15.5474 | 86.2174 |  | 0 | 0 | 0
001.10.15 | 80703 | Manta asfáltica SBS-4mm c/ filme de polietileno | M2 | 78.17 | 17.1974 | 95.3674 | 6 | 469.02 | 572.2044 | 1
001.10.16 | 80783 | Manta para sub cobertura e= 1.1mm | M2 | 24.46 | 5.3812 | 29.8412 |  | 0 | 0 | 0
001.10.17 | 80273 | Reboco impermeabilizante | M2 | 45.86 | 10.0892 | 55.9492 |  | 0 | 0 | 0
001.11 |  | ESQUADRIAS: | 1341.695 |  |  | TOTAL COM BDI |  |  |  | 1
001.11.01 |  | --> MADEIRA: |  |  | 0 | 0 |  | 0 | 0 | 0
001.11.01.01 | 90805 | Alizar em madeira de lei | M | 12.21 | 2.6862 | 14.8962 |  | 0 | 0 | 0
001.11.01.02 | 90809 | Caixilho em madeira de lei | M2 | 212.84 | 46.8248 | 259.6648 |  | 0 | 0 | 0
001.11.01.03 | 90065 | Esquadria mad. e=3cm c/ caix. aduela e alizar | M2 | 451.81 | 99.3982 | 551.2082 |  | 0 | 0 | 0
001.11.01.04 | 90064 | Esquadria mad. e=3cm c/ caixilho | M2 | 329.82 | 72.5604 | 402.3804 |  | 0 | 0 | 0
001.11.01.05 | 90524 | Esquadria mad. venez. fixa c/ caix. simples | M2 | 460.17 | 101.2374 | 561.4074 |  | 0 | 0 | 0
001.11.01.06 | 90526 | Esquadria mad. venez. fixa c/ caix. simples e alizar | M2 | 538.5 | 118.47 | 656.97 |  | 0 | 0 | 0
001.11.01.07 | 90525 | Esquadria mad. venez. fixa c/caix. aduela e alizar | M2 | 590.6 | 129.932 | 720.532 |  | 0 | 0 | 0
001.11.01.08 | 90066 | Esquadria mad. venez. moveis c/ caix. aduela e alizar | M2 | 613.53 | 134.9766 | 748.5066 |  | 0 | 0 | 0
001.11.01.09 | 90303 | Esquadria mad. venez. moveis c/caix. simples | M2 | 472.55 | 103.961 | 576.511 |  | 0 | 0 | 0
001.11.01.10 | 90067 | Esquadria. mad. venez. moveis c/ caix. simples e alizar | M2 | 555.1 | 122.122 | 677.222 |  | 0 | 0 | 0
001.11.01.11 | 90642 | Janela em madeira lambrizada | M2 | 480.12 | 105.6264 | 585.7464 |  | 0 | 0 | 0
001.11.01.12 | 90201 | Janela mad. tipo basculante c/ caix. simples | M2 | 267.21 | 58.7862 | 325.9962 |  | 0 | 0 | 0
001.11.01.13 | 90527 | Janela mad. tipo de correr c/ caix. simples | M2 | 383.15 | 84.293 | 467.443 |  | 0 | 0 | 0
001.11.01.14 | 90641 | Porta em madeira lambrizada | M2 | 358.37 | 78.8414 | 437.2114 |  | 0 | 0 | 0
001.11.01.15 | 90062 | Porta mad. compens. c/ caix. aduela e alizar | M2 | 415.82 | 91.4804 | 507.3004 |  | 0 | 0 | 0
001.11.01.16 | 90304 | Porta mad. compens. c/ caix. simples | M2 | 274.78 | 60.4516 | 335.2316 |  | 0 | 0 | 0
001.11.01.17 | 90061 | Porta mad. compens. c/caix. simples e alizar | M2 | 357.39 | 78.6258 | 436.0158 |  | 0 | 0 | 0
001.11.01.18 | 90482 | Porta mad. compens. revest. formica c/ caix. simples | M2 | 375.72 | 82.6584 | 458.3784 |  | 0 | 0 | 0
001.11.01.19 | 90242 | Porta mad. de lei miolo lençol de chumbo | M2 | 1084.44 | 238.5768 | 1323.0168 |  | 0 | 0 | 0
001.11.01.20 | 90063 | Porta mad. trabalhada c/ caix. aduela e alizar | M2 | 633.08 | 139.2776 | 772.3576 |  | 0 | 0 | 0
001.11.01.21 | 91505 | Porta miolo madeira, acabamento em MDF c/ ferragens de abrir | M2 | 337.59 | 74.2698 | 411.8598 |  | 0 | 0 | 0
001.11.01.22 | 91506 | Porta miolo madeira, acabamento em MDF c/ ferragens de correr | M2 | 287.84 | 63.3248 | 351.1648 |  | 0 | 0 | 0
001.11.02 |  | --> FERRO: |  |  | 0 | 0 |  | 0 | 0 | 0
001.11.02.01 | 90069 | Esquadria de ferro tipo basculante (incl. pint. anti-corrosiva) | M2 | 349.66 | 76.9252 | 426.5852 |  | 0 | 0 | 0
001.11.02.02 | 90071 | Grade de ferro 1/2" (incl. pint. anti-corrosiva) | M2 | 262.73 | 57.8006 | 320.5306 |  | 0 | 0 | 0
001.11.02.03 | 90621 | Grade de ferro 3/4" (incl. pint. anti-corrosiva) | M2 | 510.55 | 112.321 | 622.871 |  | 0 | 0 | 0
001.11.02.04 | 90400 | Grade de ferro 5/8" (incl. pint. anti-corrosiva) | M2 | 317.73 | 69.9006 | 387.6306 |  | 0 | 0 | 0
001.11.02.05 | 90619 | Grade de ferro 7/8" (incl. pint. anti-corrosiva) | M2 | 525.6 | 115.632 | 641.232 |  | 0 | 0 | 0
001.11.02.06 | 90613 | Grade de ferro 7/8" sec. quadrada espaçamento=10cm(incl. pint. anti-corrosiva) | M2 | 527.62 | 116.0764 | 643.6964 |  | 0 | 0 | 0
001.11.02.07 | 90825 | Grade de ferro em metalom (incl. pint.anti-corrosiva) | M2 | 335.38 | 73.7836 | 409.1636 |  | 0 | 0 | 0
001.11.02.08 | 90402 | Grade sanfonada (incl. pint. anti-corrosiva) | M2 | 497.73 | 109.5006 | 607.2306 |  | 0 | 0 | 0
001.11.02.09 | 90070 | Porta de aço-esteira de enrolar c/ferr.(incl.pint.anti-corrosiva) | M2 | 466.19 | 102.5618 | 568.7518 |  | 0 | 0 | 0
001.11.02.10 | 90068 | Portão de ferro 1/2" c/ ferragens (incl. pint. anti-corrosiva) | M2 | 277.59 | 61.0698 | 338.6598 |  | 0 | 0 | 0
001.11.02.11 | 90622 | Portão de ferro 3/4" c/ ferragens (incl. pint. anti-corrosiva) | M2 | 550.09 | 121.0198 | 671.1098 |  | 0 | 0 | 0
001.11.02.12 | 90399 | Portão de ferro 5/8" c/ ferragens (incl. pint. anti-corrosiva) | M2 | 371.97 | 81.8334 | 453.8034 |  | 0 | 0 | 0
001.11.02.13 | 90620 | Portão de ferro 7/8" c/ ferragens (incl. pint. anti-corrosiva) | M2 | 646 | 142.12 | 788.12 |  | 0 | 0 | 0
001.11.02.14 | 90822 | Portão de ferro em metalom (incl. pintura anti corrosiva) | M2 | 401.12 | 88.2464 | 489.3664 |  | 0 | 0 | 0
001.11.02.15 | 91500 | Portão em grade c/ chapa de ferro 3/16" - incl. ferragens e pintura antiferruginosa | M2 | 980.2 | 215.644 | 1195.844 |  | 0 | 0 | 0
001.11.02.16 | 90623 | Portão tubo/tela arame galv.c/ferragens(incl.pint.anti-corrosiva) | M2 | 439.9 | 96.778 | 536.678 | 2.5 | 1099.75 | 1341.695 | 1
001.11.03 |  | --> OUTROS MATERIAIS: |  |  | 0 | 0 |  | 0 | 0 | 0
001.11.03.01 | 91515 | Esquadria basculante em vidro temperado de 10mm | M2 | 921.06 | 202.6332 | 1123.6932 |  | 0 | 0 | 0
001.11.03.02 | 91517 | Esquadria basculante em vidro temperado de 6mm | M2 | 645.96 | 142.1112 | 788.0712 |  | 0 | 0 | 0
001.11.03.03 | 91516 | Esquadria basculante em vidro temperado de 8mm | M2 | 883.33 | 194.3326 | 1077.6626 |  | 0 | 0 | 0
001.11.03.04 | 91381 | Esquadria c/ venezianas de aluminio anodizado preto c/ ferragens | M2 | 1021.28 | 224.6816 | 1245.9616 |  | 0 | 0 | 0
001.11.03.05 | 91380 | Esquadria c/ venezianas de aluminio natural c/ ferragens | M2 | 971.28 | 213.6816 | 1184.9616 |  | 0 | 0 | 0
001.11.03.06 | 91376 | Esquadria de alum.de correr c/ vidro e ferragens | M2 | 802.48 | 176.5456 | 979.0256 |  | 0 | 0 | 0
001.11.03.07 | 91383 | Esquadria de alumínio anodizado preto basculante c/ vidro e ferragens | M2 | 897.48 | 197.4456 | 1094.9256 |  | 0 | 0 | 0
001.11.03.08 | 91382 | Esquadria de alumínio anodizado preto de correr c/ vidro e ferragens | M2 | 882.48 | 194.1456 | 1076.6256 |  | 0 | 0 | 0
001.11.03.09 | 91375 | Esquadria de alumínio basculante c/vidro e ferragens | M2 | 757.48 | 166.6456 | 924.1256 |  | 0 | 0 | 0
001.11.03.10 | 91514 | Esquadria de correr em vidro temperado de 10mm | M2 | 890.26 | 195.8572 | 1086.1172 |  | 0 | 0 | 0
001.11.03.11 | 91511 | Esquadria de correr em vidro temperado de 6mm | M2 | 674.28 | 148.3416 | 822.6216 |  | 0 | 0 | 0
001.11.03.12 | 91512 | Esquadria de correr em vidro temperado de 8mm | M2 | 727.33 | 160.0126 | 887.3426 |  | 0 | 0 | 0
001.11.03.13 | 91513 | Painel fixo em vidro temperado de 10mm | M2 | 878.26 | 193.2172 | 1071.4772 |  | 0 | 0 | 0
001.11.03.14 | 91509 | Painel fixo em vidro temperado de 6mm | M2 | 662.28 | 145.7016 | 807.9816 |  | 0 | 0 | 0
001.11.03.15 | 91510 | Painel fixo em vidro temperado de 8mm | M2 | 715.33 | 157.3726 | 872.7026 |  | 0 | 0 | 0
001.11.03.16 | 91518 | Pele de vidro ( Painel fixo) | M2 | 1034.98 | 227.6956 | 1262.6756 |  | 0 | 0 | 0
001.11.03.17 | 91519 | Pele de vidro (painel móvel) | M2 | 1172.48 | 257.9456 | 1430.4256 |  | 0 | 0 | 0
001.11.03.18 | 91377 | Porta divilux 0.80x2.10m c/ferragens - c/ perfil de aluminio | UN | 434.47 | 95.5834 | 530.0534 |  | 0 | 0 | 0
001.11.03.19 | 91378 | Porta divisória Naval c/ ferragens - c/ perfil de aço | M2 | 353.26 | 77.7172 | 430.9772 |  | 0 | 0 | 0
001.11.03.20 | 91508 | Porta em MDF revestida com laminado, com caixilho,alizar e ferragens de 0,8x2,10m | UN | 859.06 | 188.9932 | 1048.0532 |  | 0 | 0 | 0
001.11.03.21 | 90833 | Porta em PVC 0.60 X 2.10 M | UN | 160.52 | 35.3144 | 195.8344 |  | 0 | 0 | 0
001.11.03.22 | 90834 | Porta em PVC 0.70 X 2.10 M | UN | 170.12 | 37.4264 | 207.5464 |  | 0 | 0 | 0
001.11.03.23 | 91379 | Porta em vidro temperado c/ ferragens -(sem mola) | M2 | 564.47 | 124.1834 | 688.6534 |  | 0 | 0 | 0
001.11.03.24 | 91464 | Portas em MDF (sob bancadas) | M2 | 231.56 | 50.9432 | 282.5032 |  | 0 | 0 | 0
001.11.03.25 | 91507 | Revestimento em Laminado melaminico (para Esquadria em MDF) | M2 | 55.82 | 12.2804 | 68.1004 |  | 0 | 0 | 0
001.12 |  | VIDROS | 0 |  |  | TOTAL COM BDI |  |  |  | 0
001.12.01 | 161390 | Vidro aramado | M2 | 654.54 | 143.9988 | 798.5388 |  | 0 | 0 | 0
001.12.02 | 161385 | Vidro canelado e=3mm | M2 | 113.99 | 25.0778 | 139.0678 |  | 0 | 0 | 0
001.12.03 | 160202 | Vidro fume e=4mm | M2 | 242.49 | 53.3478 | 295.8378 |  | 0 | 0 | 0
001.12.04 | 161400 | Vidro laminado 8mm (4+4mm) | M2 | 549.15 | 120.813 | 669.963 |  | 0 | 0 | 0
001.12.05 | 161384 | Vidro laminado e=6mm (3+3mm) | M2 | 339.49 | 74.6878 | 414.1778 |  | 0 | 0 | 0
001.12.06 | 160155 | Vidro liso e=4mm | M2 | 162.69 | 35.7918 | 198.4818 |  | 0 | 0 | 0
001.12.07 | 160156 | Vidro liso e=6mm | M2 | 252.99 | 55.6578 | 308.6478 |  | 0 | 0 | 0
001.12.08 | 160157 | Vidro martelado e=4mm | M2 | 326.49 | 71.8278 | 398.3178 |  | 0 | 0 | 0
001.12.09 | 161389 | Vidro temperado fume e= 6mm com ferragens | M2 | 537.78 | 118.3116 | 656.0916 |  | 0 | 0 | 0
001.12.10 | 161387 | Vidro temperado fumê e= 8mm com ferragens | M2 | 631.19 | 138.8618 | 770.0518 |  | 0 | 0 | 0
001.12.11 | 161386 | Vidro temperado fumê e=10mm com ferragens | M2 | 811.92 | 178.6224 | 990.5424 |  | 0 | 0 | 0
001.12.12 | 161391 | Vidro temperado incolor e= 6mm com ferragens | M2 | 461.79 | 101.5938 | 563.3838 |  | 0 | 0 | 0
001.12.13 | 161392 | Vidro temperado incolor e= 8mm com ferragens | M2 | 512.32 | 112.7104 | 625.0304 |  | 0 | 0 | 0
001.12.14 | 161388 | Vidro temperado incolor e=10mm com ferragens | M2 | 667.49 | 146.8478 | 814.3378 |  | 0 | 0 | 0
001.12.15 | 161393 | Vidro temperado incolor e=12mm com ferragens | M2 | 1179.93 | 259.5846 | 1439.5146 |  | 0 | 0 | 0
001.13 |  | FERRAGENS: | 0 |  |  | TOTAL COM BDI |  |  |  | 0
001.13.01 |  | --> P/ PORTAS: |  |  | 0 | 0 |  | 0 | 0 | 0
001.13.01.01 | 100816 | Fechadura para porta de banheiro | UN | 65.28 | 14.3616 | 79.6416 |  | 0 | 0 | 0
001.13.01.02 | 100817 | Fechadura para porta externa | UN | 89.71 | 19.7362 | 109.4462 |  | 0 | 0 | 0
001.13.01.03 | 100818 | Fechadura para porta interna | UN | 75.21 | 16.5462 | 91.7562 |  | 0 | 0 | 0
001.13.01.04 | 100819 | Fecho para janelas de correr (bico de papagaio) | UN | 27.84 | 6.1248 | 33.9648 |  | 0 | 0 | 0
001.13.01.05 | 1002280 | Ferragens p/ porta de banheiro | CJ | 121.07 | 26.6354 | 147.7054 |  | 0 | 0 | 0
001.13.01.06 | 1002260 | Ferragens p/ porta externa 1 fl. | CJ | 156.05 | 34.331 | 190.381 |  | 0 | 0 | 0
001.13.01.07 | 100406 | Ferragens p/ porta externa 2 fls. (c/ ferrolho) | CJ | 260 | 57.2 | 317.2 |  | 0 | 0 | 0
001.13.01.08 | 1002270 | Ferragens p/ porta interna 1 fl. | CJ | 131 | 28.82 | 159.82 |  | 0 | 0 | 0
001.13.01.09 | 100405 | Ferragens p/ porta interna 2 fls. (c/ ferrolho) | CJ | 286.69 | 63.0718 | 349.7618 |  | 0 | 0 | 0
001.13.01.10 | 100821 | Ferrolho para porta e janela (média) | UN | 30.51 | 6.7122 | 37.2222 |  | 0 | 0 | 0
001.13.01.11 | 1012740 | Mola hidráulica para porta | UN | 184.35 | 40.557 | 224.907 |  | 0 | 0 | 0
001.13.01.12 | 1012730 | Mola p/ porta de vidro | UN | 630.67 | 138.7474 | 769.4174 |  | 0 | 0 | 0
001.13.01.13 | 1012700 | Puxador em alumínio - 30cm | UN | 242.09 | 53.2598 | 295.3498 |  | 0 | 0 | 0
001.13.01.14 | 1012710 | Puxador em alumínio - 50cm | UN | 249.09 | 54.7998 | 303.8898 |  | 0 | 0 | 0
001.13.01.15 | 1012720 | Puxador em alumínio - 80cm | UN | 344.09 | 75.6998 | 419.7898 |  | 0 | 0 | 0
001.13.02 |  | --> P/ JANELAS: |  |  | 0 | 0 |  | 0 | 0 | 0
001.13.02.01 | 100403 | Ferragens p/ janela 1 fl. (c/ cremone) | CJ | 113.15 | 24.893 | 138.043 |  | 0 | 0 | 0
001.13.02.02 | 1002880 | Ferragens p/ janela 1 fl. (c/ ferrolho) | CJ | 66.12 | 14.5464 | 80.6664 |  | 0 | 0 | 0
001.13.02.03 | 1002890 | Ferragens p/ janela 2 fl. (c/ ferrolho) | CJ | 96.35 | 21.197 | 117.547 |  | 0 | 0 | 0
001.13.02.04 | 100404 | Ferragens p/ janela 2 fls. (c/ cremone) | CJ | 152.25 | 33.495 | 185.745 |  | 0 | 0 | 0
001.13.02.05 | 1006840 | Ferragens p/ janela de correr | CJ | 84.65 | 18.623 | 103.273 |  | 0 | 0 | 0
001.13.02.06 | 1003060 | Ferragens p/ janela pivotante | CJ | 46.41 | 10.2102 | 56.6202 |  | 0 | 0 | 0
001.13.03 |  | --> P/ BALANCINS: |  |  | 0 | 0 |  | 0 | 0 | 0
001.13.03.01 | 1002900 | Ferragens p/ balancim (c/ corrente) | CJ | 47.92 | 10.5424 | 58.4624 |  | 0 | 0 | 0
001.13.03.02 | 100407 | Ferragens p/ balancim (c/ haste e punho em ferro) | CJ | 65.58 | 14.4276 | 80.0076 |  | 0 | 0 | 0
001.13.03.03 | 100820 | Ferrolho para balancim (targeta) | UN | 20.47 | 4.5034 | 24.9734 |  | 0 | 0 | 0
001.13.03.04 | 100823 | Gonzo | PAR | 22.78 | 5.0116 | 27.7916 |  | 0 | 0 | 0
001.13.03.05 | 100824 | Haste/punho de ferro para balancim | UN | 55.01 | 12.1022 | 67.1122 |  | 0 | 0 | 0
001.14 |  | REVESTIMENTOS: | 0 |  |  | TOTAL COM BDI |  |  |  | 0
001.14.01 | 110140 | Argamassa de cimento e areia 1:2 p/ impermeabiliz. | M3 | 788.32 | 173.4304 | 961.7504 |  | 0 | 0 | 0
001.14.02 | 110141 | Argamassa de cimento e areia 1:4 | M3 | 515.12 | 113.3264 | 628.4464 |  | 0 | 0 | 0
001.14.03 | 110142 | Argamassa de cimento e areia 1:6 | M3 | 452.56 | 99.5632 | 552.1232 |  | 0 | 0 | 0
001.14.04 | 110248 | Argamassa de cimento e areia no traço 1:3 | M3 | 687.42 | 151.2324 | 838.6524 |  | 0 | 0 | 0
001.14.05 | 110764 | Argamassa de cimento,areia e adit. plast. 1:6 | M3 | 441.07 | 97.0354 | 538.1054 |  | 0 | 0 | 0
001.14.06 | 110148 | Azulejo branco assentado a prumo no traço 1:5:1 | M2 | 85.87 | 18.8914 | 104.7614 |  | 0 | 0 | 0
001.14.07 | 110552 | Barra lisa c/argamassa de cimento areia e aditivo plástico 1:6 | M2 | 53.58 | 11.7876 | 65.3676 |  | 0 | 0 | 0
001.14.08 | 110810 | Cantoneira para azulejo (alumínio) | M | 11.69 | 2.5718 | 14.2618 |  | 0 | 0 | 0
001.14.09 | 110146 | Carapinha c/ argamassa no traço 1:4 | M2 | 12.7 | 2.794 | 15.494 |  | 0 | 0 | 0
001.14.10 | 110581 | Cerâmica 10x10cm (padrao medio) | M2 | 117.66 | 25.8852 | 143.5452 |  | 0 | 0 | 0
001.14.11 | 110505 | Cerâmica Terragres 10x10cm | M2 | 125.01 | 27.5022 | 152.5122 |  | 0 | 0 | 0
001.14.12 | 110243 | Chapa de chumbo sobre parede | M2 | 752.32 | 165.5104 | 917.8304 |  | 0 | 0 | 0
001.14.13 | 110149 | Chapa de chumbo sobre parede c/acabamento em fórmica | M2 | 858.31 | 188.8282 | 1047.1382 |  | 0 | 0 | 0
001.14.14 | 110143 | Chapisco de cimento e areia no traço 1:3 | M2 | 10.89 | 2.3958 | 13.2858 |  | 0 | 0 | 0
001.14.15 | 110150 | Compensado c/ formica sobre estrutura em madeira | M2 | 143.5 | 31.57 | 175.07 |  | 0 | 0 | 0
001.14.16 | 110762 | Emboço com argamassa 1:6:Adit. Plast. | M2 | 37.93 | 8.3446 | 46.2746 |  | 0 | 0 | 0
001.14.17 | 110657 | Fórmica sobre emboço | M2 | 65.71 | 14.4562 | 80.1662 |  | 0 | 0 | 0
001.14.18 | 110826 | Grampeamento de parede | M | 38.52 | 8.4744 | 46.9944 |  | 0 | 0 | 0
001.14.19 | 110653 | Granito e=2cm | M2 | 433.07 | 95.2754 | 528.3454 |  | 0 | 0 | 0
001.14.20 | 111292 | Pastilha de porcelana 5x5cm - Padrão Alto | M2 | 271.65 | 59.763 | 331.413 |  | 0 | 0 | 0
001.14.21 | 111291 | Pastilha de porcelana 5x5cm - Padrão Médio | M2 | 215.69 | 47.4518 | 263.1418 |  | 0 | 0 | 0
001.14.22 | 110189 | Pastilhas de vidro 2,5x2,5cm | M2 | 336.18 | 73.9596 | 410.1396 |  | 0 | 0 | 0
001.14.23 | 110255 | Placa de argamassa armada | M2 | 188.94 | 41.5668 | 230.5068 |  | 0 | 0 | 0
001.14.24 | 110763 | Reboco com argamassa 1:6:Adit. Plast. | M2 | 44.46 | 9.7812 | 54.2412 |  | 0 | 0 | 0
001.14.25 | 110245 | Reboco com argamassa baritada | M2 | 170.37 | 37.4814 | 207.8514 |  | 0 | 0 | 0
001.14.26 | 110249 | Reboco com argamassa no traço 1:3 - p/ epoxi | M2 | 50.62 | 11.1364 | 61.7564 |  | 0 | 0 | 0
001.14.27 | 110291 | Reboco estanhado | M2 | 48.43 | 10.6546 | 59.0846 |  | 0 | 0 | 0
001.14.28 | 110645 | Revestimento Cerâmico Padrão Alto | M2 | 92.21 | 20.2862 | 112.4962 |  | 0 | 0 | 0
001.14.29 | 110644 | Revestimento Cerâmico Padrão Médio | M2 | 82.3 | 18.106 | 100.406 |  | 0 | 0 | 0
001.15 |  | RODAPES, SOLEIRAS E PEITORIS: | 0 |  |  | TOTAL COM BDI |  |  |  | 0
001.15.01 | 120481 | Peitoril em marmore branco e=2cm | M2 | 525.02 | 115.5044 | 640.5244 |  | 0 | 0 | 0
001.15.02 | 120164 | Rodape ceramico h=8cm | M | 17.71 | 3.8962 | 21.6062 |  | 0 | 0 | 0
001.15.03 | 120688 | Rodapé de alta resistência (incl. polimento) | M | 11.31 | 2.4882 | 13.7982 |  | 0 | 0 | 0
001.15.04 | 120163 | Rodape em cimentado | M | 10.86 | 2.3892 | 13.2492 |  | 0 | 0 | 0
001.15.05 | 120655 | Rodape em granito e=2cm/h=8cm | M | 40.39 | 8.8858 | 49.2758 |  | 0 | 0 | 0
001.15.06 | 120162 | Rodape em madeira de lei h=7cm | M | 28.71 | 6.3162 | 35.0262 |  | 0 | 0 | 0
001.15.07 | 120772 | Rodapé em poliestireno de 12cm | M | 48.02 | 10.5644 | 58.5844 |  | 0 | 0 | 0
001.15.08 | 120771 | Rodapé em poliestireno de 9cm | M | 31.42 | 6.9124 | 38.3324 |  | 0 | 0 | 0
001.15.09 | 120770 | Rodape em Porcelanato | M | 23.4 | 5.148 | 28.548 |  | 0 | 0 | 0
001.15.10 | 120276 | Rodape Vinílico e=2mm | M | 15.17 | 3.3374 | 18.5074 |  | 0 | 0 | 0
001.15.11 | 120734 | Soleira e peitoril - granito preto - e=2cm | M2 | 524.02 | 115.2844 | 639.3044 |  | 0 | 0 | 0
001.15.12 | 120733 | Soleira e Peitoril em granito (preto) c/ rebaixo e=3cm | M2 | 555.02 | 122.1044 | 677.1244 |  | 0 | 0 | 0
001.15.13 | 120229 | Soleira em cimentado h=15cm | M | 8.38 | 1.8436 | 10.2236 |  | 0 | 0 | 0
001.15.14 | 120165 | Soleira em marmore branco e=2cm | M2 | 495.02 | 108.9044 | 603.9244 |  | 0 | 0 | 0
001.15.15 | 120204 | Soleira em marmore de cor e=2cm | M2 | 444.62 | 97.8164 | 542.4364 |  | 0 | 0 | 0
001.16 |  | PISOS: | 48386.42 |  |  | TOTAL COM BDI |  |  |  | 1
001.16.01 | 130668 | Ardosia | M2 | 99.86 | 21.9692 | 121.8292 |  | 0 | 0 | 0
001.16.02 | 130492 | Calçada (incl.alicerce, baldrame e concreto c/ junta seca) | M2 | 116.65 | 25.663 | 142.313 | 340 | 39661 | 48386.42 | 1
001.16.03 | 130507 | Camada impermeabilizadora e=10cm c/ seixo | M2 | 68.5 | 15.07 | 83.57 |  | 0 | 0 | 0
001.16.04 | 130110 | Camada regularizadora no traço 1:4 | M2 | 36.15 | 7.953 | 44.103 |  | 0 | 0 | 0
001.16.05 | 130483 | Carpete e=4mm | M2 | 74.98 | 16.4956 | 91.4756 |  | 0 | 0 | 0
001.16.06 | 131026 | Cerâmica anti-derrapante | M2 | 75.52 | 16.6144 | 92.1344 |  | 0 | 0 | 0
001.16.07 | 130233 | Cimentado liso c/ junta plastica | M2 | 57.59 | 12.6698 | 70.2598 |  | 0 | 0 | 0
001.16.08 | 130208 | Cimentado liso c/junta de madeira | M2 | 60.31 | 13.2682 | 73.5782 |  | 0 | 0 | 0
001.16.09 | 130113 | Cimentado liso e=2cm traço 1:3 | M2 | 49.15 | 10.813 | 59.963 |  | 0 | 0 | 0
001.16.10 | 130292 | Cimentado queimado | M2 | 59.29 | 13.0438 | 72.3338 |  | 0 | 0 | 0
001.16.11 | 130584 | Concreto c/ seixo e junta seca e=10cm | M2 | 91.98 | 20.2356 | 112.2156 |  | 0 | 0 | 0
001.16.12 | 130112 | Concreto simples c/ seixo e=5cm traço 1:2:3 | M2 | 67.66 | 14.8852 | 82.5452 |  | 0 | 0 | 0
001.16.13 | 130649 | Granito Juparana e=2cm | M2 | 461.07 | 101.4354 | 562.5054 |  | 0 | 0 | 0
001.16.14 | 130495 | Granito preto e=2cm | M2 | 563.41 | 123.9502 | 687.3602 |  | 0 | 0 | 0
001.16.15 | 130725 | Lajota ceramica - (Padrão Alto) | M2 | 102.57 | 22.5654 | 125.1354 |  | 0 | 0 | 0
001.16.16 | 130119 | Lajota ceramica - (Padrão Médio) | M2 | 91.02 | 20.0244 | 111.0444 |  | 0 | 0 | 0
001.16.17 | 130118 | Marmore branco e=3cm | M2 | 369.27 | 81.2394 | 450.5094 |  | 0 | 0 | 0
001.16.18 | 130117 | Marmore de cor e=3cm | M2 | 467.89 | 102.9358 | 570.8258 |  | 0 | 0 | 0
001.16.19 | 131090 | Pedra Cariri - filete ou almofadada | M2 | 118.95 | 26.169 | 145.119 |  | 0 | 0 | 0
001.16.20 | 130830 | Pedra Jacobina | M2 | 122.82 | 27.0204 | 149.8404 |  | 0 | 0 | 0
001.16.21 | 130831 | Pedra natural Cariri | M2 | 102.54 | 22.5588 | 125.0988 |  | 0 | 0 | 0
001.16.22 | 130626 | Piso de alta resistência e=8mm c/ resina incl. camada regularizadora | M2 | 113.08 | 24.8776 | 137.9576 |  | 0 | 0 | 0
001.16.23 | 130890 | Piso de borracha tátil (16 un) | M2 | 258.17 | 56.7974 | 314.9674 |  | 0 | 0 | 0
001.16.24 | 131290 | Piso em granito cinza Mauá | M2 | 360.43 | 79.2946 | 439.7246 |  | 0 | 0 | 0
001.16.25 | 131288 | Piso em granito verde Ubatuba | M2 | 360.43 | 79.2946 | 439.7246 |  | 0 | 0 | 0
001.16.26 | 130122 | Piso vinílico - assente na cola | M2 | 104.72 | 23.0384 | 127.7584 |  | 0 | 0 | 0
001.16.27 | 130728 | PisoTátil direcional na cor amarelo 25x25 premoldado (16 unidades) | M2 | 119.58 | 26.3076 | 145.8876 |  | 0 | 0 | 0
001.16.28 | 130521 | Placa pre-moldada concreto simples (e=5cm) | M2 | 77.78 | 17.1116 | 94.8916 |  | 0 | 0 | 0
001.16.29 | 130170 | Plurigoma - assente na cola | M2 | 75.66 | 16.6452 | 92.3052 |  | 0 | 0 | 0
001.16.30 | 130716 | Porcelanato (natural) - Padrão Alto | M2 | 138.16 | 30.3952 | 168.5552 |  | 0 | 0 | 0
001.16.31 | 130715 | Porcelanato (natural) - Padrão Médio | M2 | 121.32 | 26.6904 | 148.0104 |  | 0 | 0 | 0
001.16.32 | 130759 | Porcelanato (polido) - Padrão Alto | M2 | 226.36 | 49.7992 | 276.1592 |  | 0 | 0 | 0
001.16.33 | 130758 | Porcelanato (polido) - Padrão Médio | M2 | 139.07 | 30.5954 | 169.6654 |  | 0 | 0 | 0
001.16.34 | 130760 | Tábua macheada 6 1/2"x7/8" cumaru ou similar (incl.camada regularizadora) | M2 | 215.41 | 47.3902 | 262.8002 |  | 0 | 0 | 0
001.17 |  | FORROS: | 0 |  |  | TOTAL COM BDI |  |  |  | 0
001.17.01 | 140348 | Barroteamento em madeira de lei p/ forro PVC | M2 | 52.08 | 11.4576 | 63.5376 |  | 0 | 0 | 0
001.17.02 | 141372 | Forro colméia liso ( incl. barroteamento) | M2 | 391.63 | 86.1586 | 477.7886 |  | 0 | 0 | 0
001.17.03 | 140198 | Forro em estuque | M2 | 163.13 | 35.8886 | 199.0186 |  | 0 | 0 | 0
001.17.04 | 141373 | Forro em gesso acartonado aramado | M2 | 73.01 | 16.0622 | 89.0722 |  | 0 | 0 | 0
001.17.05 | 141368 | Forro em gesso acartonado estruturado | M2 | 81.92 | 18.0224 | 99.9424 |  | 0 | 0 | 0
001.17.06 | 141369 | Forro em gesso acustico (c/lã de vidro) | M2 | 125.89 | 27.6958 | 153.5858 |  | 0 | 0 | 0
001.17.07 | 141334 | Forro em gesso liso em placas | M2 | 34.88 | 7.6736 | 42.5536 |  | 0 | 0 | 0
001.17.08 | 140159 | Forro em lambri de angelim (c/ barroteamento) | M2 | 181.55 | 39.941 | 221.491 |  | 0 | 0 | 0
001.17.09 | 140828 | Forro em lambri de angelim (s/ barroteamento) | M2 | 131.11 | 28.8442 | 159.9542 |  | 0 | 0 | 0
001.17.10 | 141336 | Forro em lambri de PVC | M2 | 42.39 | 9.3258 | 51.7158 |  | 0 | 0 | 0
001.17.11 | 140598 | Forro em placa de fibrocimento c/ isolamento termico | M2 | 219.45 | 48.279 | 267.729 |  | 0 | 0 | 0
001.17.12 | 140240 | Forro em PVC 100mm entarugamento - metalico | M2 | 80.74 | 17.7628 | 98.5028 |  | 0 | 0 | 0
001.17.13 | 140158 | Forro em tabuas de marupa (c/ barroteamento) | M2 | 108.98 | 23.9756 | 132.9556 |  | 0 | 0 | 0
001.17.14 | 140829 | Forro em tabuas de marupa (s/ barroteamento) | M2 | 58.54 | 12.8788 | 71.4188 |  | 0 | 0 | 0
001.17.15 | 140160 | Forro eucatex natural e = 12mm | M2 | 121.38 | 26.7036 | 148.0836 |  | 0 | 0 | 0
001.17.16 | 140479 | Reguado em madeira lei p/ beiral (c/ barroteamento) | M2 | 79.19 | 17.4218 | 96.6118 |  | 0 | 0 | 0
001.18 |  | PINTURAS: | 23072.335 |  |  | TOTAL COM BDI |  |  |  | 1
001.18.01 |  | A BASE DE ÁGUA: |  |  | 0 | 0 |  | 0 | 0 | 0
001.18.01.01 | 150129 | Emassamento de parede p/ receber pintura PVA | M2 | 11.48 | 2.5256 | 14.0056 |  | 0 | 0 | 0
001.18.01.02 | 150605 | PVA externa (sobre pintura antiga) | M2 | 11.52 | 2.5344 | 14.0544 |  | 0 | 0 | 0
001.18.01.03 | 150179 | PVA externa c/ massa sem liq. preparador | M2 | 21.4 | 4.708 | 26.108 |  | 0 | 0 | 0
001.18.01.04 | 150132 | PVA externa c/massa e liq. preparador | M2 | 33.4 | 7.348 | 40.748 |  | 0 | 0 | 0
001.18.01.05 | 150252 | PVA externa sem massa c/ líq. preparador | M2 | 22.19 | 4.8818 | 27.0718 |  | 0 | 0 | 0
001.18.01.06 | 150125 | PVA externa sem superf. preparada | M2 | 14.92 | 3.2824 | 18.2024 |  | 0 | 0 | 0
001.18.01.07 | 150604 | PVA interna (sobre pintura antiga) | M2 | 11.52 | 2.5344 | 14.0544 |  | 0 | 0 | 0
001.18.01.08 | 150730 | PVA interna c/ massa acrilica e selador | M2 | 35.21 | 7.7462 | 42.9562 |  | 0 | 0 | 0
001.18.01.09 | 150731 | PVA interna c/ massa acrilica sem selador | M2 | 23.41 | 5.1502 | 28.5602 |  | 0 | 0 | 0
001.18.01.10 | 150251 | PVA interna c/ massa e selador | M2 | 32.88 | 7.2336 | 40.1136 |  | 0 | 0 | 0
001.18.01.11 | 150178 | PVA interna c/ massa sem selador | M2 | 21.08 | 4.6376 | 25.7176 |  | 0 | 0 | 0
001.18.01.12 | 150261 | PVA interna sem massa c/ selador | M2 | 21.39 | 4.7058 | 26.0958 |  | 0 | 0 | 0
001.18.01.13 | 150124 | PVA interna sem superf. preparada | M2 | 14.92 | 3.2824 | 18.2024 |  | 0 | 0 | 0
001.18.01.14 | 150654 | PVA sobre muro | M2 | 9.56 | 2.1032 | 11.6632 |  | 0 | 0 | 0
001.18.02 |  | ESMALTE: |  |  | 0 | 0 |  | 0 | 0 | 0
001.18.02.01 | 150302 | Esmalte s/ ferro (superf. lisa) | M2 | 37.23 | 8.1906 | 45.4206 | 220 | 8190.6 | 9992.532 | 1
001.18.02.02 | 150377 | Esmalte s/ madeira c/ selador sem massa | M2 | 24.8 | 5.456 | 30.256 |  | 0 | 0 | 0
001.18.02.03 | 150301 | Esmalte s/ parede c/ massa e selador | M2 | 36.74 | 8.0828 | 44.8228 |  | 0 | 0 | 0
001.18.02.04 | 150491 | Esmalte sobre grade de ferro (superf. aparelhada) | M2 | 51.79 | 11.3938 | 63.1838 |  | 0 | 0 | 0
001.18.02.05 | 150134 | Esmalte sobre madeira c/ massa e selador | M2 | 40.51 | 8.9122 | 49.4222 |  | 0 | 0 | 0
001.18.02.06 | 150588 | Esmalte sobre parede c/ selador sem massa | M2 | 23.03 | 5.0666 | 28.0966 |  | 0 | 0 | 0
001.18.03 |  | VERNIZ: |  |  | 0 | 0 |  | 0 | 0 | 0
001.18.03.01 | 150130 | Verniz poliuretano sobre concreto/tijolo | M2 | 30.55 | 6.721 | 37.271 |  | 0 | 0 | 0
001.18.03.02 | 150606 | Verniz poliuretano sobre madeira (esquadrias/forro) | M2 | 23.41 | 5.1502 | 28.5602 |  | 0 | 0 | 0
001.18.03.03 | 150210 | Verniz poliuretano sobre madeiramento do telhado | M2 | 32.34 | 7.1148 | 39.4548 |  | 0 | 0 | 0
001.18.04 |  | ACRÍLICA: |  |  | 0 | 0 |  | 0 | 0 | 0
001.18.04.01 | 150741 | Acrilica (sobre pintura antiga) | M2 | 12.96 | 2.8512 | 15.8112 |  | 0 | 0 | 0
001.18.04.02 | 151285 | Acrílica acetinada c/ massa e selador - interna e externa | M2 | 42.65 | 9.383 | 52.033 |  | 0 | 0 | 0
001.18.04.03 | 150180 | Acrilica fosca int. e ext. sem massa c/ selador - | M2 | 24.18 | 5.3196 | 29.4996 |  | 0 | 0 | 0
001.18.04.04 | 150480 | Acrilica fosca int./ext. c/fdo. preparador 3 dem.(reforma)s/massa | M2 | 22.67 | 4.9874 | 27.6574 |  | 0 | 0 | 0
001.18.04.05 | 150253 | Acrilica fosca int./ext. c/massa e selador - 3 demaos | M2 | 40.83 | 8.9826 | 49.8126 | 130 | 5307.9 | 6475.638 | 1
001.18.04.06 | 151284 | Acrílica semi-brilho c/ massa e selador - interna e externa | M2 | 44.33 | 9.7526 | 54.0826 |  | 0 | 0 | 0
001.18.04.07 | 150586 | Emassamento de parede c/ massa acrilica | M2 | 21.35 | 4.697 | 26.047 |  | 0 | 0 | 0
001.18.05 |  | EPOXI: |  |  | 0 | 0 |  | 0 | 0 | 0
001.18.05.01 | 150126 | Epoxi com massa e selador | M2 | 77.15 | 16.973 | 94.123 |  | 0 | 0 | 0
001.18.05.02 | 150127 | Epoxi sem massa c/ selador | M2 | 71.98 | 15.8356 | 87.8156 |  | 0 | 0 | 0
001.18.06 |  | OUTRAS PINTURAS: |  |  | 0 | 0 |  | 0 | 0 | 0
001.18.06.01 | 150207 | Acrílica para piso | M2 | 18.35 | 4.037 | 22.387 | 295 | 5413.25 | 6604.165 | 1
001.18.06.02 | 150131 | Anti-ferruginosa | M2 | 37.29 | 8.2038 | 45.4938 |  | 0 | 0 | 0
001.18.06.03 | 150489 | Anti-ferruginosa sobre grade de ferro | M2 | 54.07 | 11.8954 | 65.9654 |  | 0 | 0 | 0
001.18.06.04 | 150286 | Pintura s/ telha ceramica | M2 | 17.87 | 3.9314 | 21.8014 |  | 0 | 0 | 0
001.18.06.05 | 150274 | Selador s/ madeira | M2 | 24.59 | 5.4098 | 29.9998 |  | 0 | 0 | 0
001.18.06.06 | 150752 | Texturato rustico | M2 | 41.37 | 9.1014 | 50.4714 |  | 0 | 0 | 0
001.19 |  | INSTALAÇÕES ELÉTRICAS | 4961.8132 |  |  | TOTAL COM BDI |  |  |  | 1
001.19.01 |  | QUADROS E CAIXAS: |  |  | 0 | 0 |  | 0 | 0 | 0
001.19.01.01 | 170883 | Caixa Airstop p/ disjuntor bipolar de embutir até 50A | UN | 37.66 | 8.2852 | 45.9452 |  | 0 | 0 | 0
001.19.01.02 | 170870 | Caixa de aluminio 4"x2" | UN | 17.56 | 3.8632 | 21.4232 |  | 0 | 0 | 0
001.19.01.03 | 170873 | Caixa de F°G° 3"x3" | UN | 4.21 | 0.9262 | 5.1362 |  | 0 | 0 | 0
001.19.01.04 | 170874 | Caixa de F°G° 4"x4" | UN | 5.2 | 1.144 | 6.344 |  | 0 | 0 | 0
001.19.01.05 | 170871 | Caixa de ferro octogonal | UN | 8.46 | 1.8612 | 10.3212 |  | 0 | 0 | 0
001.19.01.06 | 170872 | Caixa de ferro sextavada fundo movel | UN | 11.64 | 2.5608 | 14.2008 |  | 0 | 0 | 0
001.19.01.07 | 170875 | Caixa de inspeção em polipropileno - 15x15cm | UN | 51.09 | 11.2398 | 62.3298 |  | 0 | 0 | 0
001.19.01.08 | 170876 | Caixa de inspeção em polipropileno - 30x40cm | UN | 90.71 | 19.9562 | 110.6662 |  | 0 | 0 | 0
001.19.01.09 | 170323 | Caixa de passagem ch. aço 100x100x80mm | UN | 45.01 | 9.9022 | 54.9122 |  | 0 | 0 | 0
001.19.01.10 | 170324 | Caixa de passagem ch. aço 150x150x80mm | UN | 67.29 | 14.8038 | 82.0938 |  | 0 | 0 | 0
001.19.01.11 | 170325 | Caixa de passagem ch. aço 200x200x100mm | UN | 109.53 | 24.0966 | 133.6266 |  | 0 | 0 | 0
001.19.01.12 | 170877 | Caixa de passagem em aluminio 100x100x70mm | UN | 50.28 | 11.0616 | 61.3416 |  | 0 | 0 | 0
001.19.01.13 | 170341 | Caixa de passagem em alumínio 150x150x100mm | UN | 51.28 | 11.2816 | 62.5616 |  | 0 | 0 | 0
001.19.01.14 | 170878 | Caixa de passagem em aluminio 200x200x115mm | UN | 112.23 | 24.6906 | 136.9206 |  | 0 | 0 | 0
001.19.01.15 | 170879 | Caixa de passagem em aluminio 300x300x130mm | UN | 228.16 | 50.1952 | 278.3552 |  | 0 | 0 | 0
001.19.01.16 | 170880 | Caixa de passagem em aluminio 400x400x180mm | UN | 282.64 | 62.1808 | 344.8208 |  | 0 | 0 | 0
001.19.01.17 | 170881 | Caixa plástica 4"x2" | UN | 3.07 | 0.6754 | 3.7454 |  | 0 | 0 | 0
001.19.01.18 | 171416 | Caixa plástica 4"x4" | UN | 3.5 | 0.77 | 4.27 |  | 0 | 0 | 0
001.19.01.19 | 171417 | Caixa plástica octogonal | UN | 5.5 | 1.21 | 6.71 |  | 0 | 0 | 0
001.19.01.20 | 170882 | Caixa polifásica padrão Celpa | UN | 202.25 | 44.495 | 246.745 |  | 0 | 0 | 0
001.19.01.21 | 171470 | Caixa ZB - inspeção c/ tampa de aço | UN | 49.6 | 10.912 | 60.512 |  | 0 | 0 | 0
001.19.01.22 | 170866 | Centro de distribuição p/ 03 disjuntores (s/ barramento) | UN | 52.68 | 11.5896 | 64.2696 |  | 0 | 0 | 0
001.19.01.23 | 170884 | Centro de distribuição p/ 06 disjuntores (s/ barramento) | UN | 76.89 | 16.9158 | 93.8058 | 1 | 76.89 | 93.8058 | 1
001.19.01.24 | 170885 | Centro de distribuição p/ 08 disjuntores (s/ barramento) | UN | 76.89 | 16.9158 | 93.8058 |  | 0 | 0 | 0
001.19.01.25 | 170886 | Centro de distribuição p/ 10 disjuntores (s/ barramento) | UN | 96.08 | 21.1376 | 117.2176 |  | 0 | 0 | 0
001.19.01.26 | 170321 | Centro de distribuiçao p/ 12 disjuntores (c/ barramento) | UN | 395.13 | 86.9286 | 482.0586 |  | 0 | 0 | 0
001.19.01.27 | 170887 | Centro de distribuição p/ 16 disjuntores (c/ barramento) | UN | 438.13 | 96.3886 | 534.5186 |  | 0 | 0 | 0
001.19.01.28 | 170888 | Centro de distribuição p/ 20 disjuntores (c/ barramento) | UN | 487.86 | 107.3292 | 595.1892 |  | 0 | 0 | 0
001.19.01.29 | 170322 | Centro de distribuiçao p/ 24 disjuntores (c/ barramento) | UN | 769.25 | 169.235 | 938.485 |  | 0 | 0 | 0
001.19.01.30 | 170386 | Centro de distribuiçao p/ 32 disjuntores (c/ barramento) | UN | 766.28 | 168.5816 | 934.8616 |  | 0 | 0 | 0
001.19.01.31 | 170889 | Centro de distribuição p/ 36 disjuntores (c/ barramento) | UN | 1103.4 | 242.748 | 1346.148 |  | 0 | 0 | 0
001.19.01.32 | 170387 | Centro de distribuiçao p/ 40 disjuntores (c/ barramento) | UN | 1 | 0.22 | 1.22 |  | 0 | 0 | 0
001.19.01.33 | 170890 | Centro de distribuição p/ 70 disjuntores (c/ barramento) | UN | 3067.93 | 674.9446 | 3742.8746 |  | 0 | 0 | 0
001.19.01.34 | 170869 | Quadro de comando - proteção trifásico - 2CV | UN | 558.4 | 122.848 | 681.248 |  | 0 | 0 | 0
001.19.01.35 | 170868 | Quadro de comando - proteção trifásico - 3CV | UN | 831.09 | 182.8398 | 1013.9298 |  | 0 | 0 | 0
001.19.01.36 | 170867 | Quadro de comando - proteção trifásico - 4CV | UN | 1147.92 | 252.5424 | 1400.4624 |  | 0 | 0 | 0
001.19.01.37 | 170073 | Quadro de mediçao bifasico (c/ disjuntor) | UN | 1148.92 | 252.7624 | 1401.6824 |  | 0 | 0 | 0
001.19.01.38 | 170072 | Quadro de mediçao monofasico (c/ disjuntor) | UN | 332.47 | 73.1434 | 405.6134 |  | 0 | 0 | 0
001.19.01.39 | 170615 | Quadro de mediçao trifasico (c/ disjuntor) | UN | 891.92 | 196.2224 | 1088.1424 |  | 0 | 0 | 0
001.19.02 |  | DISJUNTORES: |  |  | 0 | 0 |  | 0 | 0 | 0
001.19.02.01 | 170892 | Disjuntor 10 DR 2P- 25A 10 mA - PADRÃO DIN | UN | 263.61 | 57.9942 | 321.6042 |  | 0 | 0 | 0
001.19.02.02 | 170893 | Disjuntor 10 DR 4P- 25A 10 mA - PADRÃO DIN | UN | 393.11 | 86.4842 | 479.5942 |  | 0 | 0 | 0
001.19.02.03 | 170330 | Disjuntor 1P - 40 e 50A - PADRÃO DIN | UN | 38.37 | 8.4414 | 46.8114 |  | 0 | 0 | 0
001.19.02.04 | 170326 | Disjuntor 1P - 6 a 32A - PADRÃO DIN | UN | 22.45 | 4.939 | 27.389 | 1 | 22.45 | 27.389 | 1
001.19.02.05 | 170362 | Disjuntor 2P - 6 a 32A - PADRÃO DIN | UN | 64.9 | 14.278 | 79.178 | 1 | 64.9 | 79.178 | 1
001.19.02.06 | 170388 | Disjuntor 3P - 10 a 50A - PADRÃO DIN | UN | 341.82 | 75.2004 | 417.0204 |  | 0 | 0 | 0
001.19.02.07 | 170900 | Disjuntor 3P - 125A a 225A - PADRÃO DIN | UN | 432.67 | 95.1874 | 527.8574 |  | 0 | 0 | 0
001.19.02.08 | 170894 | Disjuntor 3P - 300A | UN | 1745.88 | 1745.88 | 3491.76 |  | 0 | 0 | 0
001.19.02.09 | 170895 | Disjuntor 3P - 400A | UN | 1789.97 | 393.7934 | 2183.7634 |  | 0 | 0 | 0
001.19.02.10 | 170896 | Disjuntor 3P - 600A | UN | 3157.37 | 694.6214 | 3851.9914 |  | 0 | 0 | 0
001.19.02.11 | 170393 | Disjuntor 3P - 63 a 100A - PADRÃO DIN | UN | 228.81 | 50.3382 | 279.1482 |  | 0 | 0 | 0
001.19.02.12 | 170897 | Disjuntor TQD 3P - 175A - PADRÃO DIN | UN | 902 | 198.44 | 1100.44 |  | 0 | 0 | 0
001.19.02.13 | 170898 | Disjuntor TQD 3P - 200A - PADRÃO DIN | UN | 565.77 | 124.4694 | 690.2394 |  | 0 | 0 | 0
001.19.02.14 | 170899 | Disjuntor TQD 3P - 250A - PADRÃO DIN | UN | 960 | 211.2 | 1171.2 |  | 0 | 0 | 0
001.19.03 |  | ELETRODUTOS,CONDULETES E CALHAS: |  |  | 0 | 0 |  | 0 | 0 | 0
001.19.03.01 | 170922 | Canaleta 20x20mm | M | 17.26 | 3.7972 | 21.0572 |  | 0 | 0 | 0
001.19.03.02 | 170923 | Canaleta sistema X completa | M | 16.07 | 3.5354 | 19.6054 |  | 0 | 0 | 0
001.19.03.03 | 170914 | Condulete de aluminio tipo C 1/2" | UN | 9.45 | 2.079 | 11.529 |  | 0 | 0 | 0
001.19.03.04 | 170915 | Condulete de aluminio tipo C 3/4" | UN | 17.02 | 3.7444 | 20.7644 |  | 0 | 0 | 0
001.19.03.05 | 170916 | Condulete de aluminio tipo E 1" | UN | 17.02 | 3.7444 | 20.7644 |  | 0 | 0 | 0
001.19.03.06 | 170917 | Condulete de aluminio tipo E 1/2" | UN | 13.49 | 2.9678 | 16.4578 |  | 0 | 0 | 0
001.19.03.07 | 170918 | Condulete de aluminio tipo E 3/4" | UN | 15.76 | 3.4672 | 19.2272 |  | 0 | 0 | 0
001.19.03.08 | 170919 | Condulete de aluminio tipo L 1.1/4" | UN | 23.14 | 5.0908 | 28.2308 |  | 0 | 0 | 0
001.19.03.09 | 170920 | Condulete de aluminio tipo L 3/4" | UN | 9.91 | 2.1802 | 12.0902 |  | 0 | 0 | 0
001.19.03.10 | 170921 | Condulete de aluminio tipo LL 1" | UN | 19.17 | 4.2174 | 23.3874 |  | 0 | 0 | 0
001.19.03.11 | 170901 | Condulete de aluminio tipo LL 1/2" | UN | 13.89 | 3.0558 | 16.9458 |  | 0 | 0 | 0
001.19.03.12 | 170902 | Condulete de aluminio tipo LL 3/4" | UN | 13.89 | 3.0558 | 16.9458 |  | 0 | 0 | 0
001.19.03.13 | 170903 | Condulete de aluminio tipo LR 1" | UN | 19.17 | 4.2174 | 23.3874 |  | 0 | 0 | 0
001.19.03.14 | 170904 | Condulete de aluminio tipo LR 1/2" | UN | 9.12 | 2.0064 | 11.1264 |  | 0 | 0 | 0
001.19.03.15 | 170905 | Condulete de aluminio tipo LR 3/4" | UN | 14.97 | 3.2934 | 18.2634 |  | 0 | 0 | 0
001.19.03.16 | 170907 | Condulete de aluminio tipo T 1" | UN | 19.52 | 4.2944 | 23.8144 |  | 0 | 0 | 0
001.19.03.17 | 170908 | Condulete de aluminio tipo T 1/2" | UN | 15.01 | 3.3022 | 18.3122 |  | 0 | 0 | 0
001.19.03.18 | 170906 | Condulete de aluminio tipo T 11/4" | UN | 25.84 | 5.6848 | 31.5248 |  | 0 | 0 | 0
001.19.03.19 | 170909 | Condulete de aluminio tipo T 3/4" | UN | 14.27 | 3.1394 | 17.4094 |  | 0 | 0 | 0
001.19.03.20 | 170910 | Condulete de aluminio tipo X 1" | UN | 20.35 | 4.477 | 24.827 |  | 0 | 0 | 0
001.19.03.21 | 170911 | Condulete de aluminio tipo X 1/2" | UN | 20.76 | 4.5672 | 25.3272 |  | 0 | 0 | 0
001.19.03.22 | 170912 | Condulete de aluminio tipo X 3/4" | UN | 11.87 | 2.6114 | 14.4814 |  | 0 | 0 | 0
001.19.03.23 | 170913 | Eletrocalha de metal curve "L" desc tipo "U" perf. 100 - 3m | UN | 163.4 | 35.948 | 199.348 |  | 0 | 0 | 0
001.19.03.24 | 170924 | Eletrocalha de metal curve "L" desc tipo "U" perf. 50 - 3m | UN | 103.86 | 103.86 | 207.72 |  | 0 | 0 | 0
001.19.03.25 | 170925 | Eletrocalha de metal curve "L" desc tipo "U" perf. 75 - 3m | UN | 109.26 | 24.0372 | 133.2972 |  | 0 | 0 | 0
001.19.03.26 | 170926 | Eletrocalha de metal curve "T" tipo "U" perf. 100 - 3m | UN | 74.76 | 16.4472 | 91.2072 |  | 0 | 0 | 0
001.19.03.27 | 170927 | Eletrocalha de metal curve "T" tipo "U" perf. 50 - 3m | UN | 60.56 | 13.3232 | 73.8832 |  | 0 | 0 | 0
001.19.03.28 | 170928 | Eletrocalha de metal curve "T" tipo "U" perf. 75 - 3m | UN | 68.37 | 15.0414 | 83.4114 |  | 0 | 0 | 0
001.19.03.29 | 170929 | Eletrocalha de metal curve "U"perf. 100x75 - 3m | UN | 110.03 | 24.2066 | 134.2366 |  | 0 | 0 | 0
001.19.03.30 | 170930 | Eletrocalha de metal curve "U"perf. 50x100 - 3m | UN | 65.41 | 14.3902 | 79.8002 |  | 0 | 0 | 0
001.19.03.31 | 170931 | Eletrocalha de metal curve "U"perf. 50x50 - 3m | UN | 79.56 | 17.5032 | 97.0632 |  | 0 | 0 | 0
001.19.03.32 | 171019 | Eletroduto de F°G° de 1 1/2" | M | 50.27 | 11.0594 | 61.3294 |  | 0 | 0 | 0
001.19.03.33 | 171018 | Eletroduto de F°G° de 1 1/4" | M | 25.35 | 5.577 | 30.927 |  | 0 | 0 | 0
001.19.03.34 | 171017 | Eletroduto de F°G° de 1" | M | 16.11 | 3.5442 | 19.6542 |  | 0 | 0 | 0
001.19.03.35 | 171091 | Eletroduto de F°G° de 1/2" | M | 13.76 | 3.0272 | 16.7872 |  | 0 | 0 | 0
001.19.03.36 | 171021 | Eletroduto de F°G° de 2 1/2" | M | 83.26 | 18.3172 | 101.5772 |  | 0 | 0 | 0
001.19.03.37 | 171020 | Eletroduto de F°G° de 2" | M | 51.4 | 11.308 | 62.708 |  | 0 | 0 | 0
001.19.03.38 | 171022 | Eletroduto de F°G° de 3" | M | 117.21 | 25.7862 | 142.9962 |  | 0 | 0 | 0
001.19.03.39 | 171092 | Eletroduto de F°G° de 3/4" | M | 13.37 | 2.9414 | 16.3114 |  | 0 | 0 | 0
001.19.03.40 | 170932 | Eletroduto de F°G° de 4" | M | 155.04 | 34.1088 | 189.1488 |  | 0 | 0 | 0
001.19.03.41 | 170631 | Eletroduto PVC Rígido de 1 1/2" | M | 19.2 | 4.224 | 23.424 |  | 0 | 0 | 0
001.19.03.42 | 170632 | Eletroduto PVC Rígido de 1 1/4" | M | 15.49 | 3.4078 | 18.8978 |  | 0 | 0 | 0
001.19.03.43 | 170078 | Eletroduto PVC Rígido de 1" | M | 11.94 | 2.6268 | 14.5668 |  | 0 | 0 | 0
001.19.03.44 | 170075 | Eletroduto PVC Rígido de 1/2" | M | 8.14 | 1.7908 | 9.9308 |  | 0 | 0 | 0
001.19.03.45 | 170074 | Eletroduto PVC Rígido de 2 1/2" | M | 35.54 | 7.8188 | 43.3588 |  | 0 | 0 | 0
001.19.03.46 | 170630 | Eletroduto PVC Rígido de 2" | M | 28.55 | 6.281 | 34.831 |  | 0 | 0 | 0
001.19.03.47 | 170077 | Eletroduto PVC Rígido de 3" | M | 38.78 | 8.5316 | 47.3116 |  | 0 | 0 | 0
001.19.03.48 | 170076 | Eletroduto PVC Rígido de 3/4" | M | 10.63 | 2.3386 | 12.9686 |  | 0 | 0 | 0
001.19.03.49 | 170727 | Eletroduto PVC Rígido de 4" | M | 86.04 | 18.9288 | 104.9688 |  | 0 | 0 | 0
001.19.04 |  | CABOS: |  |  | 0 | 0 |  | 0 | 0 | 0
001.19.04.01 | 170947 | Cabo coaxial 75 Homs 200 Mhz (TV) | M | 3.1 | 0.682 | 3.782 |  | 0 | 0 | 0
001.19.04.02 | 170944 | Cabo de aluminio - 2 AWG sem alma de aço | M | 7.34 | 1.6148 | 8.9548 |  | 0 | 0 | 0
001.19.04.03 | 170945 | Cabo de aluminio 2 AWG c/ alma de aço | KG | 40.6 | 8.932 | 49.532 |  | 0 | 0 | 0
001.19.04.04 | 170742 | Cabo de cobre 1,5mm2 - 1 KV | M | 6.19 | 1.3618 | 7.5518 |  | 0 | 0 | 0
001.19.04.05 | 170298 | Cabo de cobre 1,5mm2 - 750 V | M | 5.71 | 1.2562 | 6.9662 |  | 0 | 0 | 0
001.19.04.06 | 170743 | Cabo de cobre 2,5mm2 - 1 KV | M | 7.67 | 1.6874 | 9.3574 |  | 0 | 0 | 0
001.19.04.07 | 170418 | Cabo de cobre 2,5mm2 - 750 V | M | 7.2 | 1.584 | 8.784 |  | 0 | 0 | 0
001.19.04.08 | 170744 | Cabo de cobre 4mm2 - 1 KV | M | 10.53 | 2.3166 | 12.8466 |  | 0 | 0 | 0
001.19.04.09 | 170317 | Cabo de cobre 4mm2 - 750 V | M | 9.4 | 2.068 | 11.468 |  | 0 | 0 | 0
001.19.04.10 | 170745 | Cabo de cobre 6mm2 - 1 KV | M | 12.77 | 2.8094 | 15.5794 |  | 0 | 0 | 0
001.19.04.11 | 170318 | Cabo de cobre 6mm2 - 750 V | M | 11.89 | 2.6158 | 14.5058 |  | 0 | 0 | 0
001.19.04.12 | 170746 | Cabo de cobre 10mm2 - 1 KV | M | 17.08 | 3.7576 | 20.8376 |  | 0 | 0 | 0
001.19.04.13 | 170319 | Cabo de cobre 10mm2 - 750 V | M | 16.69 | 3.6718 | 20.3618 |  | 0 | 0 | 0
001.19.04.14 | 170747 | Cabo de cobre 16mm2 - 1 KV | M | 25.52 | 5.6144 | 31.1344 |  | 0 | 0 | 0
001.19.04.15 | 170320 | Cabo de cobre 16mm2 - 750 V | M | 24.29 | 5.3438 | 29.6338 |  | 0 | 0 | 0
001.19.04.16 | 170748 | Cabo de cobre 25mm2 - 1KV | M | 36.92 | 8.1224 | 45.0424 |  | 0 | 0 | 0
001.19.04.17 | 170358 | Cabo de cobre 25mm2 - 750 V | M | 37.05 | 8.151 | 45.201 |  | 0 | 0 | 0
001.19.04.18 | 170749 | Cabo de cobre 35mm2 - 1 KV | M | 51.11 | 11.2442 | 62.3542 |  | 0 | 0 | 0
001.19.04.19 | 170359 | Cabo de cobre 35mm2 - 750 V | M | 50.65 | 11.143 | 61.793 |  | 0 | 0 | 0
001.19.04.20 | 170750 | Cabo de cobre 50mm2 - 1 KV | M | 70.2 | 15.444 | 85.644 |  | 0 | 0 | 0
001.19.04.21 | 170751 | Cabo de cobre 70mm2 - 1 KV | M | 94.51 | 20.7922 | 115.3022 |  | 0 | 0 | 0
001.19.04.22 | 170933 | Cabo de cobre 95 mm² - 1 KV | M | 126.14 | 27.7508 | 153.8908 |  | 0 | 0 | 0
001.19.04.23 | 170934 | Cabo de cobre 120 mm² - 1 KV | M | 162.58 | 35.7676 | 198.3476 |  | 0 | 0 | 0
001.19.04.24 | 170935 | Cabo de cobre 150 mm² - 1 KV | M | 194.95 | 42.889 | 237.839 |  | 0 | 0 | 0
001.19.04.25 | 170936 | Cabo de cobre 185 mm² - 1 KV | M | 232.45 | 51.139 | 283.589 |  | 0 | 0 | 0
001.19.04.26 | 170937 | Cabo de cobre 240 mm2 - 1 KV | M | 297.7 | 65.494 | 363.194 |  | 0 | 0 | 0
001.19.04.27 | 171270 | Cabo de cobre nú 16mm² | M | 25.14 | 5.5308 | 30.6708 |  | 0 | 0 | 0
001.19.04.28 | 171271 | Cabo de cobre nú 25mm² | M | 32.18 | 7.0796 | 39.2596 |  | 0 | 0 | 0
001.19.04.29 | 171272 | Cabo de cobre nú 35mm² | M | 38.22 | 8.4084 | 46.6284 |  | 0 | 0 | 0
001.19.04.30 | 171273 | Cabo de cobre nú 50mm² | M | 61.35 | 61.35 | 122.7 |  | 0 | 0 | 0
001.19.04.31 | 171274 | Cabo de cobre nú 70mm² | M | 77.28 | 17.0016 | 94.2816 |  | 0 | 0 | 0
001.19.04.32 | 171275 | Cabo de cobre nú 95mm² | M | 98.46 | 21.6612 | 120.1212 |  | 0 | 0 | 0
001.19.04.33 | 170938 | Cabo multiplex 3 x 10mm² | M | 9.07 | 1.9954 | 11.0654 |  | 0 | 0 | 0
001.19.04.34 | 170939 | Cabo multiplex 4 x 10mm² | M | 10.54 | 2.3188 | 12.8588 |  | 0 | 0 | 0
001.19.04.35 | 170940 | Cabo multiplex 4 x 16mm² | M | 15.57 | 3.4254 | 18.9954 |  | 0 | 0 | 0
001.19.04.36 | 170941 | Cabo multiplex 4 x 25mm² | M | 19.52 | 19.52 | 39.04 |  | 0 | 0 | 0
001.19.04.37 | 170942 | Cabo multiplex 4 x 35mm² | M | 28.02 | 6.1644 | 34.1844 |  | 0 | 0 | 0
001.19.04.38 | 170943 | Cabo multiplex 4 x 70mm² | M | 54.03 | 11.8866 | 65.9166 |  | 0 | 0 | 0
001.19.05 |  | PONTOS, TOMADAS E INTERRUPTORES: |  |  | 0 | 0 |  | 0 | 0 | 0
001.19.05.01 | 171519 | Campainha/Cigarra (sem fiação) | UN | 45.1 | 9.922 | 55.022 |  | 0 | 0 | 0
001.19.05.02 | 171521 | Controlador de ventilador | UN | 44.72 | 9.8384 | 54.5584 |  | 0 | 0 | 0
001.19.05.03 | 170961 | Ignitor p/ lâmpada vapor de sódio | UN | 40.69 | 8.9518 | 49.6418 |  | 0 | 0 | 0
001.19.05.04 | 170333 | Interruptor 1 tecla paralelo (s/fiaçao) | UN | 22.31 | 4.9082 | 27.2182 |  | 0 | 0 | 0
001.19.05.05 | 170332 | Interruptor 1 tecla simples (s/fiaçao) | UN | 15.85 | 3.487 | 19.337 |  | 0 | 0 | 0
001.19.05.06 | 170337 | Interruptor 1 tecla+tomada (s/fiaçao) | UN | 28.09 | 6.1798 | 34.2698 |  | 0 | 0 | 0
001.19.05.07 | 170964 | Interruptor 2 teclas +Tomada 2P +T (s/fiação) | UN | 41.35 | 9.097 | 50.447 |  | 0 | 0 | 0
001.19.05.08 | 170336 | Interruptor 2 teclas paralelo (s/fiaçao) | UN | 41.75 | 9.185 | 50.935 |  | 0 | 0 | 0
001.19.05.09 | 170334 | Interruptor 2 teclas simples (s/fiaçao) | UN | 29.94 | 6.5868 | 36.5268 |  | 0 | 0 | 0
001.19.05.10 | 170335 | Interruptor 2 teclas simples+paralelo (s/fiaçao) | UN | 36.64 | 8.0608 | 44.7008 |  | 0 | 0 | 0
001.19.05.14 | 170960 | Minuteria com pulsador | UN | 70.74 | 15.5628 | 86.3028 |  | 0 | 0 | 0
001.19.05.15 | 170309 | Ponto de antena p/ radio e TV (c/ fiaçao) | PT | 162.89 | 35.8358 | 198.7258 |  | 0 | 0 | 0
001.19.05.16 | 170701 | Ponto de força (tubul., fiaçao e disjuntor) acima de 200W | PT | 492.31 | 108.3082 | 600.6182 | 4 | 1969.24 | 2402.4728 | 1
001.19.05.17 | 170081 | Ponto de luz / força (c/tubul., cx. e fiaçao) ate 200W | PT | 232.25 | 51.095 | 283.345 |  | 0 | 0 | 0
001.19.05.18 | 170398 | Ponto p/ campainha /cigarra (com tubul. Cx. e fiação) | PT | 202.6 | 44.572 | 247.172 |  | 0 | 0 | 0
001.19.05.19 | 170692 | Ponto p/ ventilador de teto (c/ fiaçao) | PT | 120.88 | 26.5936 | 147.4736 |  | 0 | 0 | 0
001.19.05.20 | 170962 | Pulsador de campainha 10A (sem fiação) | UN | 35.76 | 35.76 | 71.52 |  | 0 | 0 | 0
001.19.05.21 | 171491 | Revisão de ponto de luz | PT | 93.39 | 20.5458 | 113.9358 |  | 0 | 0 | 0
001.19.05.22 | 170952 | Tampa cega 3"x3" plástica | UN | 8.35 | 1.837 | 10.187 |  | 0 | 0 | 0
001.19.05.23 | 170948 | Tampa cega 4"x2" metálica | UN | 15.94 | 3.5068 | 19.4468 |  | 0 | 0 | 0
001.19.05.24 | 170950 | Tampa cega 4"x2" plástica | UN | 9.56 | 2.1032 | 11.6632 |  | 0 | 0 | 0
001.19.05.25 | 170951 | Tampa cega 4"x4" plástica | UN | 12.75 | 2.805 | 15.555 |  | 0 | 0 | 0
001.19.05.26 | 170949 | Tampa cega 4x4" metálica | UN | 25.73 | 5.6606 | 31.3906 |  | 0 | 0 | 0
001.19.05.27 | 170953 | Tampa de pressão para perfilado 38mm - 3m | Pç | 19.74 | 4.3428 | 24.0828 |  | 0 | 0 | 0
001.19.05.28 | 170958 | Tomada sistema X completa | UN | 32.33 | 7.1126 | 39.4426 |  | 0 | 0 | 0
001.19.05.29 | 170959 | Tomada terminal de TV coaxial 4"x2"- 2 pontos | UN | 34.64 | 7.6208 | 42.2608 |  | 0 | 0 | 0
001.19.05.30 | 170339 | Tomada 2P+T 10A (s/fiaçao) | UN | 25.17 | 5.5374 | 30.7074 |  | 0 | 0 | 0
001.19.05.31 | 171523 | Tomada 2P+T 20A (s/fiaçao) | UN | 24.78 | 5.4516 | 30.2316 |  | 0 | 0 | 0
001.19.05.32 | 170955 | Tomada 3P+T 63A/220V | UN | 222.14 | 48.8708 | 271.0108 |  | 0 | 0 | 0
001.19.05.33 | 170956 | Tomada de piso 3P+T - 4"x2" | UN | 60.14 | 13.2308 | 73.3708 |  | 0 | 0 | 0
001.19.05.34 | 171522 | Tomadas 2 (2P+T) 10A (s/fiação) | UN | 28.39 | 6.2458 | 34.6358 |  | 0 | 0 | 0
001.19.05.35 | 171520 | Tomadas 2 (2P+T) 20A (s/fiação) | UN | 33.45 | 7.359 | 40.809 |  | 0 | 0 | 0
001.19.06 |  | LUMINÁRIAS: |  |  | 0 | 0 |  | 0 | 0 | 0
001.19.06.01 | 170371 | Conjunto ilum. tipo petala c/1 lamp. v. mercurio/poste de aço | UN | 3217.28 | 707.8016 | 3925.0816 |  | 0 | 0 | 0
001.19.06.02 | 170372 | Conjunto ilum. tipo petala c/2 lamp. v. mercurio/poste de aço | UN | 3593.83 | 790.6426 | 4384.4726 |  | 0 | 0 | 0
001.19.06.03 | 170993 | Holofote - LED 300W (Cônico) | UN | 226.85 | 49.907 | 276.757 |  | 0 | 0 | 0
001.19.06.04 | 171527 | Lâmpada de Led Tubular 10W bivolt | UN | 19.31 | 4.2482 | 23.5582 |  | 0 | 0 | 0
001.19.06.05 | 171528 | Lâmpada de Led Tubular 18W bivolt | UN | 23.76 | 5.2272 | 28.9872 |  | 0 | 0 | 0
001.19.06.06 | 170997 | Lâmpada fluorescente 100W 127V/220V | UN | 92.46 | 20.3412 | 112.8012 |  | 0 | 0 | 0
001.19.06.07 | 170998 | Lâmpada fluorescente com reator acoplado (PLL)15W -127V/220V | UN | 17.56 | 3.8632 | 21.4232 |  | 0 | 0 | 0
001.19.06.08 | 170999 | Lâmpada fluorescente com reator acoplado (PLL)20W -127V/220V | UN | 17.54 | 3.8588 | 21.3988 |  | 0 | 0 | 0
001.19.06.09 | 171000 | Lâmpada fluorescente com reator acoplado (PLL)48W -127V/220V | UN | 41.94 | 9.2268 | 51.1668 |  | 0 | 0 | 0
001.19.06.10 | 171002 | Lâmpada mista 160W -E27 | UN | 23.11 | 5.0842 | 28.1942 |  | 0 | 0 | 0
001.19.06.11 | 171003 | Lâmpada mista 250W -E27 | UN | 29.96 | 6.5912 | 36.5512 |  | 0 | 0 | 0
001.19.06.12 | 171004 | Lâmpada mista 500W -E40 | UN | 59.24 | 13.0328 | 72.2728 |  | 0 | 0 | 0
001.19.06.13 | 171007 | Lâmpada vapor de merc. 125W | UN | 22.31 | 4.9082 | 27.2182 |  | 0 | 0 | 0
001.19.06.14 | 171005 | Lâmpada vapor de merc. 250W | UN | 38.1 | 8.382 | 46.482 |  | 0 | 0 | 0
001.19.06.15 | 171006 | Lâmpada vapor de merc. 400W | UN | 52.22 | 11.4884 | 63.7084 |  | 0 | 0 | 0
001.19.06.16 | 171010 | Lâmpada vapor de sódio 80W | UN | 41.91 | 9.2202 | 51.1302 |  | 0 | 0 | 0
001.19.06.17 | 171008 | Lâmpada vapor de sódio 250W | UN | 70.81 | 15.5782 | 86.3882 |  | 0 | 0 | 0
001.19.06.18 | 171009 | Lâmpada vapor de sódio 350W | UN | 66.5 | 14.63 | 81.13 |  | 0 | 0 | 0
001.19.06.19 | 171011 | Lâmpada vapor metálico 400W | UN | 56.91 | 12.5202 | 69.4302 |  | 0 | 0 | 0
001.19.06.20 | 171012 | Lâmpada vapor metálico 70W | UN | 48.81 | 10.7382 | 59.5482 |  | 0 | 0 | 0
001.19.06.21 | 170978 | Luminária c/ lâmp de emergência | UN | 53.03 | 11.6666 | 64.6966 |  | 0 | 0 | 0
001.19.06.22 | 170977 | Luminária c/ lâmp mista até 250W | UN | 89.11 | 19.6042 | 108.7142 |  | 0 | 0 | 0
001.19.06.23 | 170979 | Luminária de facho aberto p/ lâmp vapor de mercúrio | UN | 163.41 | 35.9502 | 199.3602 |  | 0 | 0 | 0
001.19.06.24 | 170981 | Luminária p/ lâmp PLL de embutir | UN | 113.14 | 24.8908 | 138.0308 |  | 0 | 0 | 0
001.19.06.25 | 170980 | Luminária p/ lâmp PLL de sobrepor | UN | 81.16 | 17.8552 | 99.0152 |  | 0 | 0 | 0
001.19.06.26 | 170982 | Luminária pública simples | UN | 209.53 | 46.0966 | 255.6266 |  | 0 | 0 | 0
001.19.06.27 | 170983 | Luminária tipo arandela- casco de tartaruga | UN | 130.57 | 28.7254 | 159.2954 |  | 0 | 0 | 0
001.19.06.28 | 170985 | Luminária tipo refletor p/ lâmp vapor de sódio até 250W | UN | 115.14 | 115.14 | 230.28 |  | 0 | 0 | 0
001.19.06.29 | 170992 | Luminária 2x16W c/ aleta branca reflet aluminio | UN | 168.54 | 37.0788 | 205.6188 |  | 0 | 0 | 0
001.19.06.30 | 170976 | Luminária 2x32W c/ aleta branca reflet aluminio | UN | 163.85 | 36.047 | 199.897 |  | 0 | 0 | 0
001.19.06.31 | 171013 | Luminária abalux - embutir(2x20W) - completa | UN | 124.76 | 27.4472 | 152.2072 |  | 0 | 0 | 0
001.19.06.32 | 171014 | Luminária abalux - embutir(2x40W) - completa | UN | 201.76 | 44.3872 | 246.1472 |  | 0 | 0 | 0
001.19.06.33 | 171015 | Luminária abalux - sobrepor (2x20W) - completa | UN | 139.26 | 30.6372 | 169.8972 |  | 0 | 0 | 0
001.19.06.34 | 171016 | Luminária abalux - sobrepor (2x40W) - completa | UN | 157.26 | 34.5972 | 191.8572 |  | 0 | 0 | 0
001.19.06.35 | 171529 | Luminária de embutir com aletas e 2 lâmpadas de Led de 10W | UN | 320.49 | 70.5078 | 390.9978 |  | 0 | 0 | 0
001.19.06.36 | 171530 | Luminária de embutir com aletas e 2 lâmpadas de Led de 18W | UN | 320.49 | 70.5078 | 390.9978 |  | 0 | 0 | 0
001.19.06.37 | 170778 | Luminaria de embutir completa c/lamp. fluorescente1x16W | UN | 201.43 | 44.3146 | 245.7446 |  | 0 | 0 | 0
001.19.06.38 | 170780 | Luminaria de embutir completa c/lamp. fluorescente1x32W | UN | 289.12 | 63.6064 | 352.7264 |  | 0 | 0 | 0
001.19.06.39 | 170779 | Luminaria de embutir completa c/lamp. fluorescente2x16W | UN | 223.29 | 49.1238 | 272.4138 |  | 0 | 0 | 0
001.19.06.40 | 170781 | Luminaria de embutir completa c/lamp. fluorescente2x32W | UN | 320.95 | 70.609 | 391.559 |  | 0 | 0 | 0
001.19.06.41 | 171531 | Luminária de sobrepor com aletas e 2 lâmpadas de Led de 10W | UN | 216.45 | 47.619 | 264.069 |  | 0 | 0 | 0
001.19.06.42 | 171532 | Luminária de sobrepor com aletas e 2 lâmpadas de Led de 18W | UN | 321.79 | 70.7938 | 392.5838 |  | 0 | 0 | 0
001.19.06.43 | 170583 | Luminaria tipo globo c/ lamp. fluorescente | UN | 194.62 | 42.8164 | 237.4364 |  | 0 | 0 | 0
001.19.06.44 | 170345 | Luminaria tipo prato c/ lamp. Fluorescente (s/fiaçao) | UN | 168.56 | 37.0832 | 205.6432 |  | 0 | 0 | 0
001.19.06.45 | 171282 | Projetor c/ lâmpada vapor met. 1000W completo | UN | 973.66 | 214.2052 | 1187.8652 |  | 0 | 0 | 0
001.19.06.49 | 170989 | Projetor retangular 400W | UN | 117.83 | 25.9226 | 143.7526 |  | 0 | 0 | 0
001.19.06.50 | 170965 | Reator convecional de 40W | UN | 52.39 | 11.5258 | 63.9158 |  | 0 | 0 | 0
001.19.06.51 | 170966 | Reator lâmp fluoresc 1x20W convecional | UN | 52.19 | 11.4818 | 63.6718 |  | 0 | 0 | 0
001.19.06.52 | 170967 | Reator lâmp fluoresc 2x20W partida rápida | UN | 55.96 | 12.3112 | 68.2712 |  | 0 | 0 | 0
001.19.06.53 | 170968 | Reator lâmp fluoresc 2x40W partida rápida | UN | 68.15 | 14.993 | 83.143 |  | 0 | 0 | 0
001.19.06.54 | 170970 | Reator lâmp vapor de mercurio 125W | UN | 171.24 | 37.6728 | 208.9128 |  | 0 | 0 | 0
001.19.06.55 | 170973 | Reator lâmp vapor de mercurio 250W | UN | 205.7 | 45.254 | 250.954 |  | 0 | 0 | 0
001.19.06.56 | 170969 | Reator lâmp vapor de mercurio 400W | UN | 237.21 | 52.1862 | 289.3962 |  | 0 | 0 | 0
001.19.06.57 | 170971 | Reator lâmp vapor de sódio 250W | UN | 174.75 | 38.445 | 213.195 |  | 0 | 0 | 0
001.19.06.58 | 170972 | Reator lâmp vapor de sódio 400W | UN | 294.14 | 64.7108 | 358.8508 |  | 0 | 0 | 0
001.19.06.59 | 170974 | Reator lâmp vapor metálico 400W | UN | 222.84 | 49.0248 | 271.8648 |  | 0 | 0 | 0
001.19.06.60 | 170975 | Refletor aluminio c/ lâmp mista 250W E-27 | UN | 410.18 | 90.2396 | 500.4196 | 4 | 1640.72 | 2001.6784 | 1
001.19.06.61 | 170987 | Refletor aluminio c/ lâmp mista 500W | UN | 673.68 | 148.2096 | 821.8896 |  | 0 | 0 | 0
001.19.07 |  | ALIMENTAÇÃO, MEDIÇÃO, PROTEÇÃO E MOTORES: |  |  | 0 | 0 |  | 0 | 0 | 0
001.19.07.01 | 170470 | Acessorios p/transformador em poste(incl.cabine de mediçao) | UN | 16932.38 | 3725.1236 | 20657.5036 |  | 0 | 0 | 0
001.19.07.02 | 171039 | Chave faca c/ fusível 3P - 30A -250V | UN | 295.53 | 65.0166 | 360.5466 |  | 0 | 0 | 0
001.19.07.03 | 171040 | Chave faca HA 400A | UN | 1284.68 | 282.6296 | 1567.3096 |  | 0 | 0 | 0
001.19.07.04 | 171041 | Chave fusível de distribuição 15KV L 100A | UN | 351.83 | 351.83 | 703.66 |  | 0 | 0 | 0
001.19.07.05 | 171042 | Chave magnética p/ motor de 5CV -3F-220V | UN | 301.25 | 66.275 | 367.525 |  | 0 | 0 | 0
001.19.07.06 | 171043 | Chave reversora 3P-30A-220V | UN | 347.33 | 76.4126 | 423.7426 |  | 0 | 0 | 0
001.19.07.07 | 170381 | Cordoalha de cobre nu - seçao 35 a 50mm2 - isoladores | M | 70.26 | 15.4572 | 85.7172 |  | 0 | 0 | 0
001.19.07.08 | 170382 | Cordoalha de cobre nu - seçao 70 a 90mm2 - isoladores | M | 128.29 | 28.2238 | 156.5138 |  | 0 | 0 | 0
001.19.07.09 | 171037 | Elo fusivel 10K | UN | 8.47 | 1.8634 | 10.3334 |  | 0 | 0 | 0
001.19.07.10 | 171038 | Elo fusivel 15K | UN | 8.96 | 1.9712 | 10.9312 |  | 0 | 0 | 0
001.19.07.11 | 171036 | Fusivel NH 300A a 630A | UN | 142.41 | 31.3302 | 173.7402 |  | 0 | 0 | 0
001.19.07.12 | 170512 | Gerador 111/101 KVA -60Hz -220/127V com acessórios | UN | 108461.52 | 23861.5344 | 132323.0544 |  | 0 | 0 | 0
001.19.07.13 | 170510 | Gerador 55/50KVA - 60hz - 220/127V com acessórios | UN | 96896.32 | 21317.1904 | 118213.5104 |  | 0 | 0 | 0
001.19.07.14 | 170511 | Gerador 83/75KVA - 60hz - 220/127V com acessórios | UN | 88603.7 | 19492.814 | 108096.514 |  | 0 | 0 | 0
001.19.07.15 | 171468 | Interruptor diferencial residual 20A/30mA-2P | UN | 120.55 | 26.521 | 147.071 |  | 0 | 0 | 0
001.19.07.16 | 171469 | Interruptor diferencial residual 40A/30mA-4P | UN | 180.7 | 39.754 | 220.454 |  | 0 | 0 | 0
001.19.07.17 | 170380 | Mastro simples de fo go p/ para-raio (c/ acessorios) | UN | 987.59 | 217.2698 | 1204.8598 |  | 0 | 0 | 0
001.19.07.18 | 170415 | Mureta de mediçao em alv.c/laje em conc.(c=2.20/l=0.50/h=2.0m) | UN | 3025.03 | 665.5066 | 3690.5366 |  | 0 | 0 | 0
001.19.07.19 | 171028 | Para raio de distribuição de tensão 15 KV | UN | 269.18 | 59.2196 | 328.3996 |  | 0 | 0 | 0
001.19.07.20 | 170378 | Pára-Raio latao cromado tipo Franklin (s/acess.) | UN | 161.96 | 35.6312 | 197.5912 |  | 0 | 0 | 0
001.19.07.21 | 170656 | Poste concr.300-DN, h=11m(incl.base concr.ciclópico) | UN | 1500.26 | 330.0572 | 1830.3172 |  | 0 | 0 | 0
001.19.07.22 | 170624 | Poste concr.600-DN, h=11m(incl.base concr.ciclópico) | UN | 1839.31 | 404.6482 | 2243.9582 |  | 0 | 0 | 0
001.19.07.23 | 171029 | Poste de concreto circular 300 Dan h = 9m (incl. base em concreto ciclópico) | UN | 1298.97 | 285.7734 | 1584.7434 |  | 0 | 0 | 0
001.19.07.24 | 171030 | Poste de concreto circular 600 Dan h = 9m (incl. base em concreto ciclópico) | UN | 1839.31 | 404.6482 | 2243.9582 |  | 0 | 0 | 0
001.19.07.25 | 171031 | Poste de concreto duplo T 300 Dan h = 9m (incl. base em concreto ciclópico) | UN | 1239.99 | 272.7978 | 1512.7878 |  | 0 | 0 | 0
001.19.07.26 | 171033 | Poste de concreto duplo T 300 Dan h = 11m (incl. base em concreto ciclópico) | UN | 1519.84 | 334.3648 | 1854.2048 |  | 0 | 0 | 0
001.19.07.27 | 171032 | Poste de concreto duplo T 600 Dan h = 9m (incl. base em concreto ciclópico) | UN | 1516.24 | 333.5728 | 1849.8128 |  | 0 | 0 | 0
001.19.07.28 | 170384 | Poste de concreto p/ AT-BT incl.rede de distribuiçao h=11m | UN | 3463.07 | 761.8754 | 4224.9454 |  | 0 | 0 | 0
001.19.07.29 | 171502 | Poste em concreto 100 - DaN, h=7,0m (incl. base em concreto ciclópico) | UN | 1087.5 | 239.25 | 1326.75 |  | 0 | 0 | 0
001.19.07.30 | 170625 | Poste em fo.go. h=11m (incl.base concr.ciclópico) | UN | 2795.59 | 615.0298 | 3410.6198 |  | 0 | 0 | 0
001.19.07.31 | 171034 | Proteção contra surto Classe II,1P,20KA,175V | UN | 79.55 | 17.501 | 97.051 |  | 0 | 0 | 0
001.19.07.32 | 170694 | Subestação aérea c/ transformador 112,5 KVA (incl.poste, acessorios e cabine de mediçao) | UN | 53369.03 | 11741.1866 | 65110.2166 |  | 0 | 0 | 0
001.19.07.33 | 170695 | Subestação aérea c/ transformador 150 KVA (incl.poste, acessorios e cabine de mediçao) | UN | 68521.97 | 15074.8334 | 83596.8034 |  | 0 | 0 | 0
001.19.07.34 | 171395 | Subestação aérea c/ transformador 225 KVA (incl.poste, acessorios e cabine de mediçao) | UN | 83305.03 | 18327.1066 | 101632.1366 |  | 0 | 0 | 0
001.19.07.35 | 170677 | Subestação aérea c/ transformador 45 KVA (incl.poste, acessorios e cabine de mediçao) | UN | 36305.75 | 7987.265 | 44293.015 |  | 0 | 0 | 0
001.19.07.36 | 170693 | Subestação aérea c/ transformador 75 KVA (incl.poste, acessorios e cabine de mediçao) | UN | 48525.13 | 10675.5286 | 59200.6586 |  | 0 | 0 | 0
001.19.07.37 | 170354 | Transformador de 45KVA-15KV-60HZ | UN | 13167.74 | 2896.9028 | 16064.6428 |  | 0 | 0 | 0
001.19.07.38 | 170356 | Transformador de 75KVA-15KV-60HZ | UN | 25186.62 | 5541.0564 | 30727.6764 |  | 0 | 0 | 0
001.19.07.39 | 170357 | Transformador de 112,5.5KVA-15KV-60HZ | UN | 26407.8 | 5809.716 | 32217.516 |  | 0 | 0 | 0
001.19.07.40 | 170684 | Transformador de 150KVA-15KV-60HZ | UN | 37237.46 | 8192.2412 | 45429.7012 |  | 0 | 0 | 0
001.19.07.41 | 171410 | Transformador de 225KVA - 15KV-60HZ | UN | 50405 | 11089.1 | 61494.1 |  | 0 | 0 | 0
001.19.07.42 | 170383 | Tubo PVC rigido diam. 50mm p/proteçao cordoalha | UN | 130.42 | 28.6924 | 159.1124 |  | 0 | 0 | 0
001.19.08 |  | ACESSÓRIOS E CONEXÕES (I) |  |  | 0 | 0 |  | 0 | 0 | 0
001.19.08.01 | 171127 | Bloco cook -50 pares | UN | 253.1 | 55.682 | 308.782 |  | 0 | 0 | 0
001.19.08.02 | 171128 | Bocal com rabicho | UN | 5.13 | 1.1286 | 6.2586 |  | 0 | 0 | 0
001.19.08.03 | 171129 | Bocal de louça E-27 | UN | 5.62 | 1.2364 | 6.8564 |  | 0 | 0 | 0
001.19.08.04 | 171130 | Bocal de louça E-40 | UN | 13.7 | 3.014 | 16.714 |  | 0 | 0 | 0
001.19.08.05 | 171132 | Braçadeira tipo "D' p/ elet de 1/2" | UN | 2.56 | 0.5632 | 3.1232 |  | 0 | 0 | 0
001.19.08.06 | 171135 | Braçadeira tipo "D' p/ elet de 3/4" | UN | 3.04 | 0.6688 | 3.7088 |  | 0 | 0 | 0
001.19.08.07 | 171131 | Braçadeira tipo "D' p/ elet de 1" | UN | 2.76 | 0.6072 | 3.3672 |  | 0 | 0 | 0
001.19.08.08 | 171133 | Braçadeira tipo "D' p/ elet de 2" | UN | 5.05 | 1.111 | 6.161 |  | 0 | 0 | 0
001.19.08.09 | 171134 | Braçadeira tipo "D' p/ elet de 2 1/2" | UN | 4.53 | 0.9966 | 5.5266 |  | 0 | 0 | 0
001.19.08.10 | 171136 | Braçadeira tipo chavite 1" | UN | 3.14 | 0.6908 | 3.8308 |  | 0 | 0 | 0
001.19.08.11 | 171118 | Conector convencional 1x20 110V | UN | 13.61 | 13.61 | 27.22 |  | 0 | 0 | 0
001.19.08.15 | 171120 | Conector de emenda para cabo 16 mm² | UN | 4.48 | 0.9856 | 5.4656 |  | 0 | 0 | 0
001.19.08.16 | 171122 | Conector de emenda para cabo 25 mm² | UN | 5.81 | 1.2782 | 7.0882 |  | 0 | 0 | 0
001.19.08.17 | 171123 | Conector de emenda para cabo 35 mm² | UN | 7.11 | 1.5642 | 8.6742 |  | 0 | 0 | 0
001.19.08.18 | 171125 | Conector de emenda para cabo 50 mm² | UN | 11.21 | 2.4662 | 13.6762 |  | 0 | 0 | 0
001.19.08.19 | 171107 | Conector de emenda para cabo 70 mm² | UN | 14.41 | 3.1702 | 17.5802 |  | 0 | 0 | 0
001.19.08.20 | 171108 | Conector de emenda para cabo 95 mm² | UN | 18.41 | 4.0502 | 22.4602 |  | 0 | 0 | 0
001.19.08.21 | 171116 | Conector grampo paralelo de aluminio Cb 4 mm² | UN | 16.68 | 3.6696 | 20.3496 |  | 0 | 0 | 0
001.19.08.22 | 171109 | Conector para haste de aterramento de 3/4" | UN | 10.98 | 2.4156 | 13.3956 |  | 0 | 0 | 0
001.19.08.23 | 171110 | Conector para haste de aterramento de 5/8" | UN | 11.79 | 2.5938 | 14.3838 |  | 0 | 0 | 0
001.19.08.24 | 171111 | Conector paralelo de aluminio 8 a 10 | UN | 10.34 | 2.2748 | 12.6148 |  | 0 | 0 | 0
001.19.08.25 | 171117 | Conector paralelo p/ cabo 4/0 AWG | UN | 18.39 | 4.0458 | 22.4358 |  | 0 | 0 | 0
001.19.08.26 | 171112 | Conector prensa fios 10 a 20 | UN | 14.87 | 3.2714 | 18.1414 |  | 0 | 0 | 0
001.19.08.27 | 171113 | Conector TPF de 50mm² | UN | 13.04 | 2.8688 | 15.9088 |  | 0 | 0 | 0
001.19.08.28 | 171114 | Conjunto estaiamento 3m 2" | UN | 286.45 | 63.019 | 349.469 |  | 0 | 0 | 0
001.19.08.29 | 171263 | Curva 90° p/ elet. F°G° 2 1/2" (IE) | UN | 152.56 | 152.56 | 305.12 |  | 0 | 0 | 0
001.19.08.30 | 171261 | Curva 90° p/ elet. F°G° 1/2" (IE) | UN | 22.12 | 4.8664 | 26.9864 |  | 0 | 0 | 0
001.19.08.31 | 171262 | Curva 90° p/ elet. F°G° 2" (IE) | UN | 32.06 | 7.0532 | 39.1132 |  | 0 | 0 | 0
001.19.08.32 | 171264 | Curva 90° p/ elet. F°G° 3" (IE) | UN | 70.31 | 15.4682 | 85.7782 |  | 0 | 0 | 0
001.19.08.33 | 171265 | Curva 90° p/ elet. F°G° 4" (IE) | UN | 269.38 | 59.2636 | 328.6436 |  | 0 | 0 | 0
001.19.08.34 | 171266 | Curva 90° p/ elet. PVC 1 1/2" (IE) | UN | 18.22 | 4.0084 | 22.2284 |  | 0 | 0 | 0
001.19.08.35 | 171267 | Curva 90° p/ elet. PVC 1 1/4" (IE) | UN | 18.8 | 4.136 | 22.936 |  | 0 | 0 | 0
001.19.08.36 | 171093 | Curva 90° p/ elet. PVC 2 1/2" (IE) | UN | 42.57 | 9.3654 | 51.9354 |  | 0 | 0 | 0
001.19.08.37 | 171268 | Curva 90° p/ elet. PVC 2" (IE) | UN | 24.59 | 5.4098 | 29.9998 |  | 0 | 0 | 0
001.19.08.38 | 171094 | Curva 90° p/ elet. PVC 3" (IE) | UN | 59.94 | 13.1868 | 73.1268 |  | 0 | 0 | 0
001.19.08.39 | 171024 | Curva 90º p/ elet PVC 3/4" (IE) | UN | 14.99 | 3.2978 | 18.2878 |  | 0 | 0 | 0
001.19.08.40 | 171025 | Curva 90º p/ elet. PVC 1" (IE) | UN | 16.49 | 3.6278 | 20.1178 |  | 0 | 0 | 0
001.19.08.41 | 171023 | Curva 90º p/ elet. PVC 1/2" (IE) | UN | 17.71 | 3.8962 | 21.6062 |  | 0 | 0 | 0
001.19.08.42 | 171097 | Curva 135° p/ elet. F°G° 1 1/4" (IE) | UN | 29.42 | 6.4724 | 35.8924 |  | 0 | 0 | 0
001.19.08.43 | 171103 | Curva 135° p/ elet. F°G° 1" (IE) | UN | 20.02 | 4.4044 | 24.4244 |  | 0 | 0 | 0
001.19.08.44 | 171098 | Curva 135° p/ elet. F°G° 1/2" (IE) | UN | 17.44 | 3.8368 | 21.2768 |  | 0 | 0 | 0
001.19.08.45 | 171096 | Curva 135° p/ elet. F°G° 4" (IE) | UN | 200.69 | 44.1518 | 244.8418 |  | 0 | 0 | 0
001.19.08.46 | 171100 | Curva 135° p/ elet. PVC 1 1/2" (IE) | UN | 20.56 | 4.5232 | 25.0832 |  | 0 | 0 | 0
001.19.08.47 | 171101 | Curva 135° p/ elet. PVC 1 1/4" (IE) | UN | 24.81 | 5.4582 | 30.2682 |  | 0 | 0 | 0
001.19.08.48 | 171099 | Curva 135° p/ elet. PVC 1" (IE) | UN | 15.84 | 3.4848 | 19.3248 |  | 0 | 0 | 0
001.19.08.49 | 171102 | Curva 135° p/ elet. PVC 1/2" (IE) | UN | 13.85 | 3.047 | 16.897 |  | 0 | 0 | 0
001.19.08.50 | 171104 | Curva 135° p/ elet. PVC 2 1/2" (IE) | UN | 34.4 | 7.568 | 41.968 |  | 0 | 0 | 0
001.19.08.51 | 171105 | Curva 135° p/ elet. PVC 3" (IE) | UN | 60.84 | 13.3848 | 74.2248 |  | 0 | 0 | 0
001.19.08.52 | 171106 | Curva 135° p/ elet. PVC 4" (IE) | UN | 74.13 | 16.3086 | 90.4386 |  | 0 | 0 | 0
001.19.08.53 | 171044 | Luva p/ elet. F°G° de 1 1/2" (IE) | UN | 13.39 | 2.9458 | 16.3358 |  | 0 | 0 | 0
001.19.08.54 | 171045 | Luva p/ elet. F°G° de 2 1/2" (IE) | UN | 39.12 | 8.6064 | 47.7264 |  | 0 | 0 | 0
001.19.08.55 | 171046 | Luva p/ elet. F°G° de 4" (IE) | UN | 53.25 | 11.715 | 64.965 |  | 0 | 0 | 0
001.19.08.56 | 171047 | Luva p/ elet. PVC de 1 1/2" (IE) | UN | 8.24 | 1.8128 | 10.0528 |  | 0 | 0 | 0
001.19.08.57 | 171048 | Luva p/ elet. PVC de 1 1/4" (IE) | UN | 6.33 | 1.3926 | 7.7226 |  | 0 | 0 | 0
001.19.08.58 | 171050 | Luva p/ elet. PVC de 2 1/2" (IE) | UN | 13.97 | 3.0734 | 17.0434 |  | 0 | 0 | 0
001.19.08.59 | 171049 | Luva p/ elet. PVC de 2" (IE) | UN | 10.12 | 2.2264 | 12.3464 |  | 0 | 0 | 0
001.19.08.60 | 171051 | Luva p/ elet. PVC de 4" (IE) | UN | 51.24 | 11.2728 | 62.5128 |  | 0 | 0 | 0
001.19.08.61 | 171052 | Manilha sapatilha galvanizada | UN | 28.01 | 6.1622 | 34.1722 |  | 0 | 0 | 0
001.19.08.62 | 171053 | Niple de F°G° de 1" | UN | 9.8 | 2.156 | 11.956 |  | 0 | 0 | 0
001.19.08.63 | 171054 | Niple de F°G° de 3/4" | UN | 7.61 | 1.6742 | 9.2842 |  | 0 | 0 | 0
001.19.08.64 | 171055 | Perfilado perfurado 38x38m (3m) | Pç | 87.18 | 19.1796 | 106.3596 |  | 0 | 0 | 0
001.19.08.65 | 171057 | Regua de 04 tomadas | UN | 57.3 | 12.606 | 69.906 |  | 0 | 0 | 0
001.19.08.66 | 171056 | Regua de 05 tomadas | UN | 66.28 | 14.5816 | 80.8616 |  | 0 | 0 | 0
001.19.08.67 | 171059 | Rele fotoeletrico | UN | 83.05 | 18.271 | 101.321 | 2 | 166.1 | 202.642 | 1
001.19.08.68 | 171058 | Relé para eletrodos (nível inferior/superior) | UN | 287.4 | 63.228 | 350.628 |  | 0 | 0 | 0
001.19.08.69 | 171060 | Saída lateral p/ eletroduto 1" | UN | 16.7 | 3.674 | 20.374 |  | 0 | 0 | 0
001.19.08.70 | 171061 | Sapata rápida de 4 furos p/ perfilado 38x38mm | UN | 39.78 | 8.7516 | 48.5316 |  | 0 | 0 | 0
001.19.08.71 | 171062 | Sensor p/ porta automática (Montada) | UN | 332.8 | 73.216 | 406.016 |  | 0 | 0 | 0
001.19.08.72 | 171063 | Sinaleira de portão de entrada de veículos | UN | 322.3 | 70.906 | 393.206 |  | 0 | 0 | 0
001.19.08.73 | 171064 | Sinaleira duplo com relé foeletrico p/ para-raio | UN | 309.51 | 68.0922 | 377.6022 |  | 0 | 0 | 0
001.19.08.74 | 171065 | Suporte isolado c/ braçadeira p/ para raio | UN | 44.37 | 9.7614 | 54.1314 |  | 0 | 0 | 0
001.19.08.75 | 171066 | Suporte isolador simples | UN | 37.7 | 8.294 | 45.994 |  | 0 | 0 | 0
001.19.08.76 | 171067 | Suporte p/ lâmpada fluorescente | PAR | 5.45 | 1.199 | 6.649 |  | 0 | 0 | 0
001.19.08.77 | 171068 | Suporte para eletrocalhas | UN | 40.13 | 8.8286 | 48.9586 |  | 0 | 0 | 0
001.19.08.78 | 171069 | Suporte para transformador em poste de concreto 195mm | UN | 287.15 | 63.173 | 350.323 |  | 0 | 0 | 0
001.19.08.79 | 171070 | Supressor contra surto CLAMPER 45KA | UN | 95.66 | 21.0452 | 116.7052 |  | 0 | 0 | 0
001.19.08.80 | 171073 | Terminal de compressão em latão 25mm² | UN | 5.59 | 1.2298 | 6.8198 |  | 0 | 0 | 0
001.19.08.81 | 171074 | Terminal de compressão em latão 35mm² | UN | 6.54 | 1.4388 | 7.9788 |  | 0 | 0 | 0
001.19.08.82 | 171075 | Terminal de compressão em latão 50mm² | UN | 10.07 | 2.2154 | 12.2854 |  | 0 | 0 | 0
001.19.08.89 | 171080 | Terminal sindal 6 mm² | UN | 11.7 | 2.574 | 14.274 |  | 0 | 0 | 0
001.19.08.90 | 171081 | Transformador de corrente 400/5A | UN | 290.66 | 63.9452 | 354.6052 |  | 0 | 0 | 0
001.19.08.91 | 171083 | Voltimetro 96x96mm -300V | UN | 174.92 | 38.4824 | 213.4024 |  | 0 | 0 | 0
001.19.09 |  | ACESSÓRIOS E CONEXÕES (II) |  |  | 0 | 0 |  | 0 | 0 | 0
001.19.09.01 | 171137 | Alça preformada para cabo de alumínio 2AWG | UN | 8.63 | 1.8986 | 10.5286 |  | 0 | 0 | 0
001.19.09.02 | 171138 | Armação secundária de 03 estribos c/ isolador | UN | 67.48 | 14.8456 | 82.3256 |  | 0 | 0 | 0
001.19.09.03 | 171139 | Armação secundária de 04 estribos c/ isolador | UN | 81.46 | 17.9212 | 99.3812 |  | 0 | 0 | 0
001.19.09.04 | 171140 | Armação secundária pesada 3/16" de 3x3 | UN | 53.89 | 11.8558 | 65.7458 |  | 0 | 0 | 0
001.19.09.05 | 171141 | Barra rosqueada (3m) 1/4" | UN | 23.3 | 5.126 | 28.426 |  | 0 | 0 | 0
001.19.09.06 | 171142 | Barra rosqueada (3m) 3/8" | UN | 47.62 | 10.4764 | 58.0964 |  | 0 | 0 | 0
001.19.09.07 | 171143 | Base para mastro 1 1/2" | UN | 110.11 | 110.11 | 220.22 |  | 0 | 0 | 0
001.19.09.08 | 171144 | Base para relé fotoelétrico | UN | 14.2 | 3.124 | 17.324 |  | 0 | 0 | 0
001.19.09.09 | 171411 | Braçadeira metálica tipo "D" c/ cunha Ø 3/4" | UN | 3.06 | 0.6732 | 3.7332 |  | 0 | 0 | 0
001.19.09.10 | 171145 | Braçadeira tipo chavite 1/2" | UN | 2.7 | 0.594 | 3.294 |  | 0 | 0 | 0
001.19.09.11 | 171146 | Braçadeira tipo chavite 3/4" | UN | 3.06 | 0.6732 | 3.7332 |  | 0 | 0 | 0
001.19.09.12 | 171147 | Braçadeira tipo cunha c/ parafuso | UN | 2.26 | 0.4972 | 2.7572 |  | 0 | 0 | 0
001.19.09.13 | 171300 | Bucha e arruela de alumínio de 1/2" | UN | 2.02 | 0.4444 | 2.4644 |  | 0 | 0 | 0
001.19.09.14 | 171301 | Bucha e arruela de alumínio de 3/4" | UN | 2.28 | 0.5016 | 2.7816 |  | 0 | 0 | 0
001.19.09.15 | 171303 | Bucha e arruela de alumínio de 1" | UN | 3.01 | 0.6622 | 3.6722 |  | 0 | 0 | 0
001.19.09.16 | 171305 | Bucha e arruela de alumínio de 1 1/4" | UN | 3.75 | 0.825 | 4.575 |  | 0 | 0 | 0
001.19.09.17 | 171306 | Bucha e arruela de alumínio de 1 1/2" | UN | 5.41 | 1.1902 | 6.6002 |  | 0 | 0 | 0
001.19.09.18 | 171304 | Bucha e arruela de alumínio de 2" | UN | 8.26 | 1.8172 | 10.0772 |  | 0 | 0 | 0
001.19.09.19 | 171455 | Bucha e arruela de alumínio de 2 1/2" | UN | 11.96 | 2.6312 | 14.5912 |  | 0 | 0 | 0
001.19.09.20 | 171456 | Bucha e arruela de alumínio de 3" | UN | 14.57 | 3.2054 | 17.7754 |  | 0 | 0 | 0
001.19.09.21 | 171148 | Bucha e arruela de aluminio de 4" | UN | 19.05 | 4.191 | 23.241 |  | 0 | 0 | 0
001.19.09.22 | 171149 | Bucha para redução de elet. 50 mm/32mm | UN | 10.5 | 2.31 | 12.81 |  | 0 | 0 | 0
001.19.09.23 | 171276 | Cantoneira ZZ | UN | 7.66 | 7.66 | 15.32 |  | 0 | 0 | 0
001.19.09.24 | 171152 | Cinta de poste circular 150 mm | UN | 65.73 | 14.4606 | 80.1906 |  | 0 | 0 | 0
001.19.09.25 | 171153 | Cinta de poste circular 160 mm | UN | 73.53 | 16.1766 | 89.7066 |  | 0 | 0 | 0
001.19.09.26 | 171154 | Cinta de poste circular 170 mm | UN | 75.26 | 16.5572 | 91.8172 |  | 0 | 0 | 0
001.19.09.27 | 171155 | Cinta de poste circular 180 mm | UN | 124.9 | 27.478 | 152.378 |  | 0 | 0 | 0
001.19.09.28 | 171156 | Cinta de poste circular 220 mm | UN | 132.85 | 29.227 | 162.077 |  | 0 | 0 | 0
001.19.09.29 | 171157 | Cinta de poste circular 240 mm | UN | 87.34 | 19.2148 | 106.5548 |  | 0 | 0 | 0
001.19.09.30 | 171158 | Cinta de poste circular 250 mm | UN | 82.01 | 18.0422 | 100.0522 |  | 0 | 0 | 0
001.19.09.31 | 171496 | Cruzeta em concreto (90x115x2400mm) | UN | 148.95 | 32.769 | 181.719 |  | 0 | 0 | 0
001.19.09.32 | 171346 | Curva 90º p/ elet. FºGº 1 1/2" (IE) | UN | 30.27 | 6.6594 | 36.9294 |  | 0 | 0 | 0
001.19.09.33 | 171347 | Curva 90º p/ elet. FºGº 1 1/4" (IE) | UN | 23.87 | 5.2514 | 29.1214 |  | 0 | 0 | 0
001.19.09.34 | 171345 | Curva 90º p/ elet. FºGº 1" (IE) | UN | 18.03 | 3.9666 | 21.9966 |  | 0 | 0 | 0
001.19.09.35 | 171344 | Curva 90º p/ elet. FºGº 3/4" (IE) | UN | 16.97 | 3.7334 | 20.7034 |  | 0 | 0 | 0
001.19.09.36 | 171343 | Curva 90º p/ elet. PVC 4" (IE) | UN | 142.59 | 31.3698 | 173.9598 |  | 0 | 0 | 0
001.19.09.37 | 171412 | Dailete múltiplo de alumínio tipo X - Ø 1" | UN | 20.51 | 4.5122 | 25.0222 |  | 0 | 0 | 0
001.19.09.38 | 171414 | Dailete múltiplo de alumínio tipo X - Ø 3/4" | UN | 11.31 | 2.4882 | 13.7982 |  | 0 | 0 | 0
001.19.09.39 | 171159 | Grampo fixador de cabo Z-01 | UN | 4.95 | 1.089 | 6.039 |  | 0 | 0 | 0
001.19.09.40 | 171160 | Grampo fixador de cabo Z-02 | UN | 5.95 | 1.309 | 7.259 |  | 0 | 0 | 0
001.19.09.41 | 171163 | Haste de Aço cobreada 3/4"x3m c/ conector | UN | 200.06 | 44.0132 | 244.0732 |  | 0 | 0 | 0
001.19.09.42 | 171164 | Haste de Aço cobreada 5/8"x2,40m c/ conector | UN | 105 | 23.1 | 128.1 |  | 0 | 0 | 0
001.19.09.43 | 171165 | Haste de Aço cobreada 5/8"x3,0m c/ conector | UN | 126.76 | 27.8872 | 154.6472 | 1 | 126.76 | 154.6472 | 1
001.19.09.44 | 171161 | Haste de cobre p/ aterram. 3/4"x3m s/ conector | UN | 209.16 | 46.0152 | 255.1752 |  | 0 | 0 | 0
001.19.09.45 | 171166 | Isolador de pino - completo 15 KV | UN | 46.08 | 10.1376 | 56.2176 |  | 0 | 0 | 0
001.19.09.46 | 171167 | Isolador de pino - completo 34 KV | UN | 154.44 | 33.9768 | 188.4168 |  | 0 | 0 | 0
001.19.09.47 | 171168 | Isolador disc bastão polim - completo 15 KV | UN | 108.67 | 23.9074 | 132.5774 |  | 0 | 0 | 0
001.19.09.48 | 171173 | Isolador pilar porcelana 15KV | UN | 116.77 | 25.6894 | 142.4594 |  | 0 | 0 | 0
001.19.09.49 | 171174 | Isolador pilar porcelana 34KV | UN | 198.35 | 43.637 | 241.987 |  | 0 | 0 | 0
001.19.09.50 | 171175 | Isolador roldana 72x72 | UN | 22.37 | 4.9214 | 27.2914 |  | 0 | 0 | 0
001.19.09.51 | 171176 | Isolador tipo disco porcelana vitrificada 15KV | UN | 85.08 | 18.7176 | 103.7976 |  | 0 | 0 | 0
001.19.09.52 | 171177 | Laço pré-formada para CB 2 AWG | UN | 7.7 | 1.694 | 9.394 |  | 0 | 0 | 0
001.19.09.53 | 171340 | Luva p/ elet. FºGº de 1 1/4" (IE) | UN | 10.87 | 10.87 | 21.74 |  | 0 | 0 | 0
001.19.09.54 | 171339 | Luva p/ elet. FºGº de 1" (IE) | UN | 7.58 | 1.6676 | 9.2476 |  | 0 | 0 | 0
001.19.09.55 | 171341 | Luva p/ elet. FºGº de 2" (IE) | UN | 16.68 | 3.6696 | 20.3496 |  | 0 | 0 | 0
001.19.09.56 | 171342 | Luva p/ elet. FºGº de 3" (IE) | UN | 35.09 | 7.7198 | 42.8098 |  | 0 | 0 | 0
001.19.09.57 | 171409 | Luva p/ elet. FºGº de 3/4" (IE) | UN | 6.61 | 1.4542 | 8.0642 |  | 0 | 0 | 0
001.19.09.58 | 171406 | Luva p/ elet. PVC de 1" (IE) | UN | 4.92 | 1.0824 | 6.0024 |  | 0 | 0 | 0
001.19.09.59 | 171408 | Luva p/ elet. PVC de 3" (IE) | UN | 17.5 | 3.85 | 21.35 |  | 0 | 0 | 0
001.19.09.60 | 171405 | Luva p/ elet. PVC de 3/4" (IE) | UN | 4.62 | 1.0164 | 5.6364 |  | 0 | 0 | 0
001.19.09.61 | 171407 | Luva p/ eletr. PVC de 1/2" (IE) | UN | 4.02 | 0.8844 | 4.9044 |  | 0 | 0 | 0
001.20.01.01 | 211193 | Quadro telefonico (sobrepor) 20x20x15cm | UN | 157.62 | 34.6764 | 192.2964 |  | 0 | 0 | 0
001.20.01.02 | 211194 | Quadro telefonico (sobrepor) 40x40x15cm | UN | 329.27 | 72.4394 | 401.7094 |  | 0 | 0 | 0
001.20.01.03 | 211195 | Quadro telefonico (sobrepor) 60x60x15cm | UN | 545.14 | 119.9308 | 665.0708 |  | 0 | 0 | 0
001.20.01.04 | 211197 | Quadro telefonico inter de distr. 20x20x12cm | UN | 225.27 | 49.5594 | 274.8294 |  | 0 | 0 | 0
001.20.01.05 | 211198 | Quadro telefonico inter de distr. 40x40x12cm | UN | 351.15 | 77.253 | 428.403 |  | 0 | 0 | 0
001.20.01.06 | 211199 | Quadro telefonico inter de distr. 60x60x12cm | UN | 627.22 | 137.9884 | 765.2084 |  | 0 | 0 | 0
001.20.01.07 | 211200 | Quadro telefonico inter de distr. 80x80x12cm | UN | 833.91 | 183.4602 | 1017.3702 |  | 0 | 0 | 0
001.20.01.08 | 211196 | Quadro telefonico inter de distr. 120x120x12cm | UN | 2426.9 | 533.918 | 2960.818 |  | 0 | 0 | 0
001.20.02 |  | CABOS E FIOS: |  |  | 0 | 0 |  | 0 | 0 | 0
001.20.02.01 | 211205 | Cabo telefônico CCI 50x10P | M | 6.66 | 1.4652 | 8.1252 |  | 0 | 0 | 0
001.20.02.02 | 211206 | Cabo telefônico CCI 50x20P | M | 13.62 | 2.9964 | 16.6164 |  | 0 | 0 | 0
001.20.02.03 | 211207 | Cabo telefônico CCI 50x2P | M | 2.61 | 0.5742 | 3.1842 |  | 0 | 0 | 0
001.20.02.04 | 211208 | Cabo telefônico CCI 50x4P | M | 4.01 | 0.8822 | 4.8922 |  | 0 | 0 | 0
001.20.02.05 | 211209 | Cabo telefônico CTP APL -40 x 10 pares | M | 8.02 | 1.7644 | 9.7844 |  | 0 | 0 | 0
001.20.02.06 | 211210 | Cabo telefônico CTP APL -40 x 20 pares | M | 18.88 | 4.1536 | 23.0336 |  | 0 | 0 | 0
001.20.02.07 | 211211 | Cabo telefônico FE -100 | M | 3.03 | 3.03 | 6.06 |  | 0 | 0 | 0
001.20.02.08 | 211204 | Cabo telefônico trançado 2x22AWG | M | 2.89 | 0.6358 | 3.5258 |  | 0 | 0 | 0
001.20.02.09 | 171180 | Cabo UTP par trançado 04P 24 AWG Cat 6e | M | 6.01 | 1.3222 | 7.3322 |  | 0 | 0 | 0
001.20.02.10 | 211213 | Fio telefônico FE - 100 | M | 2.92 | 0.6424 | 3.5624 |  | 0 | 0 | 0
001.20.02.11 | 211214 | Fio telefônico FI - 50 | M | 2.83 | 0.6226 | 3.4526 |  | 0 | 0 | 0
001.20.03 |  | PONTOS: |  |  | 0 | 0 |  | 0 | 0 | 0
001.20.03.01 | 170690 | Ponto de logica - UTP (c/ instalaçao aparente) | PT | 515.74 | 113.4628 | 629.2028 |  | 0 | 0 | 0
001.20.03.02 | 170683 | Ponto de logica - UTP (incl. eletr.,cabo e conector) | PT | 495 | 108.9 | 603.9 |  | 0 | 0 | 0
001.20.03.03 | 170689 | Ponto eletrico estabilizado (c/ instalaçao aparente) | PT | 604.47 | 132.9834 | 737.4534 |  | 0 | 0 | 0
001.20.03.04 | 170682 | Ponto eletrico estabilizado (incl. eletr.,cx.,fiaçao e tomada) | PT | 541.12 | 119.0464 | 660.1664 |  | 0 | 0 | 0
001.20.03.05 | 210083 | Ponto p/ telefone(c/eletroduto,cx.,fiaçao e tomada) | PT | 122.57 | 26.9654 | 149.5354 |  | 0 | 0 | 0
001.20.04 |  | TOMADAS: |  |  | 0 | 0 |  | 0 | 0 | 0
001.20.04.01 | 171184 | Tampa espelho p/ RJ-45 de 02 saídas | UN | 35.24 | 7.7528 | 42.9928 |  | 0 | 0 | 0
001.20.04.02 | 171183 | Tomada RJ-45 de embutir em espelho | UN | 40.04 | 8.8088 | 48.8488 |  | 0 | 0 | 0
001.20.04.03 | 171181 | Tomada femea RJ-11 completa | UN | 38.24 | 8.4128 | 46.6528 |  | 0 | 0 | 0
001.20.04.04 | 171182 | Tomada femea RJ-45 completa | UN | 50.34 | 11.0748 | 61.4148 |  | 0 | 0 | 0
001.20.04.05 | 211201 | Tomada padrão telefone (4Pinos) | UN | 40.33 | 40.33 | 80.66 |  | 0 | 0 | 0
001.20.05 |  | ACESSÓRIOS: |  |  | 0 | 0 |  | 0 | 0 | 0
001.20.05.01 | 171186 | Adapt Cable M8V Cat 5e 2,5m | UN | 32.25 | 7.095 | 39.345 |  | 0 | 0 | 0
001.20.05.02 | 171187 | Adapt Cable M8V Cat 6e 2,5m | UN | 53.66 | 11.8052 | 65.4652 |  | 0 | 0 | 0
001.20.05.03 | 210079 | Interligaçao p/ telefone - conduite 3/4" | M | 26.33 | 5.7926 | 32.1226 |  | 0 | 0 | 0
001.20.05.04 | 171188 | Organizador horizontal de cabos fechado p/ CB 19" 1 U/A | UN | 84.85 | 18.667 | 103.517 |  | 0 | 0 | 0
001.20.05.05 | 171189 | Patch cable M8V cat 5e 1,5m | UN | 34.35 | 7.557 | 41.907 |  | 0 | 0 | 0
001.20.05.06 | 171190 | Patch cable M8V cat 6e 1,5m | UN | 55.05 | 12.111 | 67.161 |  | 0 | 0 | 0
001.20.05.07 | 171191 | Patch panel 24 portas cat 5e | UN | 526.33 | 115.7926 | 642.1226 |  | 0 | 0 | 0
001.20.05.08 | 171192 | Patch panel 24 portas cat 6e | UN | 1177.48 | 259.0456 | 1436.5256 |  | 0 | 0 | 0
001.20.05.09 | 211035 | Protetor de surto para linha telefônica | UN | 84.2 | 18.524 | 102.724 |  | 0 | 0 | 0
001.20.05.10 | 171178 | Rack 19" 05 U/A | UN | 583.54 | 128.3788 | 711.9188 |  | 0 | 0 | 0
001.20.05.11 | 171526 | Rack 19" 570mm 36U | UN | 2640.97 | 581.0134 | 3221.9834 |  | 0 | 0 | 0
001.20.05.12 | 171524 | Rack 19" 570mm 40U | UN | 3051.81 | 671.3982 | 3723.2082 |  | 0 | 0 | 0
001.20.05.13 | 171525 | Rack 19" 570mm 44U | UN | 3328.44 | 732.2568 | 4060.6968 |  | 0 | 0 | 0
001.20.05.14 | 171179 | Rack 24" 05 U/A | UN | 1376.5 | 302.83 | 1679.33 |  | 0 | 0 | 0
001.20.05.15 | 171185 | Switch 24 portas | UN | 1204.8 | 265.056 | 1469.856 |  | 0 | 0 | 0
001.21 |  | INSTALAÇÕES DE AR CONDICIONADO: | 0 |  |  | TOTAL COM BDI |  |  |  | 0
001.21.01 |  | PONTOS |  |  | 0 | 0 |  | 0 | 0 | 0
001.21.01.01 | 231335 | Dreno para caixa ar condicionado de parede h=3,0m | UN | 60.39 | 13.2858 | 73.6758 |  | 0 | 0 | 0
001.21.01.02 | 231084 | Ponto de dreno p/ split (10m) | PT | 198.87 | 43.7514 | 242.6214 |  | 0 | 0 | 0
001.21.01.03 | 231085 | Ponto de gás p/ split até 30.000 BTU's (10m) | PT | 1411.44 | 310.5168 | 1721.9568 |  | 0 | 0 | 0
001.21.01.04 | 231086 | Ponto de gás p/ split até 60.000 BTU's (10m) | PT | 2199.3 | 483.846 | 2683.146 |  | 0 | 0 | 0
001.21.01.05 | 230262 | Ponto p/ar condicionado(tubul.,cj.airstop e fiaçao) | PT | 490.69 | 107.9518 | 598.6418 |  | 0 | 0 | 0
001.21.01.06 | 230846 | Revisão de ponto de ar condicionado | PT | 155.56 | 34.2232 | 189.7832 |  | 0 | 0 | 0
001.21.02 |  | INTERRUPTORES |  |  | 0 | 0 |  | 0 | 0 | 0
001.21.02.01 | 231215 | Conjunto Airstop de embutir completo | UN | 94.64 | 20.8208 | 115.4608 |  | 0 | 0 | 0
001.21.03 |  | APARELHOS |  |  | 0 | 0 |  | 0 | 0 | 0
001.21.03.01 | 231308 | Aparelho Air-Split - 9.000 BTU's - Inverter | UN | 2253.37 | 495.7414 | 2749.1114 |  | 0 | 0 | 0
001.21.03.02 | 231309 | Aparelho Air-Split - 12.000 BTU's - Inverter | UN | 2551.08 | 561.2376 | 3112.3176 |  | 0 | 0 | 0
001.21.03.03 | 231310 | Aparelho Air-Split - 18.000 BTU's - Inverter | UN | 3581.29 | 787.8838 | 4369.1738 |  | 0 | 0 | 0
001.21.03.04 | 231311 | Aparelho Air-Split - 24.000 BTU's - Inverter | UN | 4837.75 | 1064.305 | 5902.055 |  | 0 | 0 | 0
001.21.03.05 | 231312 | Aparelho Air-Split - 30.000 BTU's - Inverter | UN | 5551.42 | 1221.3124 | 6772.7324 |  | 0 | 0 | 0
001.21.03.06 | 231313 | Aparelho Air-Split - 36.000 BTU's - Inverter | UN | 9381.24 | 2063.8728 | 11445.1128 |  | 0 | 0 | 0
001.22.01.02 | 180487 | Cisterna em concreto armado cap= 7.500 lts. | UN | 19354.66 | 4258.0252 | 23612.6852 |  | 0 | 0 | 0
001.21 |  | INSTALAÇÕES HIDRAULICAS: | 2211.4208 |  |  | TOTAL COM BDI |  |  |  | 1
001.22.01.03 | 180299 | Ponto de agua (incl. tubos e conexoes) | PT | 466.08 | 102.5376 | 568.6176 | 0 | 0 | 0 | 0
001.22.01.04 | 180798 | Registro de gaveta 1" - Bruto | UN | 88.1 | 19.382 | 107.482 |  | 0 | 0 | 0
001.22.01.05 | 180802 | Registro de gaveta 1 1/4" - Bruto | UN | 129.77 | 28.5494 | 158.3194 |  | 0 | 0 | 0
001.22.01.06 | 180799 | Registro de gaveta 2" - Bruto | UN | 259.97 | 57.1934 | 317.1634 |  | 0 | 0 | 0
001.22.01.07 | 180803 | Registro de gaveta 2 1/2" - Bruto | UN | 341.3 | 75.086 | 416.386 |  | 0 | 0 | 0
001.22.01.08 | 180800 | Registro de gaveta 3" - Bruto | UN | 737.58 | 162.2676 | 899.8476 |  | 0 | 0 | 0
001.22.01.09 | 180801 | Registro de gaveta 4" - Bruto | UN | 1287.69 | 283.2918 | 1570.9818 |  | 0 | 0 | 0
001.22.01.10 | 180440 | Registro de gaveta c/ canopla - 1/2" | UN | 129.69 | 28.5318 | 158.2218 |  | 0 | 0 | 0
001.22.01.11 | 180444 | Registro de gaveta c/ canopla - 1" | UN | 152.2 | 33.484 | 185.684 |  | 0 | 0 | 0
001.22.01.12 | 180441 | Registro de gaveta c/ canopla - 3/4" | UN | 124.18 | 27.3196 | 151.4996 |  | 0 | 0 | 0
001.22.01.13 | 180443 | Registro de gaveta c/ canopla - 1 1/4" | UN | 220.39 | 48.4858 | 268.8758 |  | 0 | 0 | 0
001.22.01.14 | 180442 | Registro de gaveta c/ canopla - 1 1/2" | UN | 243.91 | 243.91 | 487.82 |  | 0 | 0 | 0
001.22.01.15 | 180804 | Registro de gaveta c/ canopla 2" | UN | 187.6 | 41.272 | 228.872 |  | 0 | 0 | 0
001.22.01.16 | 180503 | Registro de gaveta s/ canopla - 1" | UN | 93.3 | 20.526 | 113.826 |  | 0 | 0 | 0
001.22.01.17 | 180095 | Registro de gaveta s/ canopla - 1/2" | UN | 74.04 | 16.2888 | 90.3288 |  | 0 | 0 | 0
001.22.01.18 | 180211 | Registro de gaveta s/ canopla - 3/4" | UN | 69.28 | 15.2416 | 84.5216 |  | 0 | 0 | 0
001.22.01.19 | 180504 | Registro de gaveta s/ canopla - 1 1/2" | UN | 153.66 | 33.8052 | 187.4652 |  | 0 | 0 | 0
001.22.01.20 | 180445 | Registro de pressao c/ canopla - 1/2" | UN | 116.24 | 25.5728 | 141.8128 |  | 0 | 0 | 0
001.22.01.21 | 180446 | Registro de pressao c/ canopla - 3/4" | UN | 126.28 | 27.7816 | 154.0616 |  | 0 | 0 | 0
001.22.01.22 | 180447 | Registro de pressao c/ canopla - 1" | UN | 145.3 | 31.966 | 177.266 |  | 0 | 0 | 0
001.22.01.23 | 180493 | Registro de pressao s/ canopla - 1/2" | UN | 73.84 | 16.2448 | 90.0848 |  | 0 | 0 | 0
001.22.01.24 | 180494 | Registro de pressao s/ canopla - 3/4" | UN | 71.03 | 15.6266 | 86.6566 |  | 0 | 0 | 0
001.22.01.25 | 180488 | Reservatório em conc.armado cap=5000 l c/ moto-bomba 1/2 HP | UN | 32258.69 | 7096.9118 | 39355.6018 |  | 0 | 0 | 0
001.22.01.26 | 180838 | Reservatório em fibra de vidro 10.000 L | UN | 7789.59 | 1713.7098 | 9503.2998 |  | 0 | 0 | 0
001.22.01.27 | 180839 | Reservatório em fibra de vidro 15.000 L | UN | 13149.86 | 2892.9692 | 16042.8292 |  | 0 | 0 | 0
001.22.01.28 | 180840 | Reservatório em fibra de vidro 20.000 L | UN | 14730.88 | 3240.7936 | 17971.6736 |  | 0 | 0 | 0
001.22.01.29 | 180461 | Reservatório em polietileno de 1.000 L | UN | 2429.54 | 534.4988 | 2964.0388 |  | 0 | 0 | 0
001.22.01.30 | 180836 | Reservatório em polietileno de 1.500 L | UN | 3083.65 | 678.403 | 3762.053 |  | 0 | 0 | 0
001.22.01.31 | 181504 | Reservatório em polietileno de 3.000 L | UN | 4138.59 | 910.4898 | 5049.0798 |  | 0 | 0 | 0
001.22.01.32 | 180837 | Reservatório em polietileno de 5.000 L | UN | 5768.82 | 1269.1404 | 7037.9604 |  | 0 | 0 | 0
001.22.01.33 | 180460 | Reservatório em polietileno de 500 L | UN | 2271.94 | 499.8268 | 2771.7668 |  | 0 | 0 | 0
001.22.01.34 | 180844 | Revisão de ponto de água | PT | 139.82 | 30.7604 | 170.5804 |  | 0 | 0 | 0
001.22.01.35 | 180108 | Tubo em PVC - JS - 20mm (c/ rasgo na alvenaria)-LH | M | 11.99 | 2.6378 | 14.6278 |  | 0 | 0 | 0
001.22.01.36 | 180107 | Tubo em PVC - JS - 25mm (c/ rasgo na alvenaria)-LH | M | 14.1 | 3.102 | 17.202 |  | 0 | 0 | 0
001.22.01.37 | 180106 | Tubo em PVC - JS - 32mm (c/ rasgo na alvenaria)-LH | M | 22.35 | 4.917 | 27.267 |  | 0 | 0 | 0
001.22.01.38 | 180422 | Tubo em PVC - JS - 40mm (c/ rasgo na alvenaria)-LH | M | 32.28 | 7.1016 | 39.3816 |  | 0 | 0 | 0
001.22.01.39 | 180423 | Tubo em PVC - JS - 50mm (c/ rasgo na alvenaria)-LH | M | 34.37 | 7.5614 | 41.9314 |  | 0 | 0 | 0
001.22.01.40 | 180424 | Tubo em PVC - JS - 60mm (c/ rasgo na alvenaria)-LH | M | 57.02 | 12.5444 | 69.5644 |  | 0 | 0 | 0
001.22.01.41 | 180425 | Tubo em PVC - JS - 75mm (c/ rasgo na alvenaria)-LH | M | 83.11 | 18.2842 | 101.3942 |  | 0 | 0 | 0
001.22.01.42 | 180699 | Tubo em PVC - JS - 85mm (c/ rasgo na alvenaria)-LH | M | 86.27 | 18.9794 | 105.2494 |  | 0 | 0 | 0
001.22.01.43 | 180700 | Tubo em PVC - JS -110mm (c/ rasgo na alvenaria)-LH | M | 126.41 | 27.8102 | 154.2202 |  | 0 | 0 | 0
001.22.01.44 | 180448 | Valvula de retençao horizontal 1/2" - recalque | UN | 78.04 | 17.1688 | 95.2088 |  | 0 | 0 | 0
001.22.01.45 | 180449 | Valvula de retençao horizontal 3/4" - recalque | UN | 90.28 | 19.8616 | 110.1416 |  | 0 | 0 | 0
001.22.01.46 | 180450 | Valvula de retençao horizontal 1" - recalque | UN | 122.45 | 26.939 | 149.389 |  | 0 | 0 | 0
001.22.01.47 | 180451 | Valvula de retençao horizontal 1 1/4" - recalque | UN | 171.89 | 37.8158 | 209.7058 |  | 0 | 0 | 0
001.22.01.48 | 180452 | Valvula de retençao horizontal 1 1/2" - recalque | UN | 183.61 | 40.3942 | 224.0042 |  | 0 | 0 | 0
001.22.01.49 | 180453 | Valvula de retençao horizontal 2" - recalque | UN | 292.75 | 64.405 | 357.155 |  | 0 | 0 | 0
001.22.01.50 | 180773 | Valvula de retençao vertical 3/4" - recalque | UN | 74.28 | 16.3416 | 90.6216 |  | 0 | 0 | 0
001.22.01.51 | 180774 | Valvula de retençao vertical 1" - recalque | UN | 87.7 | 19.294 | 106.994 |  | 0 | 0 | 0
001.22.01.52 | 180775 | Valvula de retençao vertical 1 1/4" - recalque | UN | 136.84 | 30.1048 | 166.9448 |  | 0 | 0 | 0
001.22.01.53 | 180776 | Valvula de retençao vertical 1 1/2" - recalque | UN | 152.86 | 33.6292 | 186.4892 |  | 0 | 0 | 0
001.22.01.54 | 180777 | Valvula de retençao vertical 2" - recalque | UN | 201.95 | 44.429 | 246.379 |  | 0 | 0 | 0
001.22.01.55 | 180454 | Valvula de sucção de pe c/crivo - 1/2" (p/ fdo. poço) | UN | 60.79 | 13.3738 | 74.1638 |  | 0 | 0 | 0
001.22.01.56 | 180455 | Valvula de sucção de pe c/crivo - 3/4" (p/ fdo. poço) | UN | 57.73 | 12.7006 | 70.4306 |  | 0 | 0 | 0
001.22.01.57 | 180456 | Valvula de sucção de pe c/crivo - 1" (p/ fdo. poço) | UN | 63.3 | 13.926 | 77.226 |  | 0 | 0 | 0
001.22.01.58 | 180457 | Valvula de sucção de pe c/crivo - 1 1/4" (p/ fdo. poço) | UN | 128.69 | 28.3118 | 157.0018 |  | 0 | 0 | 0
001.22.01.59 | 180458 | Valvula de sucção de pe c/crivo - 1 1/2" (p/ fdo. poço) | UN | 135.26 | 135.26 | 270.52 |  | 0 | 0 | 0
001.22.01.60 | 180459 | Valvula de sucção de pe c/crivo - 2" (p/ fdo. poço) | UN | 169.95 | 37.389 | 207.339 |  | 0 | 0 | 0
001.22.01.61 |  | CONEXÕES (LH) - ÁGUA FRIA |  |  | 0 | 0 |  | 0 | 0 | 0
001.22.01.61.01 | 180239 | Adaptador curto PVC SR - 20mm x 1/2" (LH) | UN | 5.06 | 1.1132 | 6.1732 |  | 0 | 0 | 0
001.22.01.61.02 | 180238 | Adaptador curto PVC SR - 25mm x 3/4" (LH) | UN | 5 | 1.1 | 6.1 |  | 0 | 0 | 0
001.22.01.61.03 | 180237 | Adaptador curto PVC SR - 32mm x 1" (LH) | UN | 7.23 | 1.5906 | 8.8206 |  | 0 | 0 | 0
001.22.01.61.04 | 181404 | Adaptador curto PVC SR - 40mm x 1 1/4" (LH) | UN | 8.29 | 1.8238 | 10.1138 |  | 0 | 0 | 0
001.22.01.61.05 | 181403 | Adaptador curto PVC SR - 25mm x 1/2" (LH) | UN | 4.63 | 1.0186 | 5.6486 |  | 0 | 0 | 0
001.22.01.61.06 | 180236 | Adaptador curto PVC SR - 50mm x 1 1/2" (LH) | UN | 12.8 | 2.816 | 15.616 |  | 0 | 0 | 0
001.22.01.61.07 | 180235 | Adaptador curto PVC SR - 110mm x 4" (LH) | UN | 61.03 | 13.4266 | 74.4566 |  | 0 | 0 | 0
001.22.01.61.08 | 181514 | Adaptador longo PVC SR - 25mmx3/4" | UN | 14 | 3.08 | 17.08 |  | 0 | 0 | 0
001.22.01.61.09 | 181515 | Adaptador longo PVC SR - 32mmx1" | UN | 20.89 | 4.5958 | 25.4858 |  | 0 | 0 | 0
001.22.01.61.10 | 181516 | Adaptador longo PVC SR - 40mmx1 1/4" | UN | 23.83 | 5.2426 | 29.0726 |  | 0 | 0 | 0
001.22.01.61.11 | 181517 | Adaptador longo PVC SR - 50mmx1 1/2" | UN | 34.3 | 7.546 | 41.846 |  | 0 | 0 | 0
001.22.01.61.12 | 181518 | Adaptador Soldável longo c/ flanges livres (cx.d'água) | UN | 37.23 | 8.1906 | 45.4206 |  | 0 | 0 | 0
001.22.01.61.13 | 180230 | Bucha de redução JS - 32mm x 25mm (LH) | UN | 6.05 | 1.331 | 7.381 |  | 0 | 0 | 0
001.22.01.61.14 | 180231 | Bucha de redução JS - 40mm x 32mm (LH) | UN | 9.69 | 2.1318 | 11.8218 |  | 0 | 0 | 0
001.22.01.61.15 | 180232 | Bucha de redução JS - 50mm x 40mm (LH) | UN | 11 | 2.42 | 13.42 |  | 0 | 0 | 0
001.22.01.61.16 | 180233 | Bucha de redução JS - 60mm x 50mm (LH) | UN | 12.22 | 2.6884 | 14.9084 |  | 0 | 0 | 0
001.22.01.61.17 | 180234 | Bucha de redução JS - 75mm x 60mm (LH) | UN | 38.69 | 8.5118 | 47.2018 |  | 0 | 0 | 0
001.22.01.61.18 | 181513 | Bucha de redução JS 25x20mm (LH) | UN | 5.15 | 1.133 | 6.283 |  | 0 | 0 | 0
001.22.01.61.19 | 181396 | Joelho/Cotovelo 45° PVC JS - 20mm (LH) | UN | 9.06 | 1.9932 | 11.0532 |  | 0 | 0 | 0
001.22.01.61.20 | 181397 | Joelho/Cotovelo 45° PVC JS - 40mm (LH) | UN | 14.46 | 3.1812 | 17.6412 |  | 0 | 0 | 0
001.22.01.61.21 | 181398 | Joelho/Cotovelo 45° PVC JS - 60mm (LH) | UN | 34.36 | 7.5592 | 41.9192 |  | 0 | 0 | 0
001.22.01.61.22 | 180225 | Joelho/Cotovelo 45º PVC JS - 25mm (LH) | UN | 10.45 | 2.299 | 12.749 |  | 0 | 0 | 0
001.22.01.61.23 | 180224 | Joelho/Cotovelo 45º PVC JS - 32mm (LH) | UN | 12.36 | 2.7192 | 15.0792 |  | 0 | 0 | 0
001.22.01.61.24 | 180223 | Joelho/Cotovelo 45º PVC JS - 50mm (LH) | UN | 20.46 | 4.5012 | 24.9612 |  | 0 | 0 | 0
001.22.01.61.25 | 180222 | Joelho/Cotovelo 45º PVC JS - 75mm (LH) | UN | 89.14 | 19.6108 | 108.7508 |  | 0 | 0 | 0
001.22.01.61.26 | 180426 | Joelho/Cotovelo 90º PVC - JS - 20mm-LH | UN | 8.14 | 1.7908 | 9.9308 |  | 0 | 0 | 0
001.22.01.61.27 | 180427 | Joelho/Cotovelo 90º PVC - JS - 25mm-LH | UN | 8.75 | 1.925 | 10.675 |  | 0 | 0 | 0
001.22.01.61.28 | 180428 | Joelho/Cotovelo 90º PVC - JS - 32mm-LH | UN | 10.36 | 2.2792 | 12.6392 |  | 0 | 0 | 0
001.22.01.61.29 | 180429 | Joelho/Cotovelo 90º PVC - JS - 40mm-LH | UN | 17.71 | 3.8962 | 21.6062 |  | 0 | 0 | 0
001.22.01.61.30 | 180430 | Joelho/Cotovelo 90º PVC - JS - 50mm-LH | UN | 19.16 | 4.2152 | 23.3752 |  | 0 | 0 | 0
001.22.01.61.31 | 180431 | Joelho/Cotovelo 90º PVC - JS - 60mm-LH | UN | 44.24 | 9.7328 | 53.9728 |  | 0 | 0 | 0
001.22.01.61.32 | 180432 | Joelho/Cotovelo 90º PVC - JS - 75mm-LH | UN | 138.94 | 30.5668 | 169.5068 |  | 0 | 0 | 0
001.22.01.61.33 | 180221 | Joelho/Cotovelo 90º PVC SRM - 20mm X 1/2" (LH) | UN | 13.41 | 2.9502 | 16.3602 |  | 0 | 0 | 0
001.22.01.61.34 | 180220 | Joelho/Cotovelo 90º PVC SRM - 25mm X 1/2" (LH) | UN | 13.46 | 2.9612 | 16.4212 |  | 0 | 0 | 0
001.22.01.61.35 | 181402 | Joelho/Cotovelo 90º PVC SRM - 25mm X 3/4" (LH) | UN | 15.71 | 3.4562 | 19.1662 |  | 0 | 0 | 0
001.22.01.61.36 | 180219 | Joelho/Cotovelo de redução 90° PVC JS - 25mm x 20mm (LH) | UN | 11.11 | 2.4442 | 13.5542 |  | 0 | 0 | 0
001.22.01.61.37 | 180218 | Joelho/Cotovelo de redução 90° PVC JS - 32mm x 25mm (LH) | UN | 12.7 | 2.794 | 15.494 |  | 0 | 0 | 0
001.22.01.61.38 | 180229 | Te de redução 90° JS - 25mm x 20mm (LH) | UN | 12.95 | 2.849 | 15.799 |  | 0 | 0 | 0
001.22.01.61.39 | 180228 | Te de redução 90° JS - 32mm x 25mm (LH) | UN | 17.61 | 3.8742 | 21.4842 |  | 0 | 0 | 0
001.22.01.61.40 | 181399 | Te de redução 90° JS - 40mm x 32mm (LH) | UN | 23.17 | 5.0974 | 28.2674 |  | 0 | 0 | 0
001.22.01.61.41 | 180227 | Te de redução 90° JS - 50mm x 25mm (LH) | UN | 28.01 | 6.1622 | 34.1722 |  | 0 | 0 | 0
001.22.01.61.42 | 180226 | Te de redução 90° JS - 50mm x 32mm (LH) | UN | 27.65 | 6.083 | 33.733 |  | 0 | 0 | 0
001.22.01.61.43 | 181400 | Te de redução 90° JS - 50mm x 40mm (LH) | UN | 29.82 | 6.5604 | 36.3804 |  | 0 | 0 | 0
001.22.01.61.44 | 180433 | Tê em PVC - JS - 20mm-LH | UN | 7.76 | 1.7072 | 9.4672 |  | 0 | 0 | 0
001.22.01.61.45 | 180434 | Tê em PVC - JS - 25mm-LH | UN | 8.51 | 1.8722 | 10.3822 |  | 0 | 0 | 0
001.22.01.61.46 | 180435 | Tê em PVC - JS - 32mm-LH | UN | 11.88 | 2.6136 | 14.4936 |  | 0 | 0 | 0
001.22.01.61.47 | 180436 | Tê em PVC - JS - 40mm-LH | UN | 22.27 | 4.8994 | 27.1694 |  | 0 | 0 | 0
001.22.01.61.48 | 180437 | Tê em PVC - JS - 50mm-LH | UN | 20.24 | 4.4528 | 24.6928 |  | 0 | 0 | 0
001.22.01.61.49 | 180438 | Tê em PVC - JS - 60mm-LH | UN | 63.86 | 14.0492 | 77.9092 |  | 0 | 0 | 0
001.22.01.61.50 | 180439 | Tê em PVC - JS - 75mm-LH - | UN | 105.77 | 23.2694 | 129.0394 |  | 0 | 0 | 0
001.22.01.61.51 | 181169 | Tê em PVC - SRM - 20mm x 1/2" (LH) | UN | 19.25 | 4.235 | 23.485 |  | 0 | 0 | 0
001.22.01.61.52 | 181401 | Tê em PVC - SRM - 25mm x 1/2" (LH) | UN | 20.25 | 4.455 | 24.705 |  | 0 | 0 | 0
001.22.01.61.53 | 181170 | Tê em PVC - SRM - 25mm x 3/4" (LH) | UN | 17.68 | 3.8896 | 21.5696 |  | 0 | 0 | 0
001.22.02 |  | ÁGUA QUENTE |  |  | 0 | 0 |  | 0 | 0 | 0
001.22.02.01 | 181610 | Cap CPVC 15mm | UN | 3.6 | 0.792 | 4.392 |  | 0 | 0 | 0
001.22.02.02 | 181611 | Cap CPVC 22mm | UN | 4.8 | 1.056 | 5.856 |  | 0 | 0 | 0
001.22.02.03 | 181612 | Cap CPVC 28mm | UN | 6 | 1.32 | 7.32 |  | 0 | 0 | 0
001.22.02.04 | 181613 | Cap CPVC 35mm | UN | 7.35 | 1.617 | 8.967 |  | 0 | 0 | 0
001.22.02.05 | 181614 | Conector CPVC S.R.M 15mm X 1/2" | UN | 16.72 | 3.6784 | 20.3984 |  | 0 | 0 | 0
001.22.02.06 | 181615 | Conector CPVC S.R.M 22mm X 3/4" | UN | 24.52 | 5.3944 | 29.9144 |  | 0 | 0 | 0
001.22.02.07 | 181616 | Conector CPVC S.R.M 28mm X 1" | UN | 28.52 | 6.2744 | 34.7944 |  | 0 | 0 | 0
001.22.02.08 | 181617 | Conector CPVC S.R.M 35mm X 1.1/4" | UN | 58.47 | 12.8634 | 71.3334 |  | 0 | 0 | 0
001.22.02.09 | 181618 | Curva CPVC 90° X 15mm | UN | 12.1 | 2.662 | 14.762 |  | 0 | 0 | 0
001.22.02.10 | 181619 | Curva CPVC 90° X 22mm | UN | 13.2 | 2.904 | 16.104 |  | 0 | 0 | 0
001.22.02.11 | 181620 | Curva CPVC 90° X 28mm | UN | 20.2 | 4.444 | 24.644 |  | 0 | 0 | 0
001.22.02.12 | 181621 | Joelho CPVC 45° X 15mm | UN | 10.3 | 2.266 | 12.566 |  | 0 | 0 | 0
001.22.02.13 | 181622 | Joelho CPVC 45° X 22mm | UN | 13.5 | 2.97 | 16.47 |  | 0 | 0 | 0
001.22.02.14 | 181623 | Joelho CPVC 45° X 28mm | UN | 14 | 3.08 | 17.08 |  | 0 | 0 | 0
001.22.02.15 | 181624 | Joelho CPVC 45° X 35mm | UN | 19.15 | 4.213 | 23.363 |  | 0 | 0 | 0
001.22.02.16 | 181625 | Joelho CPVC 90° X 15mm | UN | 9.85 | 2.167 | 12.017 |  | 0 | 0 | 0
001.22.02.17 | 181626 | Joelho CPVC 90° X 22mm | UN | 11.2 | 2.464 | 13.664 |  | 0 | 0 | 0
001.22.02.18 | 181627 | Joelho CPVC 90° X 28mm | UN | 14.4 | 3.168 | 17.568 |  | 0 | 0 | 0
001.22.02.19 | 181628 | Joelho CPVC 90° X 35mm | UN | 22.1 | 4.862 | 26.962 |  | 0 | 0 | 0
001.22.02.20 | 181630 | Joelho CPVC TRASICAO S.R.M 22mm X 1/2 | UN | 19.88 | 4.3736 | 24.2536 |  | 0 | 0 | 0
001.22.02.21 | 181629 | Joelho CPVC TRASICAO S.R.M 22mm X 3/4 | UN | 24.5 | 5.39 | 29.89 |  | 0 | 0 | 0
001.22.02.22 | 181631 | Luva CPVC 15mm | UN | 8.85 | 1.947 | 10.797 |  | 0 | 0 | 0
001.22.02.23 | 181632 | Luva CPVC 22mm | UN | 9.93 | 2.1846 | 12.1146 |  | 0 | 0 | 0
001.22.02.24 | 181633 | Luva CPVC 28mm | UN | 12.9 | 2.838 | 15.738 |  | 0 | 0 | 0
001.22.02.25 | 181634 | Luva CPVC 35mm | UN | 25.65 | 5.643 | 31.293 |  | 0 | 0 | 0
001.22.02.26 | 181636 | Luva DE Transição CPVC SRM.22mm X 1/2 | UN | 16.8 | 3.696 | 20.496 |  | 0 | 0 | 0
001.22.02.27 | 181637 | Luva DE Transição CPVC SRM.22mm X 3/4 | UN | 23.85 | 5.247 | 29.097 |  | 0 | 0 | 0
001.22.02.28 | 181638 | Luva DE Transição CPVC SRM.28mm X 1 | UN | 30.95 | 6.809 | 37.759 |  | 0 | 0 | 0
001.22.02.29 | 181639 | Luva DE Transição CPVC SRM.35mm X 1.1/4 | UN | 120.85 | 26.587 | 147.437 |  | 0 | 0 | 0
001.22.02.30 | 181635 | Luva DE Transição X PVC 22mm X 25mm | UN | 9.65 | 2.123 | 11.773 |  | 0 | 0 | 0
001.22.02.31 | 181640 | Te CPVC 15mm | UN | 14.97 | 3.2934 | 18.2634 |  | 0 | 0 | 0
001.22.02.32 | 181641 | Te CPVC 22mm | UN | 17.1 | 3.762 | 20.862 |  | 0 | 0 | 0
001.22.02.33 | 181642 | Te CPVC 28mm | UN | 19.32 | 4.2504 | 23.5704 |  | 0 | 0 | 0
001.22.02.34 | 181643 | Te CPVC 35mm | UN | 54.67 | 12.0274 | 66.6974 |  | 0 | 0 | 0
001.22.02.35 | 181644 | Te CPVC Transição S.R.M 22mm X 1/2" | UN | 22.57 | 4.9654 | 27.5354 |  | 0 | 0 | 0
001.22.02.36 | 181645 | Te CPVC Transição S.R.M 22mm X 3/4" | UN | 21.97 | 4.8334 | 26.8034 |  | 0 | 0 | 0
001.22.02.37 | 181646 | Tubo CPVC 15mm | M | 19.74 | 4.3428 | 24.0828 |  | 0 | 0 | 0
001.22.02.38 | 181647 | Tubo CPVC 22mm | M | 29.51 | 6.4922 | 36.0022 |  | 0 | 0 | 0
001.22.02.39 | 181648 | Tubo CPVC 28mm | M | 43.18 | 9.4996 | 52.6796 |  | 0 | 0 | 0
001.22.02.40 | 181649 | Tubo CPVC 35mm | M | 50.8 | 11.176 | 61.976 |  | 0 | 0 | 0
001.22.02.41 | 181650 | União CPVC 15mm | UN | 16.4 | 3.608 | 20.008 |  | 0 | 0 | 0
001.22.02.42 | 181651 | União CPVC 22mm | UN | 22.6 | 4.972 | 27.572 |  | 0 | 0 | 0
001.22.02.43 | 181652 | União CPVC 28mm | UN | 26.6 | 5.852 | 32.452 |  | 0 | 0 | 0
001.22.02.44 | 181653 | União CPVC 35mm | UN | 47.25 | 10.395 | 57.645 |  | 0 | 0 | 0
001.22.03 |  | ESGOTO: TUBOS,FOSSAS,SUMIDOUROS E CAIXAS |  |  | 0 | 0 |  | 0 | 0 | 0
001.22.03.01 | 181296 | Caixa de inspeção em PVC d=300mm | UN | 320.41 | 70.4902 | 390.9002 |  | 0 | 0 | 0
001.22.03.02 | 181295 | Caixa de passagem em PVC d=300mm | UN | 380.86 | 83.7892 | 464.6492 |  | 0 | 0 | 0
001.22.03.03 | 180414 | Caixa em alvenaria de 30x30x30cm c/ tpo. concreto | UN | 187.1 | 41.162 | 228.262 |  | 0 | 0 | 0
001.22.03.04 | 180680 | Caixa em alvenaria de 40x40x40cm c/ tpo. concreto | UN | 283.79 | 62.4338 | 346.2238 |  | 0 | 0 | 0
001.22.03.05 | 180413 | Caixa em alvenaria de 40x40x50cm c/ tpo. concreto | UN | 315.05 | 69.311 | 384.361 |  | 0 | 0 | 0
001.22.03.06 | 180679 | Caixa em alvenaria de 50x50x50cm c/ tpo. concreto | UN | 397.99 | 87.5578 | 485.5478 |  | 0 | 0 | 0
001.22.03.07 | 180678 | Caixa em alvenaria de 60x60x60cm c/ tpo. concreto | UN | 531.67 | 116.9674 | 648.6374 |  | 0 | 0 | 0
001.22.03.08 | 180352 | Caixa em alvenaria de 60x60x80cm c/ tpo. concreto | UN | 622.46 | 136.9412 | 759.4012 |  | 0 | 0 | 0
001.22.03.09 | 180094 | Caixa em alvenaria de 80x80x80cm c/ tpo. concreto | UN | 860.53 | 189.3166 | 1049.8466 |  | 0 | 0 | 0
001.22.03.10 | 180687 | Caixa em alvenaria de 100x100x100cm c/ tpo. concreto | UN | 980.56 | 215.7232 | 1196.2832 |  | 0 | 0 | 0
001.22.03.11 | 180093 | Caixa sifonada de PVC c/ grelha - 100x100x50mm | UN | 30.39 | 6.6858 | 37.0758 |  | 0 | 0 | 0
001.22.03.12 | 180417 | Filtro anaerobico conc.arm. d=1.4m p=1.8m | UN | 3531.43 | 776.9146 | 4308.3446 |  | 0 | 0 | 0
001.22.03.13 | 180485 | Fossa septica conc.arm.d=1,60m p=2,75m cap=40 pessoas | UN | 4794.06 | 1054.6932 | 5848.7532 |  | 0 | 0 | 0
001.22.03.14 | 180416 | Fossa septica em conc.arm.d=2m,p=3m cap=75 pessoas | UN | 8000.22 | 1760.0484 | 9760.2684 |  | 0 | 0 | 0
001.22.03.15 | 180551 | Fossa septica em concreto armado - cap= 30 pessoas | UN | 5830.77 | 1282.7694 | 7113.5394 |  | 0 | 0 | 0
001.22.03.16 | 180550 | Fossa septica em concreto armado - cap= 50 pessoas | UN | 7496.56 | 1649.2432 | 9145.8032 |  | 0 | 0 | 0
001.22.03.17 | 180549 | Fossa septica em concreto armado - cap=100 pessoas | UN | 11654.36 | 2563.9592 | 14218.3192 |  | 0 | 0 | 0
001.22.03.18 | 180548 | Fossa septica em concreto armado - cap=150 pessoas | UN | 14954.31 | 3289.9482 | 18244.2582 |  | 0 | 0 | 0
001.22.03.19 | 180349 | Fossa septica pre-moldada cap= 10 pessoas | UN | 1421.41 | 312.7102 | 1734.1202 |  | 0 | 0 | 0
001.22.03.20 | 180263 | Poço visita em conc. armado 1.2x1.2m h=2.10m-tpo.fofo | UN | 5032.82 | 1107.2204 | 6140.0404 |  | 0 | 0 | 0
001.22.03.21 | 180214 | Ponto de esgoto (incl. tubos, conexoes,cx. e ralos) | PT | 388.36 | 85.4392 | 473.7992 |  | 0 | 0 | 0
001.22.03.22 | 180845 | Revisão de ponto de esgoto | PT | 155.34 | 34.1748 | 189.5148 |  | 0 | 0 | 0
001.22.03.23 | 180544 | Sumidouro em alvenaria c/ tpo.em concreto - cap= 30 pessoas | UN | 2620.31 | 576.4682 | 3196.7782 |  | 0 | 0 | 0
001.22.03.24 | 180543 | Sumidouro em alvenaria c/ tpo.em concreto - cap= 50 pessoas | UN | 2987.13 | 657.1686 | 3644.2986 |  | 0 | 0 | 0
001.22.03.25 | 180542 | Sumidouro em alvenaria c/ tpo.em concreto - cap= 75 pessoas | UN | 4338.21 | 954.4062 | 5292.6162 |  | 0 | 0 | 0
001.22.03.26 | 180541 | Sumidouro em alvenaria c/ tpo.em concreto - cap=100 pessoas | UN | 4983.65 | 1096.403 | 6080.053 |  | 0 | 0 | 0
001.22.03.27 | 180540 | Sumidouro em alvenaria c/ tpo.em concreto - cap=150 pessoas | UN | 6871.23 | 1511.6706 | 8382.9006 |  | 0 | 0 | 0
001.22.03.28 | 180486 | Sumidouro em concreto armado d=0,80m p=1,40m cap=40 pessoas | UN | 1569.86 | 345.3692 | 1915.2292 |  | 0 | 0 | 0
001.22.03.29 | 180350 | Sumidouro pre-moldado cap= 10 pessoas | UN | 1310.74 | 288.3628 | 1599.1028 |  | 0 | 0 | 0
001.22.03.30 | 180105 | Tubo em PVC - 40mm (LS) | M | 16.16 | 3.5552 | 19.7152 |  | 0 | 0 | 0
001.22.03.31 | 180104 | Tubo em PVC - 50mm (LS) | M | 21.52 | 4.7344 | 26.2544 |  | 0 | 0 | 0
001.22.03.32 | 180103 | Tubo em PVC - 75mm (LS) | M | 30.32 | 6.6704 | 36.9904 |  | 0 | 0 | 0
001.22.03.33 | 180102 | Tubo em PVC - 100mm (LS) | M | 36.9 | 8.118 | 45.018 | 42 | 1549.8 | 1890.756 | 1
001.22.03.34 | 180508 | Tubo em PVC - 150mm (LS) | M | 77.57 | 17.0654 | 94.6354 |  | 0 | 0 | 0
001.22.03.35 | 180650 | Tubo em PVC - 200mm (LS) | M | 140.52 | 30.9144 | 171.4344 |  | 0 | 0 | 0
001.22.03.36 | 180753 | Tubo em PVC - 250mm (LS) | M | 182.12 | 40.0664 | 222.1864 |  | 0 | 0 | 0
001.22.03.37 | 180754 | Tubo em PVC - 300mm (LS) | M | 247.19 | 54.3818 | 301.5718 |  | 0 | 0 | 0
001.22.03.38 |  | CONEXÕES (LS) - ESGOTO |  |  | 0 | 0 |  | 0 | 0 | 0
001.22.03.38.01 | 180244 | Joelho/Cotovelo 45° PVC JS - 40mm - LS | UN | 15.44 | 3.3968 | 18.8368 |  | 0 | 0 | 0
001.22.03.38.02 | 180243 | Joelho/Cotovelo 45° PVC JS - 50mm - LS | UN | 17.69 | 3.8918 | 21.5818 |  | 0 | 0 | 0
001.22.03.38.03 | 180242 | Joelho/Cotovelo 45° PVC JS - 75mm - LS | UN | 25.2 | 5.544 | 30.744 |  | 0 | 0 | 0
001.22.03.38.04 | 180241 | Joelho/Cotovelo 45° PVC JS - 100mm - LS | UN | 33.88 | 7.4536 | 41.3336 | 4 | 135.52 | 165.3344 | 1
001.22.03.38.05 | 180240 | Joelho/Cotovelo 45° PVC JS - 150mm - LS | UN | 72.58 | 15.9676 | 88.5476 |  | 0 | 0 | 0
001.22.03.38.06 | 180471 | Joelho/Cotovelo 90º RC em PVC - JS - 40mm-LS | UN | 14.13 | 3.1086 | 17.2386 |  | 0 | 0 | 0
001.22.03.38.07 | 180472 | Joelho/Cotovelo 90º RC em PVC - JS - 50mm-LS | UN | 16.19 | 3.5618 | 19.7518 |  | 0 | 0 | 0
001.22.03.38.08 | 180473 | Joelho/Cotovelo 90º RC em PVC - JS - 75mm-LS | UN | 18.48 | 4.0656 | 22.5456 |  | 0 | 0 | 0
001.22.03.38.09 | 180474 | Joelho/Cotovelo 90º RC em PVC - JS - 100mm-LS | UN | 24.95 | 5.489 | 30.439 | 2 | 49.9 | 60.878 | 1
001.22.03.38.10 | 180248 | Junção simples PVC JS - 40 x 40mm - LS | UN | 16.04 | 3.5288 | 19.5688 |  | 0 | 0 | 0
001.22.03.38.11 | 180247 | Junção simples PVC JS - 50 x 50mm - LS | UN | 24.09 | 5.2998 | 29.3898 |  | 0 | 0 | 0
001.22.03.38.12 | 180250 | Junção simples PVC JS - 75 x 50mm - LS | UN | 31.55 | 6.941 | 38.491 |  | 0 | 0 | 0
001.22.03.38.13 | 180246 | Junção simples PVC JS - 75 x 75mm - LS | UN | 33.28 | 7.3216 | 40.6016 |  | 0 | 0 | 0
001.22.03.38.14 | 180249 | Junção simples PVC JS - 100 x 50mm - LS | UN | 48.03 | 10.5666 | 58.5966 |  | 0 | 0 | 0
001.22.03.38.15 | 180245 | Junção simples PVC JS - 100 x 100mm - LS | UN | 51.68 | 11.3696 | 63.0496 |  | 0 | 0 | 0
001.22.03.38.16 | 181527 | Junção simples PVC JS - 100x75mm - LS | UN | 42.07 | 9.2554 | 51.3254 |  | 0 | 0 | 0
001.22.03.38.17 | 180260 | Luva simples PVC 40mm - LS | UN | 9.12 | 2.0064 | 11.1264 |  | 0 | 0 | 0
001.22.03.38.18 | 180259 | Luva simples PVC 50mm - LS | UN | 11.47 | 2.5234 | 13.9934 |  | 0 | 0 | 0
001.22.03.38.19 | 180258 | Luva simples PVC 75mm - LS | UN | 18.95 | 4.169 | 23.119 |  | 0 | 0 | 0
001.22.03.38.20 | 180257 | Luva simples PVC 100mm - LS | UN | 20.47 | 4.5034 | 24.9734 |  | 0 | 0 | 0
001.22.03.38.21 | 180255 | Redução excêntrica PVC 75mm x 50mm - LS | UN | 25.76 | 5.6672 | 31.4272 |  | 0 | 0 | 0
001.22.03.38.22 | 180256 | Redução excêntrica PVC 100mm x 50mm - LS | UN | 28.45 | 6.259 | 34.709 |  | 0 | 0 | 0
001.22.03.38.23 | 180254 | Redução excêntrica PVC 100mm x 75mm - LS | UN | 34.87 | 7.6714 | 42.5414 |  | 0 | 0 | 0
001.22.03.38.24 | 180475 | Tê curto em PVC - JS - 40x40mm-LS | UN | 16.61 | 3.6542 | 20.2642 |  | 0 | 0 | 0
001.22.03.38.25 | 180476 | Tê curto em PVC - JS - 50x50mm-LS | UN | 21.74 | 4.7828 | 26.5228 |  | 0 | 0 | 0
001.22.03.38.26 | 180477 | Tê curto em PVC - JS - 75x75mm-LS | UN | 37.61 | 8.2742 | 45.8842 |  | 0 | 0 | 0
001.22.03.38.27 | 180478 | Tê curto em PVC - JS - 100x100mm-LS | UN | 38.71 | 8.5162 | 47.2262 | 2 | 77.42 | 94.4524 | 1
001.22.03.38.28 | 180253 | Te PVC c/ redução 75mm x 50mm - LS | UN | 31.33 | 6.8926 | 38.2226 |  | 0 | 0 | 0
001.22.03.38.29 | 180252 | Te PVC c/ redução 100mm x 50mm - LS | UN | 39.03 | 8.5866 | 47.6166 |  | 0 | 0 | 0
001.22.03.38.30 | 180251 | Te PVC c/ redução 100mm x 75mm - LS | UN | 39.43 | 8.6746 | 48.1046 |  | 0 | 0 | 0
001.22.04 |  | AGUAS PLUVIAIS: |  |  | 0 | 0 |  | 0 | 0 | 0
001.22.04.01 | 180513 | Canaleta em alvenaria (0.30x0.30m) rebocada internamente | M | 115.46 | 25.4012 | 140.8612 |  | 0 | 0 | 0
001.22.04.02 | 180520 | Canaleta em concreto simples (0,40x0,30m) | M | 264.3 | 58.146 | 322.446 |  | 0 | 0 | 0
001.22.04.03 | 180709 | Canaleta em concreto simples (0,40x0,40m) | M | 290.08 | 63.8176 | 353.8976 |  | 0 | 0 | 0
001.22.04.04 | 180592 | Condutor em PVC rigido soldavel - 100mm | M | 58.93 | 12.9646 | 71.8946 |  | 0 | 0 | 0
001.22.04.05 | 180315 | Condutor em PVC rigido soldavel 150mm | M | 92.37 | 20.3214 | 112.6914 |  | 0 | 0 | 0
001.22.04.06 | 180722 | Tubo em concreto armado d= 600mm | UN | 241.74 | 53.1828 | 294.9228 |  | 0 | 0 | 0
001.22.04.07 | 180723 | Tubo em concreto armado d= 800mm | UN | 371.93 | 81.8246 | 453.7546 |  | 0 | 0 | 0
001.22.04.08 | 180724 | Tubo em concreto armado d=1000mm | UN | 502.77 | 110.6094 | 613.3794 |  | 0 | 0 | 0
001.22.04.09 | 180719 | Tubo em concreto simples d=300mm | UN | 115.51 | 25.4122 | 140.9222 |  | 0 | 0 | 0
001.22.04.10 | 180720 | Tubo em concreto simples d= 400mm | UN | 145.63 | 32.0386 | 177.6686 |  | 0 | 0 | 0
001.22.04.11 | 180721 | Tubo em concreto simples d= 500mm | UN | 173.1 | 38.082 | 211.182 |  | 0 | 0 | 0
001.22.05 |  | BOMBAS |  |  | 0 | 0 |  | 0 | 0 | 0
001.22.05.01 | 181487 | Bomba Centrífuga 1/2 CV | UN | 1044.08 | 229.6976 | 1273.7776 |  | 0 | 0 | 0
001.22.05.02 | 181479 | Bomba Centrifuga 3/4 CV (sem tubulação) | UN | 1159.58 | 255.1076 | 1414.6876 |  | 0 | 0 | 0
001.22.05.03 | 181480 | Bomba Centrifuga 1 CV (sem tubulação) | UN | 1413.68 | 311.0096 | 1724.6896 |  | 0 | 0 | 0
001.22.05.04 | 180502 | Bomba Centrífuga 1 CV (suc.,rec.,barrilete.,col.distribuiçao) | UN | 3383.66 | 744.4052 | 4128.0652 |  | 0 | 0 | 0
001.22.05.05 | 181481 | Bomba Centrifuga 2 CV (sem tubulação) | UN | 2320.08 | 510.4176 | 2830.4976 |  | 0 | 0 | 0
001.22.05.06 | 180385 | Bomba centrifuga 7.5 CV (sem tubulação) | UN | 8009.61 | 1762.1142 | 9771.7242 |  | 0 | 0 | 0
001.22.05.07 | 181484 | Bomba Injetora 1 CV (sem tubulação) | UN | 1685.08 | 370.7176 | 2055.7976 |  | 0 | 0 | 0
001.22.05.08 | 181483 | Bomba Injetora 3/4 CV (sem tubulação) | UN | 1441.08 | 317.0376 | 1758.1176 |  | 0 | 0 | 0
001.22.05.09 | 181485 | Bomba Injetora 2 CV (sem tubulação) | UN | 1962.58 | 431.7676 | 2394.3476 |  | 0 | 0 | 0
001.22.05.10 | 181486 | Bomba Injetora 3 CV (sem tubulação) | UN | 3885.08 | 854.7176 | 4739.7976 |  | 0 | 0 | 0
001.22.05.11 | 181475 | Bomba Submersa 3/4 CV (sem tubulação) | UN | 1980.08 | 435.6176 | 2415.6976 |  | 0 | 0 | 0
001.22.05.12 | 181476 | Bomba Submersa 1 CV (sem tubulação) | UN | 1543.58 | 339.5876 | 1883.1676 |  | 0 | 0 | 0
001.22.05.13 | 181477 | Bomba Submersa 2 CV (sem tubulação) | UN | 2685.3 | 590.766 | 3276.066 |  | 0 | 0 | 0
001.22.05.14 | 181478 | Bomba Submersa 3 CV (sem tubulação) | UN | 2535.08 | 557.7176 | 3092.7976 |  | 0 | 0 | 0
001.23 |  | INSTALAÇÕES DE PROTEÇÃO/COMBATE A INCÊNDIO: | 0 |  |  | TOTAL COM BDI |  |  |  | 0
001.23.01 | 200635 | Caixa de incendio c/ mangueira e acessorios | UN | 1568.06 | 344.9732 | 1913.0332 |  | 0 | 0 | 0
001.23.02 | 201281 | Curva Fº Gº 45º 2 1/2" | UN | 216.41 | 47.6102 | 264.0202 |  | 0 | 0 | 0
001.23.03 | 201326 | Extintor de incêndio (pó químico) - 4kg | UN | 174.22 | 38.3284 | 212.5484 |  | 0 | 0 | 0
001.23.04 | 201328 | Extintor de incêndio (pó químico) - 12 kg | UN | 244.22 | 53.7284 | 297.9484 |  | 0 | 0 | 0
001.23.05 | 201507 | Extintor de incêndio ABC - 6Kg | UN | 224.22 | 49.3284 | 273.5484 |  | 0 | 0 | 0
001.23.06 | 201509 | Extintor de incêndio ABC - 12Kg | UN | 344.22 | 75.7284 | 419.9484 |  | 0 | 0 | 0
001.23.07 | 201325 | Extintor de incendio CO2-6kg | UN | 594.22 | 130.7284 | 724.9484 |  | 0 | 0 | 0
001.23.08 | 201327 | Extintor de incendio de agua pressurizada - 10 l | UN | 194.22 | 42.7284 | 236.9484 |  | 0 | 0 | 0
001.23.09 | 200661 | Hidrante de passeio - completo | UN | 1550.4 | 341.088 | 1891.488 |  | 0 | 0 | 0
001.23.10 | 201279 | Joelho/Cotovelo Fº Gº 90º 2 1/2" | UN | 156.31 | 34.3882 | 190.6982 |  | 0 | 0 | 0
001.23.11 | 201280 | Joelho/Cotovelo Fº Gº 90º 3" | UN | 210.24 | 46.2528 | 256.4928 |  | 0 | 0 | 0
001.23.12 | 200832 | Porta corta fogo (0.80x2.10m) | UN | 1416.2 | 311.564 | 1727.764 |  | 0 | 0 | 0
001.23.13 | 201277 | Tê Fº Gº 2 1/2" | UN | 145.66 | 32.0452 | 177.7052 |  | 0 | 0 | 0
001.23.14 | 201278 | Tê Fº Gº 3" | UN | 163.6 | 35.992 | 199.592 |  | 0 | 0 | 0
001.23.15 | 201275 | Tubo Fº Gº 2 1/2" | M | 134 | 29.48 | 163.48 |  | 0 | 0 | 0
001.23.16 | 201276 | Tubo Fº Gº 3" | M | 149.23 | 32.8306 | 182.0606 |  | 0 | 0 | 0
001.23.17 | 201454 | Tubo FºGº 4" | M | 200.99 | 44.2178 | 245.2078 |  | 0 | 0 | 0
001.23.18 | 201460 | Barra antipânico simples | UN | 470.94 | 103.6068 | 574.5468 |  | 0 | 0 | 0
001.24 |  | INSTAÇAÕES ESPECIAIS | 0 |  |  | TOTAL COM BDI |  |  |  | 0
001.24.01 | 220496 | Poço Tubular d= 6" - prof.= 30m | UN | 19472.73 | 4284.0006 | 23756.7306 |  | 0 | 0 | 0
001.24.02 | 220497 | Poço Tubular d= 6" - prof.= 50m | UN | 27656.62 | 6084.4564 | 33741.0764 |  | 0 | 0 | 0
001.24.03 | 220634 | Sinalizador de obstáculos c/ relé fotoelétrico | UN | 1043.68 | 229.6096 | 1273.2896 |  | 0 | 0 | 0
001.25 |  | APARELHOS, LOUÇAS, METAIS E ACESSÓRIOS SANITÁRIOS: | 0 |  |  | TOTAL COM BDI |  |  |  | 0
001.25.01 | 191522 | Acabamento p/ registro de gaveta | UN | 73.23 | 16.1106 | 89.3406 |  | 0 | 0 | 0
001.25.02 | 191523 | Acabamento p/ registro de pressão | UN | 45.36 | 9.9792 | 55.3392 |  | 0 | 0 | 0
001.25.03 | 190793 | Aspersor (esguicho) giratório 1/2" (incl. mangueira -30m) | CJ | 88.39 | 19.4458 | 107.8358 |  | 0 | 0 | 0
001.25.04 | 191514 | Assento de poliester | UN | 314.21 | 69.1262 | 383.3362 |  | 0 | 0 | 0
001.25.05 | 190806 | Assento plastico | UN | 38.51 | 8.4722 | 46.9822 |  | 0 | 0 | 0
001.25.06 | 190807 | Assento plástico almofadado | UN | 82.21 | 18.0862 | 100.2962 |  | 0 | 0 | 0
001.25.07 | 190303 | Bacia sifonada - PCD | UN | 1825.06 | 401.5132 | 2226.5732 |  | 0 | 0 | 0
001.25.08 | 190610 | Bacia sifonada c/ cx. descarga acoplada ecológica com assento | UN | 904.96 | 199.0912 | 1104.0512 |  | 0 | 0 | 0
001.25.09 | 190609 | Bacia sifonada c/cx. descarga acoplada c/ assento | UN | 580.23 | 127.6506 | 707.8806 |  | 0 | 0 | 0
001.25.10 | 190090 | Bacia sifonada de louça c/ assento | UN | 419.23 | 92.2306 | 511.4606 |  | 0 | 0 | 0
001.25.11 | 191498 | Banco retrátil (p/ banheiro PCD) | UN | 763.43 | 167.9546 | 931.3846 |  | 0 | 0 | 0
001.25.12 | 190716 | Barra em aço inox (PCD) | M | 281.81 | 61.9982 | 343.8082 |  | 0 | 0 | 0
001.25.13 | 190529 | Bebedouro aço inox c/4 torneiras e filtro (det.5) | UN | 3782.68 | 832.1896 | 4614.8696 |  | 0 | 0 | 0
001.25.14 | 190789 | Cabide cromado | UN | 55.78 | 12.2716 | 68.0516 |  | 0 | 0 | 0
001.25.15 | 190089 | Cabide de louça | UN | 80.06 | 17.6132 | 97.6732 |  | 0 | 0 | 0
001.25.16 | 190096 | Caixa de descarga de embutir em cimento amianto | UN | 734.31 | 161.5482 | 895.8582 |  | 0 | 0 | 0
001.25.17 | 190224 | Caixa de descarga plastica - externa | UN | 145.5 | 32.01 | 177.51 |  | 0 | 0 | 0
001.25.18 | 190231 | Chuveiro cromado | UN | 73.88 | 16.2536 | 90.1336 | 0 | 0 | 0 | 0
001.25.19 | 190099 | Chuveiro eletrico | UN | 163.73 | 36.0206 | 199.7506 |  | 0 | 0 | 0
001.25.20 | 190218 | Chuveiro em PVC | UN | 29.4 | 6.468 | 35.868 |  | 0 | 0 | 0
001.25.21 | 190647 | Cuba de lavagem em aço inox e tanque em concreto c/ torn.,sifao e valv. | CJ | 3728.65 | 820.303 | 4548.953 |  | 0 | 0 | 0
001.25.22 | 190787 | Cuba de louça de embutir | UN | 105.07 | 23.1154 | 128.1854 |  | 0 | 0 | 0
001.25.23 | 190788 | Cuba de louça de sobrepor | UN | 181.27 | 39.8794 | 221.1494 |  | 0 | 0 | 0
001.25.24 | 191513 | Cuba em aço inox 40 x30 x15cm | UN | 221.17 | 48.6574 | 269.8274 |  | 0 | 0 | 0
001.25.25 | 190691 | Ducha higienica cromada | UN | 150.18 | 33.0396 | 183.2196 |  | 0 | 0 | 0
001.25.26 | 190791 | Engate flexível cromado 40cm | UN | 29.15 | 6.413 | 35.563 |  | 0 | 0 | 0
001.25.27 | 190790 | Engate plástico | UN | 10.6 | 2.332 | 12.932 |  | 0 | 0 | 0
001.25.28 | 190792 | Filtro de parede | UN | 186.21 | 40.9662 | 227.1762 |  | 0 | 0 | 0
001.25.29 | 191521 | Grelha metálica p/ caixa sifonada - 10x10cm | UN | 27.86 | 6.1292 | 33.9892 |  | 0 | 0 | 0
001.25.30 | 191520 | Grelha metálica p/caixa sifonada - 15x15cm | UN | 40.36 | 8.8792 | 49.2392 |  | 0 | 0 | 0
001.25.31 | 190531 | Lavabo em aço inox c/4 torn.,sifoes e valv.(det.3-A) | UN | 3535.49 | 777.8078 | 4313.2978 |  | 0 | 0 | 0
001.25.32 | 190092 | Lavatorio de louça c/col.,torn.,mistur.,sifao e valv. | UN | 769.93 | 169.3846 | 939.3146 |  | 0 | 0 | 0
001.25.33 | 190375 | Lavatorio de louça c/col.,torneira,sifao e valv. | UN | 598.34 | 131.6348 | 729.9748 |  | 0 | 0 | 0
001.25.34 | 190304 | Lavatório de louça s/ coluna (incl. torn.sifão e válvula )-PCD | UN | 893.19 | 196.5018 | 1089.6918 |  | 0 | 0 | 0
001.25.35 | 190232 | Lavatorio de louça s/col.c/torn.,sifao e valv. | UN | 514.21 | 113.1262 | 627.3362 |  | 0 | 0 | 0
001.25.36 | 191089 | Mictório coletivo em aço c/ registro de pressão - 1,5m | UN | 1817.39 | 399.8258 | 2217.2158 |  | 0 | 0 | 0
001.25.37 | 190539 | Mictorio coletivo em aço inox c/ reg.pressao | UN | 1200.39 | 264.0858 | 1464.4758 |  | 0 | 0 | 0
001.25.38 | 190401 | Mictorio individual em louça c/ acessorios | UN | 641.73 | 141.1806 | 782.9106 |  | 0 | 0 | 0
001.25.39 | 190636 | Pia 01 cuba aço inox c/torneira,sifao e valv.-2.0m | UN | 1093.32 | 240.5304 | 1333.8504 |  | 0 | 0 | 0
001.25.40 | 190238 | Pia 01 cuba em aço inox c/torn.,sifao e valv.(1,50m) | UN | 701.38 | 154.3036 | 855.6836 |  | 0 | 0 | 0
001.25.41 | 190101 | Pia 02 cubas em aço inox.c/torn.,sifoes e valv.(2.0m) | UN | 1667.16 | 366.7752 | 2033.9352 |  | 0 | 0 | 0
001.25.42 | 190088 | Porta papel de louça | UN | 74.13 | 16.3086 | 90.4386 |  | 0 | 0 | 0
001.25.43 | 190797 | Porta papel higiênico - Polipropileno | UN | 74.38 | 16.3636 | 90.7436 |  | 0 | 0 | 0
001.25.44 | 190796 | Porta toalha argola- cromado | UN | 75.69 | 16.6518 | 92.3418 |  | 0 | 0 | 0
001.25.45 | 190795 | Porta toalha de papel - Polipropileno | UN | 98.13 | 21.5886 | 119.7186 |  | 0 | 0 | 0
001.25.46 | 190084 | Porta-toalha em louça - tubular | UN | 58.76 | 12.9272 | 71.6872 |  | 0 | 0 | 0
001.25.47 | 190835 | Reassentamento de bacia sifonada com caixa acoplada | UN | 160.22 | 35.2484 | 195.4684 |  | 0 | 0 | 0
001.25.48 | 190794 | Saboneteira c/ reservatório - Polipropileno | UN | 65.69 | 14.4518 | 80.1418 |  | 0 | 0 | 0
001.25.49 | 190848 | Saboneteira para sabão líquido (vidro+inox) - móvel | UN | 62.69 | 13.7918 | 76.4818 |  | 0 | 0 | 0
001.25.50 | 190849 | Saboneteira para sabão líquido (vidro+inox) -FIXA | UN | 52.69 | 11.5918 | 64.2818 |  | 0 | 0 | 0
001.25.51 | 190851 | Sifão metálico para pia inox 2" | UN | 158.12 | 34.7864 | 192.9064 |  | 0 | 0 | 0
001.25.52 | 191374 | Sifão plástico flexível | UN | 19.4 | 4.268 | 23.668 |  | 0 | 0 | 0
001.25.53 | 190852 | Sifão PVC pia / lavatório - plástico | UN | 16.46 | 3.6212 | 20.0812 |  | 0 | 0 | 0
001.25.54 | 190085 | Tanque de louça c/ torneira, sifao e valvula | UN | 824.33 | 181.3526 | 1005.6826 |  | 0 | 0 | 0
001.25.55 | 190376 | Tanque inox c/ torneira, sifao e valvula | UN | 606.48 | 133.4256 | 739.9056 |  | 0 | 0 | 0
001.25.56 | 191515 | Torneira com alavanca | UN | 231.27 | 50.8794 | 282.1494 |  | 0 | 0 | 0
001.25.57 | 190097 | Torneira cromada de 1/2" p/ jardim | UN | 77.11 | 16.9642 | 94.0742 |  | 0 | 0 | 0
001.25.58 | 191274 | Torneira de bóia 3/4" | UN | 51.97 | 11.4334 | 63.4034 |  | 0 | 0 | 0
001.25.59 | 191519 | Torneira de metal cromada bica móvel p/ pia/tanque | UN | 107.02 | 23.5444 | 130.5644 |  | 0 | 0 | 0
001.25.60 | 191517 | Torneira de metal cromada de 1/2" ou 3/4" p/ lavatório | UN | 98.17 | 21.5974 | 119.7674 |  | 0 | 0 | 0
001.25.61 | 191518 | Torneira de metal cromada de 1/2" ou 3/4" p/ Pia | UN | 105.47 | 23.2034 | 128.6734 |  | 0 | 0 | 0
001.25.62 | 190098 | Torneira de metal de 3/4" p/ tanque | UN | 78.77 | 17.3294 | 96.0994 |  | 0 | 0 | 0
001.25.63 | 191516 | Torneira para lavatório de mesa com fechamento automático | UN | 291.8 | 64.196 | 355.996 |  | 0 | 0 | 0
001.25.64 | 190230 | Torneira plastica de 1/2" | UN | 44.42 | 9.7724 | 54.1924 |  | 0 | 0 | 0
001.25.65 | 190616 | Valvula de descarga HYDRA cromada 1 1/2" | UN | 367.13 | 80.7686 | 447.8986 |  | 0 | 0 | 0
001.26 |  | SERRALHERIA: | 97981.494 |  |  | TOTAL COM BDI |  |  |  | 1
001.26.01 | 240244 | Alambrado p/ quadra (tubo fo e tela de arame galv.-12 # 2") | M2 | 411.86 | 90.6092 | 502.4692 | 195 | 80312.7 | 97981.494 | 1
001.26.02 | 240814 | Escada caracol D=1,20M H=3M | UN | 2334.75 | 513.645 | 2848.395 |  | 0 | 0 | 0
001.26.03 | 240815 | Escada caracol D=2,00M H=3M | UN | 4465.47 | 982.4034 | 5447.8734 |  | 0 | 0 | 0
001.26.04 | 240618 | Escada de marinheiro c/ proteçao | M | 614.14 | 135.1108 | 749.2508 |  | 0 | 0 | 0
001.26.05 | 240617 | Escada de marinheiro s/ proteçao | M | 414.57 | 91.2054 | 505.7754 |  | 0 | 0 | 0
001.26.06 | 241320 | Grade em ferro p/ canaleta l = 0,40m com articulação | M | 192.98 | 42.4556 | 235.4356 |  | 0 | 0 | 0
001.26.07 | 241470 | Guarda-corpo em tubo de aço galvanizado 1 1/2" | M2 | 378.37 | 83.2414 | 461.6114 |  | 0 | 0 | 0
001.26.08 | 241318 | Placa de inauguração em aço inox/letras bx. relevo- (40 x 30cm) | UN | 791.72 | 174.1784 | 965.8984 |  | 0 | 0 | 0
001.26.09 | 241468 | Placa de sinalização fotoluminoscente | UN | 34.04 | 7.4888 | 41.5288 |  | 0 | 0 | 0
001.26.10 | 240843 | Placa de sinalização metálica | UN | 42.69 | 9.3918 | 52.0818 |  | 0 | 0 | 0
001.26.11 | 241467 | Tela tipo moeda | M2 | 137.25 | 30.195 | 167.445 |  | 0 | 0 | 0
001.27 |  | ELEMENTOS DE ESCOLA: | 0 |  |  | TOTAL COM BDI |  |  |  | 0
001.27.01 | 250669 | Alavanca p/ cx. de descarga ( chapa 3/16" ) | UN | 338.22 | 74.4084 | 412.6284 |  | 0 | 0 | 0
001.27.02 | 250500 | Arquibancada mad. lei lateral ao bl. de sala aula | M | 396.66 | 87.2652 | 483.9252 |  | 0 | 0 | 0
001.27.03 | 250530 | Balcao de atendimento c/armario sem p.de enrolar-1,5x0,9m(det.7) | UN | 535.73 | 117.8606 | 653.5906 |  | 0 | 0 | 0
001.27.04 | 250553 | Balcao de atendimento s/armario s/p.de enrolar-1,5x0,9m(det.7) | UN | 129.95 | 28.589 | 158.539 |  | 0 | 0 | 0
001.27.05 | 250535 | Bancada c/ pia inox 2 cubas incl.armario (3,0x0,6m) | UN | 3764.08 | 828.0976 | 4592.1776 |  | 0 | 0 | 0
001.27.06 | 250545 | Bancada de coz. em granitina c/arm.(3,0x1,40x0,9m)-det.9A | UN | 2882.8 | 634.216 | 3517.016 |  | 0 | 0 | 0
001.27.07 | 250637 | Bancada em alv.,azul. e portas formica (sob pia inox 1 cuba-1,50m) | UN | 972.58 | 213.9676 | 1186.5476 |  | 0 | 0 | 0
001.27.08 | 250638 | Bancada em alv.,azul. e portas formica (sob pia inox 2 cubas-2m) | UN | 1373.52 | 302.1744 | 1675.6944 |  | 0 | 0 | 0
001.27.09 | 250532 | Banco em concreto c/2 mod.2,75x0,4m (det.12) | UN | 361.99 | 79.6378 | 441.6278 |  | 0 | 0 | 0
001.27.10 | 250312 | Banco em madeira de lei c=1,8m, l=0,4m e h=0,4m | M | 329.86 | 72.5692 | 402.4292 |  | 0 | 0 | 0
001.27.11 | 250534 | Estrado em madeira p/ despensa 1,20x0,65m (det.3-B) | UN | 244.94 | 53.8868 | 298.8268 |  | 0 | 0 | 0
001.27.12 | 250533 | Estrado mad. p/ apoio panelao 0,6x0,41m (det.8-A) | UN | 254.01 | 55.8822 | 309.8922 |  | 0 | 0 | 0
001.27.13 | 250523 | Prateleiras em mad. de lei (l= 0,3m; e= 3cm) | M | 142.73 | 31.4006 | 174.1306 |  | 0 | 0 | 0
001.27.14 | 251520 | Quadro magnético branco c/ apoio para apagador e pincéis e moldura em alumínio | M2 | 538.54 | 118.4788 | 657.0188 |  | 0 | 0 | 0
001.27.15 | 250582 | Tela de arame galv.fio 12#2" fix.c/cant.de ferro(s/muro) | M2 | 391.73 | 86.1806 | 477.9106 |  | 0 | 0 | 0
001.28 |  | ELEMENTOS DE UNIDADES DE SAÚDE: | 0 |  |  | TOTAL COM BDI |  |  |  | 0
001.28.01 | 250640 | Bate maca em mogno encerado - L=30cm | M | 135.37 | 29.7814 | 165.1514 |  | 0 | 0 | 0
001.28.02 | 250547 | Pedra mortuaria em concr. c/azulejos (0,80x2,2m) | UN | 1688.44 | 371.4568 | 2059.8968 |  | 0 | 0 | 0
001.28.03 | 252010 | Bate maca em PVC tipo corrimão (incluindo capa, estrutura de suporte e fixação e acabament | M | 402.67 | 88.5874 | 491.2574 |  | 0 | 0 | 0
001.28.04 | 252011 | Bate maca em PVC tipo chapado (incluindo capa, estrutura de suporte e fixação e acabamento | M | 297.96 | 65.5512 | 363.5112 |  | 0 | 0 | 0
001.28.05 | 252012 | Piso em manta vinílica homogênea com espessura de 2,00 mm (incluindo rodapé e regularizaçã | M2 | 204.59 | 45.0098 | 249.5998 |  | 0 | 0 | 0
001.28.06 | 252013 | Piso condutivo em manta vinílica homogênea com espessura de 2,20 mm (incluindo rodapé e re | M2 | 322.9 | 71.038 | 393.938 |  | 0 | 0 | 0
001.29 |  | ELEMENTOS DELEGACIAS/PENITENCIÁRIAS: | 0 |  |  | TOTAL COM BDI |  |  |  | 0
001.29.01 | 250648 | Abrigo em alvenaria p/cx. desc.externa (DP e Penitenciária) | UN | 327.82 | 72.1204 | 399.9404 |  | 0 | 0 | 0
001.29.02 | 250462 | Bacia turca p/ cela em concreto | UN | 242.85 | 53.427 | 296.277 |  | 0 | 0 | 0
001.29.03 | 250595 | Beliche em concreto | UN | 938.33 | 206.4326 | 1144.7626 |  | 0 | 0 | 0
001.29.04 | 250463 | Cama em concreto | UN | 444.47 | 97.7834 | 542.2534 |  | 0 | 0 | 0
001.29.05 | 250643 | Concertina galvanizada / inox 304 | M | 88.59 | 19.4898 | 108.0798 |  | 0 | 0 | 0
001.29.06 | 250769 | Envelopamento de bacia sanitária | UN | 101.83 | 22.4026 | 124.2326 |  | 0 | 0 | 0
001.29.07 | 250173 | Escapula | UN | 47.54 | 10.4588 | 57.9988 |  | 0 | 0 | 0
001.29.08 | 250265 | Fios de arame farpado parte superior da cerca (penit.) | M2 | 34.65 | 7.623 | 42.273 |  | 0 | 0 | 0
001.29.09 | 250264 | Malha de 10 x 10cm de arame farpado | M2 | 598.9 | 131.758 | 730.658 |  | 0 | 0 | 0
001.30 |  | ELEMENTOS ESPORTIVOS: | 16676.7412 |  |  | TOTAL COM BDI |  |  |  | 1
001.30.01 | 250610 | Equipamento completo p/ quadra de esportes | CJ | 13669.46 | 3007.2812 | 16676.7412 | 1 | 13669.46 | 16676.7412 | 1
001.30.02 | 250120 | Quadra esportes polivalente 17x30m (incl. equipamentos esportivos) | UN | 108124.14 | 23787.3108 | 131911.4508 |  | 0 | 0 | 0
001.30.03 | 250602 | Quadra esportes polivalente 18x31m (incl. equipamentos esportivos) | UN | 116260.1 | 25577.222 | 141837.322 |  | 0 | 0 | 0
001.30.04 | 250671 | Quadra esportes polivalente 20x40m (incl. equipamentos esportivos) | UN | 177837.67 | 39124.2874 | 216961.9574 |  | 0 | 0 | 0
001.30.05 | 250594 | Tabela em mad. lei p/ aro de basquete | UN | 1151.24 | 253.2728 | 1404.5128 |  | 0 | 0 | 0
001.31 |  | PEQUENAS OBRAS: | 0 |  |  | TOTAL COM BDI |  |  |  | 0
001.31.01 | 250646 | Abrigo p/ grupo gerador (2,50 x 2,00m) | UN | 12089.08 | 2659.5976 | 14748.6776 |  | 0 | 0 | 0
001.31.02 | 250685 | Arquibancada em concreto armado (mod. 20m) | M | 3728.42 | 820.2524 | 4548.6724 |  | 0 | 0 | 0
001.31.03 | 250512 | Casa de bomba - 1,20x0,80m; h = 0,80m | UN | 1683.42 | 370.3524 | 2053.7724 |  | 0 | 0 | 0
001.31.04 | 250686 | Cobertura metalica p/ quadra 20x40m c/escape de 1.50m | UN | 423758.25 | 93226.815 | 516985.065 |  | 0 | 0 | 0
001.31.05 | 250717 | Passarela coberta c/telhas de barro (com pilar 6"x3") | M | 1367.59 | 300.8698 | 1668.4598 |  | 0 | 0 | 0
001.31.06 | 250546 | Passarela coberta c/telhas de barro-pilar sanduiche(det.23) | M | 1737.52 | 382.2544 | 2119.7744 |  | 0 | 0 | 0
001.31.07 | 250670 | Reservatorio elevado em concreto armado cap.=10.000lts-h=8.83m | UN | 48203.57 | 10604.7854 | 58808.3554 |  | 0 | 0 | 0
001.31.08 | 250658 | Torre em conc.armado p/ cx.d'agua h=6,0m-base 2.0x2.0m | UN | 15355.24 | 3378.1528 | 18733.3928 |  | 0 | 0 | 0
001.31.09 | 250603 | Torre em conc.armado p/ cx.d'agua h=6,0m-base 3.0x3.0m | UN | 18178.95 | 3999.369 | 22178.319 |  | 0 | 0 | 0
001.31.10 | 250672 | Torre p/ caixa d'agua h=4.0m (alvenaria) | UN | 3349.18 | 736.8196 | 4085.9996 |  | 0 | 0 | 0
001.32 |  | OUTROS ELEMENTOS | 0 |  |  | TOTAL COM BDI |  |  |  | 0
001.32.01 | 250611 | Alizar em argamassa | M | 53.88 | 11.8536 | 65.7336 |  | 0 | 0 | 0
001.32.02 | 250086 | Armario de embutir c/ espelho p/ lavatorio | UN | 229.75 | 50.545 | 280.295 |  | 0 | 0 | 0
001.32.03 | 251463 | Armário em MDF (c/ gavetas/prateleiras e portas) | M2 | 807.81 | 177.7182 | 985.5282 |  | 0 | 0 | 0
001.32.04 | 250537 | Armario externo plast. c/ espelho p/ lavatorio | UN | 237.03 | 52.1466 | 289.1766 |  | 0 | 0 | 0
001.32.05 | 251216 | Cabo de aço 1/4" | M | 7.48 | 1.6456 | 9.1256 |  | 0 | 0 | 0
001.32.06 | 250410 | Caixa p/ ar condicionado | UN | 109.63 | 24.1186 | 133.7486 |  | 0 | 0 | 0
001.32.07 | 250109 | Espelho de cristal (0,40x0,60m) com moldura em alumínio | UN | 178.3 | 39.226 | 217.526 |  | 0 | 0 | 0
001.32.08 | 251027 | Exaustor d=40cm | UN | 260.74 | 57.3628 | 318.1028 |  | 0 | 0 | 0
001.32.09 | 251508 | Exaustor eólico 24" | UN | 488.8 | 107.536 | 596.336 |  | 0 | 0 | 0
001.32.10 | 250585 | Guarda-corpo em mad. lei envernizado h=1,0m | M2 | 166.18 | 36.5596 | 202.7396 |  | 0 | 0 | 0
001.32.11 | 251511 | Lixeira em madeira c/ estrutura tubular em aço | UN | 358.43 | 78.8546 | 437.2846 |  | 0 | 0 | 0
001.32.12 | 251510 | Lixeira em tela moeda | UN | 757.3 | 166.606 | 923.906 |  | 0 | 0 | 0
001.32.13 | 251499 | Moldura em madeira de lei p/ caixa de ar condicionado | UN | 36.38 | 8.0036 | 44.3836 |  | 0 | 0 | 0
001.32.14 | 251321 | Película G5 - Aplicada | M2 | 95.12 | 20.9264 | 116.0464 |  | 0 | 0 | 0
001.32.15 | 250612 | Perfil em aluminio - U (1,0x3,50x1,0cm) | M | 47.78 | 10.5116 | 58.2916 |  | 0 | 0 | 0
001.32.16 | 251293 | Tampo em granito verde Ubatuba | M2 | 551.66 | 121.3652 | 673.0252 |  | 0 | 0 | 0
001.32.17 | 250239 | Tampo em marmore branco e=2cm | M2 | 356.06 | 78.3332 | 434.3932 |  | 0 | 0 | 0
001.32.18 | 251530 | Tela de nylon | M2 | 19.98 | 4.3956 | 24.3756 |  | 0 | 0 | 0
001.32.19 | 250732 | Ventilador de teto | UN | 320.79 | 70.5738 | 391.3638 |  | 0 | 0 | 0
001.33 |  | URBANIZAÇÃO: | 0 |  |  | TOTAL COM BDI |  |  |  | 0
001.33.01 | 260765 | Argamassa p/rejuntamento de blokret (1:7) | M3 | 420.95 | 92.609 | 513.559 |  | 0 | 0 | 0
001.33.02 | 260728 | Bloco de concreto intertravado e=8cm (incl. colchao de areia e rejuntamento) | M2 | 115.39 | 25.3858 | 140.7758 |  | 0 | 0 | 0
001.33.03 | 261471 | Bloco de concreto intertravado pigmentado (incl. colchão de areia e rejuntamento) | M2 | 130.5 | 28.71 | 159.21 |  | 0 | 0 | 0
001.33.04 | 260664 | Blokret sextavado e= 6cm (incl. colchao de areia e rejuntamento) | M2 | 102.39 | 22.5258 | 124.9158 |  | 0 | 0 | 0
001.33.05 | 260663 | Blokret sextavado e= 8cm (incl. colchao de areia e rejuntamento) | M2 | 108.39 | 23.8458 | 132.2358 |  | 0 | 0 | 0
001.33.06 | 260662 | Blokret sextavado e=10cm (incl. colchao de areia e rejuntamento) | M2 | 118.99 | 26.1778 | 145.1678 |  | 0 | 0 | 0
001.33.07 | 261526 | Cerca c/ mourão em concreto e tela de arame galvanizado h=2,0m | M | 159.49 | 35.0878 | 194.5778 |  | 0 | 0 | 0
001.33.08 | 260311 | Cerca em mouroes conc./arame farpado(10 fiadas, esp=2,5m, h=2,0m) | M | 95.98 | 21.1156 | 117.0956 |  | 0 | 0 | 0
001.33.09 | 260278 | Colchão de areia e=20 cm | M2 | 35.43 | 7.7946 | 43.2246 |  | 0 | 0 | 0
001.33.10 | 260188 | Mastro em fo.go. sobre base de concreto-3 un(det.22) | CJ | 2348.06 | 516.5732 | 2864.6332 |  | 0 | 0 | 0
001.33.11 | 260522 | Meio-fio em concreto nas dimensões 0,15m x 0,12m com lâmina d'água | M | 39.31 | 8.6482 | 47.9582 |  | 0 | 0 | 0
001.33.12 | 260519 | Meio-fio em concreto nas dimensões 0,15m x 0,12m sem lâmina d'água | M | 31.39 | 6.9058 | 38.2958 |  | 0 | 0 | 0
001.33.13 | 260523 | Meio-fio em concreto nas dimensões 0,30m x 0,12m com lâmina d'água | M | 53.97 | 11.8734 | 65.8434 |  | 0 | 0 | 0
001.33.14 | 260520 | Meio-fio em concreto nas dimensões 0,30m x 0,12m sem lâmina d'água | M | 44.48 | 9.7856 | 54.2656 |  | 0 | 0 | 0
001.33.15 | 260651 | Mureta em alvenaria,rebocada e pintada 2 faces(h=1.0m) | M | 353.87 | 77.8514 | 431.7214 |  | 0 | 0 | 0
001.33.16 | 260213 | Muro em alvenaria,rebocado e pintado 2 faces(h=2.0m) | M | 592.34 | 130.3148 | 722.6548 |  | 0 | 0 | 0
001.33.17 | 260652 | Muro em alvenaria,rebocado e pintado 2 faces(h=2.50m) | M | 709.84 | 156.1648 | 866.0048 |  | 0 | 0 | 0
001.33.18 | 260666 | Pedra portuguesa (incl.colchao de areia e rejuntamento) | M2 | 121.2 | 26.664 | 147.864 |  | 0 | 0 | 0
001.33.19 | 260168 | Plantio de grama (incl. terra preta) | M2 | 22.35 | 4.917 | 27.267 |  | 0 | 0 | 0
001.33.20 | 260698 | Reassentamento de blokret (incl. areia e rejuntamento) | M2 | 46.23 | 10.1706 | 56.4006 |  | 0 | 0 | 0
001.33.21 | 260203 | Sarjeta em concreto simples | M3 | 955.17 | 210.1374 | 1165.3074 |  | 0 | 0 | 0
001.33.22 | 260850 | Seixo com espalhamento | M3 | 240.25 | 52.855 | 293.105 |  | 0 | 0 | 0
001.33.23 | 260761 | Totem em concreto armado | UN | 1188.9 | 261.558 | 1450.458 |  | 0 | 0 | 0
001.34 |  | LIMPEZA FINAL: | 0 |  |  | TOTAL COM BDI |  |  |  | 0
001.34.01 | 270629 | Calafetação de vidros | M2 | 15.71 | 3.4562 | 19.1662 |  | 0 | 0 | 0
001.34.02 | 271323 | Limpeza (c/ maq.) + enceramento de piso de alta resistência | M2 | 18.9 | 4.158 | 23.058 |  | 0 | 0 | 0
001.34.03 | 270590 | Limpeza de calhas (0,4x0,3m) | M | 9.22 | 2.0284 | 11.2484 |  | 0 | 0 | 0
001.34.04 | 270591 | Limpeza de canaletas (0.30x0.30m) | M | 8.07 | 1.7754 | 9.8454 |  | 0 | 0 | 0
001.34.05 | 270166 | Limpeza de pisos ceramicos ou pastilha | M2 | 7.44 | 1.6368 | 9.0768 |  | 0 | 0 | 0
001.34.06 | 270220 | Limpeza geral e entrega da obra | M2 | 6.83 | 1.5026 | 8.3326 |  | 0 | 0 | 0
001.34.07 | 270167 | Raspagem, calafet. e enceramento de pisos em madeira | M2 | 24.65 | 5.423 | 30.073 |  | 0 | 0 | 0
001.34.08 | 270633 | Rejuntamento de revestimento/piso ceramico c/ cimento branco | M2 | 6.82 | 1.5004 | 8.3204 |  | 0 | 0 | 0
001.34.09 | 270768 | Resina p/ piso em korodur | M2 | 25.94 | 5.7068 | 31.6468 |  | 0 | 0 | 0
001.01 |  | SERVIÇOS PRELIMINARES: | 0 |  |  | TOTAL COM BDI |  |  |  | 0 | 0
001.01.01 | 11450 | Aluguel de andaime metálico tipo fachadeiro (incluindo montagem e desmontagem) | M²/Mês | 17.88 | 3.9336 | 21.8136 |  | 0 | 0 | 0
001.01.02 | 10786 | Aluguel e montagem de andaime metálico | M²/Mês | 11.66 | 2.5652 | 14.2252 |  | 0 | 0 | 0
001.01.03 | 10006 | Andaime de madeira | M2 | 20.71 | 4.5562 | 25.2662 |  | 0 | 0 | 0
001.01.04 | 10767 | Barracão de madeira (incl. instalações) | M2 | 562.56 | 123.7632 | 686.3232 |  | 0 | 0 | 0
001.01.05 | 10005 | Barracão de madeira/Almoxarifado | M2 | 287.22 | 63.1884 | 350.4084 |  | 0 | 0 | 0
001.01.06 | 10173 | Desmatamento mecanico c/trator D-6 | M2 | 2.41 | 0.5302 | 2.9402 |  | 0 | 0 | 0
001.01.07 | 10032 | Destocamento manual de arvores d=30cm | UN | 170.7 | 37.554 | 208.254 |  | 0 | 0 | 0
001.01.08 | 11329 | Furo de sondagem - até 15m | UN | 1475 | 324.5 | 1799.5 |  | 0 | 0 | 0
001.01.09 | 11330 | Furo de sondagem - mais de 15m | UN | 2621.4 | 576.708 | 3198.108 |  | 0 | 0 | 0
001.01.10 | 10001 | Levantamento planimetrico a trena | M2 | 0.74 | 0.1628 | 0.9028 |  | 0 | 0 | 0
001.01.11 | 10002 | Levantamento planimetrico c/ aparelho | M2 | 0.94 | 0.2068 | 1.1468 |  | 0 | 0 | 0
001.01.12 | 10000 | Licenças e taxas da obra (acima de 500m2) | CJ | 12622.32 | 2776.9104 | 15399.2304 |  | 0 | 0 | 0
001.01.13 | 11170 | Licenças e taxas da obra (até 100m2) | CJ | 2866.38 | 630.6036 | 3496.9836 |  | 0 | 0 | 0
001.01.14 | 11171 | Licenças e taxas da obra (até 500m2) | CJ | 6158.29 | 1354.8238 | 7513.1138 |  | 0 | 0 | 0
001.01.15 | 10008 | Limpeza do terreno | M2 | 2.05 | 0.451 | 2.501 |  | 0 | 0 | 0
001.01.16 | 10175 | Locação da obra a aparelho | M2 | 7.99 | 1.7578 | 9.7478 |  | 0 | 0 | 0
001.01.17 | 10009 | Locação da obra a trena | M2 | 4.87 | 1.0714 | 5.9414 |  | 0 | 0 | 0
001.01.18 | 10269 | Locação planimetrica de linha | M | 1.84 | 0.4048 | 2.2448 |  | 0 | 0 | 0
001.01.19 | 6 | Mobilização e Desmobilização de pessoal e equipamentos | UN | 1 | 0.22 | 1.22 |  | 0 | 0 | 0
001.01.20 | 10004 | Placa da obra em chapa galvanizada | M2 | 499.97 | 109.9934 | 609.9634 |  | 0 | 0 | 0
001.01.21 | 11340 | Placa de obra em lona com plotagem de gráfica | M2 | 176.27 | 38.7794 | 215.0494 |  | 0 | 0 | 0
001.01.22 | 10003 | Tapume c/ chapa de madeirit e=10mm (h=2.20m) | M2 | 107.65 | 23.683 | 131.333 |  | 0 | 0 | 0
001.01.23 | 11350 | Tapume metálico | M2 | 143.96 | 31.6712 | 175.6312 |  | 0 | 0 | 0
001.02 |  | ADMINISTRAÇÃO LOCAL DA OBRA | 0 |  |  | TOTAL COM BDI |  |  |  | 0
001.02.01 | 200006 | ALMOXARIFE COM ENCARGOS COMPLEMENTARES | Mês | 3125.44 | 687.5968 | 3813.0368 |  | 0 | 0 | 0
001.02.02 | 200005 | APONTADOR OU APROPRIADOR COM ENCARGOS COMPLEMENTARES | MêS | 2875.47 | 632.6034 | 3508.0734 |  | 0 | 0 | 0
001.02.03 | 200004 | ENCARREGADO GERAL DE OBRAS COM ENCARGOS COMPLEMENTARES | Mês | 3235.45 | 711.799 | 3947.249 |  | 0 | 0 | 0
001.02.04 | 200001 | ENGENHEIRO CIVIL/ ELETRICISTA/SANITARISTA/MECANICO E ARQUITETO DE OBRA JUNIOR | Mês | 15734 | 3461.48 | 19195.48 |  | 0 | 0 | 0
001.02.05 | 200000 | ENGENHEIRO CIVIL/ ELETRICISTA/SANITARISTA/MECANICO E ARQUITETO DE OBRA SENIOR | MêS | 22852.39 | 5027.5258 | 27879.9158 |  | 0 | 0 | 0
001.02.06 | 200002 | MESTRE DE OBRAS COM ENCARGOS COMPLEMENTARES | MêS | 4602.43 | 1012.5346 | 5614.9646 |  | 0 | 0 | 0
001.02.07 | 200009 | TECNICO DE EDIFICACOES COM ENCARGOS COMPLEMENTARES | MêS | 2805.12 | 617.1264 | 3422.2464 |  | 0 | 0 | 0
001.02.08 | 200003 | TÉCNICO EM SEGURANÇA DO TRABALHO COM ENCARGOS COMPLEMENTARES | MêS | 3562.4 | 783.728 | 4346.128 |  | 0 | 0 | 0
001.02.09 | 200008 | VIGIA DIURNO COM ENCARGOS COMPLEMENTARES | H | 17.41 | 3.8302 | 21.2402 |  | 0 | 0 | 0
001.02.10 | 200007 | VIGIA NOTURNO COM ENCARGOS COMPLEMENTARES | H | 21.49 | 4.7278 | 26.2178 |  | 0 | 0 | 0
001.03 |  | MÃO DE OBRA OPERACIONAL | 0 |  |  | TOTAL COM BDI |  |  |  | 0
001.03.01 | 280001 | AJUDANTE DE ARMADOR COM ENCARGOS COMPLEMENTARES | H | 17.11 | 3.7642 | 20.8742 |  | 0 | 0 | 0
001.03.02 | 280002 | AJUDANTE DE CARPINTEIRO COM ENCARGOS COMPLEMENTARES | H | 17.02 | 3.7444 | 20.7644 |  | 0 | 0 | 0
001.03.03 | 280003 | AJUDANTE DE MONTADOR COM ENCARGOS COMPLEMENTARES | H | 16.05 | 3.531 | 19.581 |  | 0 | 0 | 0
001.03.04 | 280004 | AJUDANTE DE PEDREIRO COM ENCARGOS COMPLEMENTARES | H | 17.14 | 3.7708 | 20.9108 |  | 0 | 0 | 0
001.03.05 | 280005 | AJUDANTE ESPECIALIZADO COM ENCARGOS COMPLEMENTARES | H | 17.39 | 3.8258 | 21.2158 |  | 0 | 0 | 0
001.03.06 | 280006 | ARMADOR COM ENCARGOS COMPLEMENTARES | H | 21.18 | 4.6596 | 25.8396 |  | 0 | 0 | 0
001.03.07 | 280007 | AUXILIAR DE ELETRICISTA COM ENCARGOS COMPLEMENTARES | H | 17.35 | 3.817 | 21.167 |  | 0 | 0 | 0
001.03.08 | 280008 | AUXILIAR DE ENCANADOR OU BOMBEIRO HIDRÁULICO COM ENCARGOS COMPLEMENTARES | H | 16.59 | 3.6498 | 20.2398 |  | 0 | 0 | 0
001.03.09 | 280009 | AUXILIAR DE SERRALHEIRO COM ENCARGOS COMPLEMENTARES | H | 17.11 | 3.7642 | 20.8742 |  | 0 | 0 | 0
001.03.10 | 280010 | AUXILIAR DE SERVIÇOS GERAIS COM ENCARGOS COMPLEMENTARES | H | 16.99 | 3.7378 | 20.7278 |  | 0 | 0 | 0
001.03.11 | 280011 | CALAFETADOR/CALAFATE COM ENCARGOS COMPLEMENTARES | H | 21.19 | 4.6618 | 25.8518 |  | 0 | 0 | 0
001.03.12 | 280012 | CALCETEIRO COM ENCARGOS COMPLEMENTARES | H | 21.18 | 4.6596 | 25.8396 |  | 0 | 0 | 0
001.03.13 | 280013 | CARPINTEIRO COM ENCARGOS COMPLEMENTARES | H | 21.1 | 4.642 | 25.742 |  | 0 | 0 | 0
001.03.14 | 280014 | ELETRICISTA COM ENCARGOS COMPLEMENTARES | H | 21.5 | 4.73 | 26.23 |  | 0 | 0 | 0
001.03.15 | 280015 | ELETROTÉCNICO COM ENCARGOS COMPLEMENTARES | H | 23.73 | 5.2206 | 28.9506 |  | 0 | 0 | 0
001.03.16 | 280016 | ENCANADOR OU BOMBEIRO HIDRÁULICO COM ENCARGOS COMPLEMENTARES | H | 20.68 | 4.5496 | 25.2296 |  | 0 | 0 | 0
001.03.17 | 280017 | GESSEIRO COM ENCARGOS COMPLEMENTARES | H | 21.18 | 4.6596 | 25.8396 |  | 0 | 0 | 0
001.03.18 | 280018 | JARDINEIRO COM ENCARGOS COMPLEMENTARES | H | 17.45 | 3.839 | 21.289 |  | 0 | 0 | 0
001.03.19 | 280019 | MARMORISTA/GRANITEIRO COM ENCARGOS COMPLEMENTARES | H | 21.22 | 4.6684 | 25.8884 |  | 0 | 0 | 0
001.03.20 | 280020 | MONTADOR COM ENCARGOS COMPLEMENTARES | H | 20.12 | 4.4264 | 24.5464 |  | 0 | 0 | 0
001.03.21 | 280021 | MONTADOR ELETROMECÃNICO COM ENCARGOS COMPLEMENTARES | H | 45.52 | 10.0144 | 55.5344 |  | 0 | 0 | 0
001.03.22 | 280022 | OPERADOR DE BETONEIRA/MISTURADOR COM ENCARGOS COMPLEMENTARES | H | 20.08 | 4.4176 | 24.4976 |  | 0 | 0 | 0
001.03.23 | 280023 | PEDREIRO COM ENCARGOS COMPLEMENTARES | H | 21.29 | 4.6838 | 25.9738 |  | 0 | 0 | 0
001.03.24 | 280024 | PINTOR COM ENCARGOS COMPLEMENTARES | H | 22.37 | 4.9214 | 27.2914 |  | 0 | 0 | 0
001.03.25 | 280025 | SERRALHEIRO COM ENCARGOS COMPLEMENTARES | H | 21.18 | 4.6596 | 25.8396 |  | 0 | 0 | 0
001.03.26 | 280026 | SERVENTE COM ENCARGOS COMPLEMENTARES | H | 17.07 | 3.7554 | 20.8254 |  | 0 | 0 | 0
001.03.27 | 280027 | SOLDADOR COM ENCARGOS COMPLEMENTARES | H | 22 | 4.84 | 26.84 |  | 0 | 0 | 0
001.03.28 | 280028 | TELHADISTA COM ENCARGOS COMPLEMENTARES | H | 21.06 | 4.6332 | 25.6932 |  | 0 | 0 | 0
001.03.29 | 280029 | TOPOGRAFO COM ENCARGOS COMPLEMENTARES | H | 20 | 4.4 | 24.4 |  | 0 | 0 | 0
001.03.30 | 280030 | VIDRACEIRO COM ENCARGOS COMPLEMENTARES | H | 21.22 | 4.6684 | 25.8884 |  | 0 | 0 | 0
001.04 |  | DEMOLIÇÕES E RETIRADAS: | 0 |  |  | TOTAL COM BDI |  |  |  | 0
001.04.01 | 20738 | Apicoamento de concreto | M2 | 25.61 | 5.6342 | 31.2442 |  | 0 | 0 | 0
001.04.02 | 20737 | Apicoamento de reboco ou cimentado | M2 | 3.41 | 0.7502 | 4.1602 |  | 0 | 0 | 0
001.04.03 | 20177 | Bota fora manual c/ DMT=200m | M3 | 69.99 | 15.3978 | 85.3878 |  | 0 | 0 | 0
001.04.04 | 20020 | Demolição da estrutura em madeira da cobertura | M2 | 6.78 | 1.4916 | 8.2716 |  | 0 | 0 | 0
001.04.05 | 20007 | Demolição de andaimes | M2 | 5.12 | 1.1264 | 6.2464 |  | 0 | 0 | 0
001.04.06 | 21525 | Demolição de asfalto c/ martelete | M2 | 8.06 | 1.7732 | 9.8332 |  | 0 | 0 | 0
001.04.07 | 21524 | Demolição de concreto armado c/ martelete | M3 | 349.44 | 76.8768 | 426.3168 |  | 0 | 0 | 0
001.04.08 | 20016 | Demolição manual de alvenaria de tijolo | M3 | 57.6 | 12.672 | 70.272 |  | 0 | 0 | 0
001.04.09 | 20756 | Demolição manual de concreto armado | M3 | 511.72 | 112.5784 | 624.2984 |  | 0 | 0 | 0
001.04.10 | 20018 | Demolição manual de concreto simples | M3 | 249.59 | 54.9098 | 304.4998 |  | 0 | 0 | 0
001.04.11 | 20017 | Demolição manual de piso em madeira e retirada de vigamento incluindo granzepe | M2 | 23.01 | 5.0622 | 28.0722 |  | 0 | 0 | 0
001.04.12 | 21531 | Desmontagem de estr. metálica c/ retirada de solda e corte de peças por meio de lixadeira | M2 | 39.39 | 8.6658 | 48.0558 |  | 0 | 0 | 0
001.04.13 | 20841 | Retirada de blokret com aproveitamento | M2 | 11.47 | 2.5234 | 13.9934 |  | 0 | 0 | 0
001.04.14 | 20847 | Retirada de caixa de ar condicionado | UN | 23.63 | 5.1986 | 28.8286 |  | 0 | 0 | 0
001.04.15 | 20842 | Retirada de calha em chapa galvanizada | M | 9.36 | 2.0592 | 11.4192 |  | 0 | 0 | 0
001.04.16 | 20409 | Retirada de carpete | M2 | 2.22 | 0.4884 | 2.7084 |  | 0 | 0 | 0
001.04.17 | 20305 | Retirada de cobogo | M2 | 9.6 | 2.112 | 11.712 |  | 0 | 0 | 0
001.04.18 | 21532 | Retirada de divisória (painel cego) | M2 | 8.31 | 1.8282 | 10.1382 |  | 0 | 0 | 0
001.04.19 | 21533 | Retirada de divisória (painel/vidro/painel) | M2 | 11.09 | 2.4398 | 13.5298 |  | 0 | 0 | 0
001.04.20 | 20174 | Retirada de entulho - manualmente (incluindo caixa coletora) | M3 | 92.07 | 20.2554 | 112.3254 |  | 0 | 0 | 0
001.04.21 | 20171 | Retirada de entulho c/ equipamento distancia ate 5k | M3 | 22.5 | 4.95 | 27.45 |  | 0 | 0 | 0
001.04.22 | 20013 | Retirada de esquadria com aproveitamento | M2 | 11.05 | 2.431 | 13.481 |  | 0 | 0 | 0
001.04.23 | 21528 | Retirada de esquadria metálica | M2 | 10.67 | 2.3474 | 13.0174 |  | 0 | 0 | 0
001.04.24 | 20014 | Retirada de esquadria sem aproveitamento | M2 | 5.52 | 1.2144 | 6.7344 |  | 0 | 0 | 0
001.04.25 | 20861 | Retirada de forro de gesso (incl. barroteamento) | M2 | 5.97 | 1.3134 | 7.2834 |  | 0 | 0 | 0
001.04.26 | 20015 | Retirada de forro em mad., incl. barroteamento | M2 | 7.63 | 1.6786 | 9.3086 |  | 0 | 0 | 0
001.04.27 | 21534 | Retirada de forro em PVC, incl. barroteamento | M2 | 5.73 | 1.2606 | 6.9906 |  | 0 | 0 | 0
001.04.28 | 21527 | Retirada de grade de ferro | M2 | 22.18 | 4.8796 | 27.0596 |  | 0 | 0 | 0
001.04.29 | 20853 | Retirada de lambrequim | M | 1.91 | 0.4202 | 2.3302 |  | 0 | 0 | 0
001.04.30 | 20854 | Retirada de lambri de madeira | M2 | 18.32 | 4.0304 | 22.3504 |  | 0 | 0 | 0
001.04.31 | 21526 | Retirada de louça sanitária | UN | 37.75 | 8.305 | 46.055 |  | 0 | 0 | 0
001.04.32 | 20855 | Retirada de luminárias | UN | 15.43 | 3.3946 | 18.8246 |  | 0 | 0 | 0
001.04.33 | 20856 | Retirada de mictório aço inox | UN | 47.19 | 10.3818 | 57.5718 |  | 0 | 0 | 0
001.04.34 | 20862 | Retirada de pilar de madeira | UN | 43.48 | 9.5656 | 53.0456 |  | 0 | 0 | 0
001.04.35 | 20677 | Retirada de pintura (c/ escova de aço) | M2 | 5.79 | 1.2738 | 7.0638 |  | 0 | 0 | 0
001.04.36 | 20235 | Retirada de piso ceramico, inclusive camada regularizadora | M2 | 7.68 | 1.6896 | 9.3696 |  | 0 | 0 | 0
001.04.37 | 20628 | Retirada de piso cimentado | M2 | 8.32 | 1.8304 | 10.1504 |  | 0 | 0 | 0
001.04.38 | 20221 | Retirada de piso em taco de madeira | M2 | 8.54 | 1.8788 | 10.4188 |  | 0 | 0 | 0
001.04.39 | 20023 | Retirada de piso incl. camada impermeabilizadora | M2 | 12.8 | 2.816 | 15.616 |  | 0 | 0 | 0
001.04.40 | 20408 | Retirada de piso vinilico | M2 | 4.69 | 1.0318 | 5.7218 |  | 0 | 0 | 0
001.04.41 | 21529 | Retirada de ponto de água/esgoto | PT | 19.24 | 4.2328 | 23.4728 |  | 0 | 0 | 0
001.04.42 | 20857 | Retirada de ponto elétrico | PT | 15.43 | 3.3946 | 18.8246 |  | 0 | 0 | 0
001.04.43 | 20019 | Retirada de reboco ou emboço | M2 | 5.76 | 1.2672 | 7.0272 |  | 0 | 0 | 0
001.04.44 | 20021 | Retirada de revestimento cerâmico | M2 | 5.76 | 1.2672 | 7.0272 |  | 0 | 0 | 0
001.04.45 | 21530 | Retirada de rodapé cerâmico | M | 3.41 | 0.7502 | 4.1602 |  | 0 | 0 | 0
001.04.46 | 21535 | Retirada de Rodapé em Granito | M2 | 3.41 | 0.7502 | 4.1602 |  | 0 | 0 | 0
001.04.47 | 20863 | Retirada de rodapé em madeira | M | 1.71 | 0.3762 | 2.0862 |  | 0 | 0 | 0
001.04.48 | 21536 | Retirada de rodapé em piso de alta resistência | M2 | 4.27 | 0.9394 | 5.2094 |  | 0 | 0 | 0
001.04.49 | 20864 | Retirada de soleira e peitoril | M2 | 17.05 | 3.751 | 20.801 |  | 0 | 0 | 0
001.04.50 | 20858 | Retirada de telha de fibrocimento com aproveitamento | M2 | 12.08 | 2.6576 | 14.7376 |  | 0 | 0 | 0
001.04.51 | 20307 | Retirada de telhas de barro | M2 | 9.59 | 2.1098 | 11.6998 |  | 0 | 0 | 0
001.04.52 | 20024 | Retirada de telhas fibrocimento sem aproveitamento | M2 | 4 | 0.88 | 4.88 |  | 0 | 0 | 0
001.04.53 | 20859 | Retirada de válvula Hydra | UN | 22.65 | 4.983 | 27.633 |  | 0 | 0 | 0
001.04.54 | 20860 | Retirada de ventilador de teto | UN | 27 | 5.94 | 32.94 |  | 0 | 0 | 0
001.04.55 | 20022 | Retirada Divisórias em paineis div. em mad.compens.incl.entarugamento | M2 | 11.05 | 2.431 | 13.481 |  | 0 | 0 | 0
001.05.03 | 30673 | Escavação manual p/ tubulao a ceu aberto | M3 | 273.12 | 60.0864 | 333.2064 |  | 0 | 0 | 0
001.05.04 | 30675 | Escavação mecanizada | M3 | 8.79 | 1.9338 | 10.7238 |  | 0 | 0 | 0
001.06.01 | 41500 | Arrasamento de estaca | UN | 51.21 | 11.2662 | 62.4762 |  | 0 | 0 | 0
001.06.04 | 40283 | Bloco em concreto armado p/ fundaçao (incl. forma) | M3 | 2976.66 | 654.8652 | 3631.5252 |  | 0 | 0 | 0
001.06.05 | 41332 | Estaca de concreto 20x20cm (incl. cravaçao) | M | 158.45 | 34.859 | 193.309 |  | 0 | 0 | 0
001.06.06 | 41331 | Estaca de concreto 25x25cm (incl. cravaçao) | M | 208.48 | 45.8656 | 254.3456 |  | 0 | 0 | 0
001.06.07 | 41333 | Estaca de concreto 30x30cm (incl. cravaçao) | M | 296.32 | 65.1904 | 361.5104 |  | 0 | 0 | 0
001.06.08 | 41491 | Estaca helice de diametro 30cm | M | 249.48 | 54.8856 | 304.3656 |  | 0 | 0 | 0
001.06.09 | 41492 | Estaca helice de diametro 40cm | M | 317.32 | 69.8104 | 387.1304 |  | 0 | 0 | 0
001.06.10 | 41493 | Estaca helice de diametro 50 cm | M | 422.27 | 92.8994 | 515.1694 |  | 0 | 0 | 0
001.06.11 | 41494 | Estaca helice de diametro 60 cm | M | 582.24 | 128.0928 | 710.3328 |  | 0 | 0 | 0
001.06.12 | 41495 | Estaca helice de diametro 80 cm | M | 914.1 | 201.102 | 1115.202 |  | 0 | 0 | 0
001.06.13 | 41472 | Estaca raiz - 20cm | M | 186.24 | 40.9728 | 227.2128 |  | 0 | 0 | 0
001.06.14 | 41473 | Estaca raiz - 25cm | M | 283.54 | 62.3788 | 345.9188 |  | 0 | 0 | 0
001.06.15 | 41490 | Estaca raiz - 30cm | M | 305.78 | 67.2716 | 373.0516 |  | 0 | 0 | 0
001.06.16 | 40025 | Fundação corrida com seixo | M3 | 673.37 | 148.1414 | 821.5114 |  | 0 | 0 | 0
001.06.18 | 41496 | Mobilização e desmobilização de equipamentos para estaca hélice contínua | UN | 12300 | 2706 | 15006 |  | 0 | 0 | 0
001.06.19 | 40222 | Tubulão a céu aberto-concreto Fck=20MPA - cintado | M3 | 1185.89 | 260.8958 | 1446.7858 |  | 0 | 0 | 0
001.07.01 |  | --> CONCRETO: |  |  | 0 | 0 |  | 0 | 0 | 0
001.07.01.01 | 51461 | Chumbamento de barras c/ resina epoxi | KG | 65.83 | 14.4826 | 80.3126 |  | 0 | 0 | 0
001.07.01.03 | 50267 | Concreto armado Fck=18 MPA c/ forma mad. branca (incl. lançamento e adensamento) | M3 | 3252.54 | 715.5588 | 3968.0988 |  | 0 | 0 | 0
001.07.01.04 | 50282 | Concreto armado Fck=18 MPA com forma aparente - 1 reaproveitamento (incl. lançamento e ade | M3 | 3275.82 | 720.6804 | 3996.5004 |  | 0 | 0 | 0
001.07.01.05 | 50729 | Concreto armado fck=20MPA c/ forma mad. branca (incl. lançamento e adensamento) | M3 | 3276.26 | 720.7772 | 3997.0372 |  | 0 | 0 | 0
001.07.01.06 | 51171 | Concreto armado FCK=20MPA com forma aparente - 1 reaproveitamento (incl. lançamento e aden | M3 | 3299.54 | 725.8988 | 4025.4388 |  | 0 | 0 | 0
001.07.01.07 | 50766 | Concreto armado fck=25MPA c/ forma mad. branca (incl. lançamento e adensamento) | M3 | 3298.29 | 725.6238 | 4023.9138 |  | 0 | 0 | 0
001.07.01.08 | 51172 | Concreto armado FCK=25MPA com forma aparente - 1 reaproveitamento (incl. lançamento e aden | M3 | 3321.57 | 730.7454 | 4052.3154 |  | 0 | 0 | 0
001.07.01.09 | 51287 | Concreto armado FCK=30MPA c/ forma aparente - 1 reaproveitamento (incl. lançamento e adens | M3 | 3349.72 | 736.9384 | 4086.6584 |  | 0 | 0 | 0
001.07.01.10 | 51286 | Concreto armado FCK=30MPA c/ forma madeira branca (incl. lançamento e adensamento) | M3 | 3326.44 | 731.8168 | 4058.2568 |  | 0 | 0 | 0
001.07.01.11 | 51300 | Concreto armado FCK=35MPA c/ forma aparente - 1 Reaproveitamento (incl. lançamento e adens | M3 | 3282 | 722.04 | 4004.04 |  | 0 | 0 | 0
001.07.01.12 | 50757 | Concreto armado p/ calhas e percintas (incl. lançamento e adensamento) | M3 | 3508.1 | 771.782 | 4279.882 |  | 0 | 0 | 0
001.07.01.13 | 50353 | Concreto armado p/ rufos (incl. lançamento e adensamento) | M3 | 2469.3 | 543.246 | 3012.546 |  | 0 | 0 | 0
001.07.01.14 | 50258 | Concreto c/ seixo Fck= 15 MPA (incl. lançamento e adensamento) | M3 | 787.41 | 173.2302 | 960.6402 |  | 0 | 0 | 0
001.07.01.15 | 50260 | Concreto c/ seixo Fck= 18.0 MPA (incl. lançamento e adensamento) | M3 | 807.58 | 177.6676 | 985.2476 |  | 0 | 0 | 0
001.07.01.16 | 50259 | Concreto c/ seixo Fck= 20 MPA (incl. lançamento e adensamento) | M3 | 831.3 | 182.886 | 1014.186 |  | 0 | 0 | 0
001.07.01.17 | 50740 | Concreto c/ seixo Fck= 25MPA (incl. lançamento e adensamento) | M3 | 853.33 | 187.7326 | 1041.0626 |  | 0 | 0 | 0
001.07.01.18 | 50736 | Concreto c/ seixo FCK=30 MPA (incl. lançamento e adensamento) | M3 | 881.48 | 193.9256 | 1075.4056 |  | 0 | 0 | 0
001.07.01.19 | 51450 | Concreto usinado bombeado de 25MPA (incl. lançamento e adensamento) | M3 | 737.26 | 162.1972 | 899.4572 |  | 0 | 0 | 0
001.07.01.20 | 51451 | Concreto usinado bombeado de 30MPA (incl. lançamento e adensamento) | M3 | 767.86 | 168.9292 | 936.7892 |  | 0 | 0 | 0
001.07.01.21 | 51452 | Concreto usinado bombeado de 35MPA (incl. lançamento e adensamento) | M3 | 813.76 | 179.0272 | 992.7872 |  | 0 | 0 | 0
001.07.01.22 | 51453 | Concreto usinado bombeado de 40MPA (incl. lançamento e adensamento) | M3 | 829.88 | 182.5736 | 1012.4536 |  | 0 | 0 | 0
001.07.01.23 | 50713 | Laje pré-moldada (incl. capeamento) | M2 | 105.76 | 23.2672 | 129.0272 |  | 0 | 0 | 0
001.07.01.24 | 50771 | Laje pré-moldada treliçada (Incl. capiamento) | M2 | 141.76 | 31.1872 | 172.9472 |  | 0 | 0 | 0
001.07.01.25 | 51455 | Protensão de cordoalha de 12,7mm | KG | 37.78 | 8.3116 | 46.0916 |  | 0 | 0 | 0
001.07.01.26 | 51460 | Protensão de cordoalha de 15,2mm | KG | 40.7 | 8.954 | 49.654 |  | 0 | 0 | 0
001.07.02 |  | --> FORMA / ARMAÇÃO / CIMBRAMENTO: |  |  | 0 | 0 |  | 0 | 0 | 0
001.07.02.02 | 51294 | Cimbramento de madeira p/ h até 3,00 m | M2 | 50.87 | 11.1914 | 62.0614 |  | 0 | 0 | 0
001.07.02.03 | 51217 | Cimbramento metálico com altura até 3,50m | M2 | 53.82 | 11.8404 | 65.6604 |  | 0 | 0 | 0
001.07.02.04 | 50037 | Desforma | M2 | 5.12 | 1.1264 | 6.2464 |  | 0 | 0 | 0
001.07.02.06 | 50281 | Forma para concreto em chapa mad. compensada-Estruturas especiais | M2 | 151.21 | 33.2662 | 184.4762 |  | 0 | 0 | 0
001.07.02.07 | 50043 | Formas para concreto em chapa de madeira compensada plastificada e=15mm (REAP 2x) | M2 | 83.42 | 18.3524 | 101.7724 |  | 0 | 0 | 0
001.07.02.08 | 50041 | Formas para concreto em chapa de madeira compensada resinada e=15mm (REAP 1x) | M2 | 100.7 | 22.154 | 122.854 |  | 0 | 0 | 0
001.07.02.09 | 50035 | Formas para concreto em chapa de madeira compensada resinada e=15mm (REAP 2x) | M2 | 64.71 | 14.2362 | 78.9462 |  | 0 | 0 | 0
001.07.03 |  | --> PILARES: |  |  | 0 | 0 |  | 0 | 0 | 0
001.07.03.01 | 50225 | Pilar em mad. de lei 20x20cm(incl.bl.conc.ciclópico) | UN | 734.11 | 161.5042 | 895.6142 |  | 0 | 0 | 0
001.07.03.02 | 50217 | Pilar em mad. de lei 4"x4"(incl.bl.conc.ciclópico) | UN | 312.31 | 68.7082 | 381.0182 |  | 0 | 0 | 0
001.07.03.03 | 50216 | Pilar em mad. de lei 6"x6"(incl.bl.conc.ciclópico) | UN | 474.19 | 104.3218 | 578.5118 |  | 0 | 0 | 0
001.07.03.04 | 50219 | Pilar em mad. de lei 8"x4"(incl.bl.conc.ciclópico) | UN | 453.97 | 99.8734 | 553.8434 |  | 0 | 0 | 0
001.07.03.05 | 50055 | Pilar em mad.de lei tipo sanduíche(incl.chumb/bl.concr.ciclópico) | UN | 539.29 | 118.6438 | 657.9338 |  | 0 | 0 | 0
001.08.01 | 60187 | Alvenaria bloco de cimento maciço | M2 | 94.84 | 20.8648 | 115.7048 |  | 0 | 0 | 0
001.08.02 | 60660 | Alvenaria de elevação c/bloco de vidro 20x20x10cm | M2 | 566.82 | 124.7004 | 691.5204 |  | 0 | 0 | 0
001.08.03 | 60498 | Alvenaria de tijolo refratário (11,4 x 2,5 x 22,9cm) | M2 | 669.43 | 147.2746 | 816.7046 |  | 0 | 0 | 0
001.08.04 | 60247 | Alvenaria estrutural articulada armada | M2 | 279.3 | 61.446 | 340.746 |  | 0 | 0 | 0
001.08.06 | 60045 | Alvenaria tijolo de barro a singelo | M2 | 92.52 | 20.3544 | 112.8744 |  | 0 | 0 | 0
001.08.07 | 60043 | Cobogó de cimento 20x20x10cm | M2 | 152.78 | 33.6116 | 186.3916 |  | 0 | 0 | 0
001.08.08 | 60661 | Cobogó de vidro 10x10x20cm | M2 | 1308.29 | 287.8238 | 1596.1138 |  | 0 | 0 | 0
001.08.09 | 61356 | Divisória de MDF c/ laminado | M2 | 172.02 | 37.8444 | 209.8644 |  | 0 | 0 | 0
001.08.10 | 61355 | Divisória de PVC | M2 | 198.46 | 43.6612 | 242.1212 |  | 0 | 0 | 0
001.08.11 | 61359 | Divisória Divilux pefil alumínio / miolo celular -P/V/P | M2 | 192.43 | 42.3346 | 234.7646 |  | 0 | 0 | 0
001.08.12 | 61352 | Divisória Divilux perfil em aluminio/miolo celular (painel cego) | M2 | 129.63 | 28.5186 | 158.1486 |  | 0 | 0 | 0
001.08.13 | 61459 | Divisória em gesso acartonado acústica e=9cm | M2 | 170.29 | 37.4638 | 207.7538 |  | 0 | 0 | 0
001.08.14 | 61460 | Divisória em gesso acartonado acústico e=11cm | M2 | 184.4 | 40.568 | 224.968 |  | 0 | 0 | 0
001.08.15 | 61354 | Divisória em gesso acartonado e= 7cm | M2 | 118.11 | 25.9842 | 144.0942 |  | 0 | 0 | 0
001.08.16 | 61357 | Divisória em gesso acartonado e= 9cm | M2 | 125.41 | 27.5902 | 153.0002 |  | 0 | 0 | 0
001.08.17 | 61358 | Divisória em gesso acartonado e=11cm | M2 | 141.34 | 31.0948 | 172.4348 |  | 0 | 0 | 0
001.08.18 | 61502 | Divisória em gesso acartonado Painéis duplos W112 | M2 | 163.37 | 35.9414 | 199.3114 |  | 0 | 0 | 0
001.08.20 | 60812 | Divisória em granito preto - Incl. ferragens de fixação | M2 | 904.58 | 199.0076 | 1103.5876 |  | 0 | 0 | 0
001.08.21 | 61461 | Divisória em MDF sem laminado | M2 | 131.74 | 28.9828 | 160.7228 |  | 0 | 0 | 0
001.08.22 | 61353 | Divisória naval perfil em aço/miolo celular | M2 | 120.57 | 26.5254 | 147.0954 |  | 0 | 0 | 0
001.08.23 | 60659 | Elemento vazado 1/2 tijolo 13x10x8cm | M2 | 161.21 | 35.4662 | 196.6762 |  | 0 | 0 | 0
001.08.24 | 60212 | Elemento vazado 1/2 tijolo 15x15x10cm | M2 | 120.94 | 26.6068 | 147.5468 |  | 0 | 0 | 0
001.08.25 | 61088 | Elemento vazado pré-moldado 40x40x7cm | M2 | 151.18 | 33.2596 | 184.4396 |  | 0 | 0 | 0
001.08.26 | 70739 | Fechamento de empena com veneziana em mad.de lei | M2 | 359.64 | 79.1208 | 438.7608 |  | 0 | 0 | 0
001.08.27 | 60597 | Fechamento de vão c/ tela fo go fio 10 # 2" | M2 | 511.87 | 112.6114 | 624.4814 |  | 0 | 0 | 0
001.08.28 | 60702 | Painel - tipo Reynobond (Incl. estrutura em metalon) | M2 | 900.1 | 198.022 | 1098.122 |  | 0 | 0 | 0
001.08.29 | 61458 | Painel em ACM - Estruturado (fachadas) | M2 | 471 | 103.62 | 574.62 |  | 0 | 0 | 0
001.08.30 | 60183 | Painel em ch.compens. c/ laminado melaminico (c/ estrut. mad.) | M2 | 300.54 | 66.1188 | 366.6588 |  | 0 | 0 | 0
001.08.31 | 60184 | Painel em ch.compens. c/ laminado melaminico 2 lados (c/estru mad.) | M2 | 405.46 | 89.2012 | 494.6612 |  | 0 | 0 | 0
001.08.32 | 60185 | Painel em ch.compens. Duraplac (c/estrut. mad.) | M2 | 209.6 | 46.112 | 255.712 |  | 0 | 0 | 0
001.08.33 | 60186 | Painel em ch.compens. e=10mm (c/ estrut. mad.) | M2 | 188.71 | 41.5162 | 230.2262 |  | 0 | 0 | 0
001.08.34 | 60351 | Painel em tabuas macheadas - 1 face | M2 | 92.78 | 20.4116 | 113.1916 |  | 0 | 0 | 0
001.08.35 | 60215 | Parede em madeira de lei revestida 2 faces | M2 | 172.61 | 37.9742 | 210.5842 |  | 0 | 0 | 0
001.08.36 | 61501 | Placa cimentícia c/ verniz de acabamento (incl. acessórios de fixação) | M2 | 162.59 | 35.7698 | 198.3598 |  | 0 | 0 | 0
001.08.37 | 61087 | Recomposição de alvenaria - Instalação de pontos | M2 | 53.07 | 11.6754 | 64.7454 |  | 0 | 0 | 0
001.09.01 |  | --> ESTRUTURA: |  |  | 0 | 0 |  | 0 | 0 | 0
001.09.01.01 | 70308 | Encaibramento e ripamento | M2 | 52.59 | 11.5698 | 64.1598 |  | 0 | 0 | 0
001.09.01.03 | 70051 | Estrutura em mad. lei p/ telha de barro - pç.aparelhada | M2 | 101.46 | 22.3212 | 123.7812 |  | 0 | 0 | 0
001.09.01.04 | 70053 | Estrutura em mad.p/ chapa fibrocimento - pc. aparelhada | M2 | 62.38 | 13.7236 | 76.1036 |  | 0 | 0 | 0
001.09.01.05 | 70054 | Estrutura em mad.p/ chapa fibrocimento - pc. serrada | M2 | 58.54 | 12.8788 | 71.4188 |  | 0 | 0 | 0
001.09.01.06 | 70736 | Estrutura em madeira de lei p/telha asfaltica - pc. aparelhada | M2 | 98.66 | 21.7052 | 120.3652 |  | 0 | 0 | 0
001.09.01.07 | 70735 | Estrutura em madeira de lei p/telha asfaltica - pc. serrada | M2 | 96.37 | 21.2014 | 117.5714 |  | 0 | 0 | 0
001.09.01.08 | 71360 | Estrutura metálica p/ cobertura - (Incl. pintura anti-corrosiva) | KG | 25.07 | 5.5154 | 30.5854 |  | 0 | 0 | 0
001.09.01.09 | 71361 | Estrutura metálica p/ cobertura - 2 águas-vão 20m | M2 | 280.41 | 61.6902 | 342.1002 |  | 0 | 0 | 0
001.09.01.10 | 71362 | Estrutura metálica p/ cobertura - 2 águas-vão 30m | M2 | 294.44 | 64.7768 | 359.2168 |  | 0 | 0 | 0
001.09.01.11 | 71495 | Estrutura metálica p/ cobertura - 2 águas-vão 40m | M2 | 307.22 | 67.5884 | 374.8084 |  | 0 | 0 | 0
001.09.01.12 | 71492 | Estrutura metálica p/ cobertura em arco-vão 20m | M2 | 256.51 | 56.4322 | 312.9422 |  | 0 | 0 | 0
001.09.01.13 | 71493 | Estrutura metálica p/ cobertura em arco-vão 30m | M2 | 272.19 | 59.8818 | 332.0718 |  | 0 | 0 | 0
001.09.01.14 | 71494 | Estrutura metálica p/ cobertura em arco-vão 40m | M2 | 286.03 | 62.9266 | 348.9566 |  | 0 | 0 | 0
001.09.01.16 | 70614 | Mão francesa em mad. de lei (padrao SEDUC) | UN | 303.88 | 66.8536 | 370.7336 |  | 0 | 0 | 0
001.09.01.18 | 70785 | Ripamento para sub cobertura (manta) | M2 | 33.41 | 7.3502 | 40.7602 |  | 0 | 0 | 0
001.09.01.19 | 70195 | Tesoura em mad. de lei p/ vao de 6.0m | UN | 1420.67 | 312.5474 | 1733.2174 |  | 0 | 0 | 0
001.09.01.20 | 70194 | Tesoura em mad. de lei p/ vao de 8.0m | UN | 2036.3 | 447.986 | 2484.286 |  | 0 | 0 | 0
001.09.01.21 | 70193 | Tesoura em mad. de lei p/ vao de 12.0m | UN | 3613.96 | 795.0712 | 4409.0312 |  | 0 | 0 | 0
001.09.02 |  | --> TELHAMENTO: |  |  | 0 | 0 |  | 0 | 0 | 0
001.09.02.01 | 70030 | Cobertura - telha aluminio trapezoidal e= 0,5mm | M2 | 50.28 | 11.0616 | 61.3416 |  | 0 | 0 | 0
001.09.02.02 | 70711 | Cobertura - telha asfáltica | M2 | 76.33 | 16.7926 | 93.1226 |  | 0 | 0 | 0
001.09.02.03 | 70708 | Cobertura - telha de aluminio ondulada e=0,5mm | M2 | 58.53 | 12.8766 | 71.4066 |  | 0 | 0 | 0
001.09.02.04 | 70049 | Cobertura - telha de barro paulista ou planatex | M2 | 67.15 | 14.773 | 81.923 |  | 0 | 0 | 0
001.09.02.05 | 71498 | Cobertura - Telha de fibrocimento e=4mm | M2 | 52.34 | 11.5148 | 63.8548 |  | 0 | 0 | 0
001.09.02.06 | 70047 | Cobertura - telha de fibrocimento e=6mm | M2 | 77.71 | 17.0962 | 94.8062 |  | 0 | 0 | 0
001.09.02.07 | 71465 | Cobertura - telha em aço galvanizado e=0,5mm | M2 | 48.33 | 10.6326 | 58.9626 |  | 0 | 0 | 0
001.09.02.08 | 70057 | Cobertura - telha fibrotex e=4mm | M2 | 36.74 | 8.0828 | 44.8228 |  | 0 | 0 | 0
001.09.02.09 | 70056 | Cobertura - telha maxiplac e= 6mm | M2 | 89.35 | 19.657 | 109.007 |  | 0 | 0 | 0
001.09.02.11 | 70675 | Cobertura - telha translucida fibra de vidro | M2 | 79.61 | 17.5142 | 97.1242 |  | 0 | 0 | 0
001.09.02.12 | 71363 | Cobertura em policarbonato fumê - Incl. estr. metálica | M2 | 553 | 121.66 | 674.66 |  | 0 | 0 | 0
001.09.02.13 | 71364 | Cobertura em policarbonato Incolor- Incl. estr. metálica | M2 | 485 | 106.7 | 591.7 |  | 0 | 0 | 0
001.09.02.14 | 71497 | Cobertura -Telha termoacústica | M2 | 121.55 | 26.741 | 148.291 |  | 0 | 0 | 0
001.09.02.15 | 71510 | Cobertura -Telha termoacústica e=30mm chapa chapa com isolamento em poliuretano | M2 | 152.55 | 33.561 | 186.111 |  | 0 | 0 | 0
001.09.03 |  | --> CALHAS / CUMEEIRAS: |  |  | 0 | 0 |  | 0 | 0 | 0
001.09.03.01 | 70277 | Calha em chapa galvanizada | M | 83.66 | 18.4052 | 102.0652 |  | 0 | 0 | 0
001.09.03.02 | 70316 | Calha em PVC (1/2 cana d= 100mm) | M | 204.02 | 44.8844 | 248.9044 |  | 0 | 0 | 0
001.09.03.03 | 70031 | Cumeeira aluminio e = 0,8 mm | M | 81.42 | 17.9124 | 99.3324 |  | 0 | 0 | 0
001.09.03.04 | 70712 | Cumeeira asfaltica | M | 35.04 | 7.7088 | 42.7488 |  | 0 | 0 | 0
001.09.03.06 | 71466 | Cumeeira em aço galvanizado | M | 37.04 | 8.1488 | 45.1888 |  | 0 | 0 | 0
001.09.03.07 | 70029 | Cumeeira em fibrocimento e=6mm | M | 66.8 | 14.696 | 81.496 |  | 0 | 0 | 0
001.09.03.08 | 70059 | Cumeeira plana fibrotex e=4mm | M | 18.56 | 4.0832 | 22.6432 |  | 0 | 0 | 0
001.09.03.10 | 70294 | Rincão em chapa galvanizada - l=1,0m | M | 59.41 | 13.0702 | 72.4802 |  | 0 | 0 | 0
001.10 |  | IMPERMEABILIZAÇÕES /TRATAMENTOS: | 0 |  |  | TOTAL COM BDI |  |  |  | 0
001.10.01 | 80676 | Impermeabilização com massa asfáltica para concreto (2 demãos) | M2 | 27.74 | 6.1028 | 33.8428 |  | 0 | 0 | 0
001.10.02 | 80314 | Impermeabilização asfáltica para concreto e alvenaria (3 demãos) | M2 | 31.23 | 6.8706 | 38.1006 |  | 0 | 0 | 0
001.10.03 | 80678 | Impermeabilização com bicomponente semiflexível | M2 | 58.54 | 12.8788 | 71.4188 |  | 0 | 0 | 0
001.10.04 | 80028 | Descupinização | M2 | 7.82 | 1.7204 | 9.5404 |  | 0 | 0 | 0
001.10.05 | 80152 | Impermeabilização de jardineiras | M2 | 77.15 | 16.973 | 94.123 |  | 0 | 0 | 0
001.10.06 | 80151 | Impermeabilização de lajes e calhas | M2 | 121 | 26.62 | 147.62 |  | 0 | 0 | 0
001.10.07 | 80272 | Impermeabilização de reservatórios | M2 | 92.4 | 20.328 | 112.728 |  | 0 | 0 | 0
001.10.08 | 80293 | Impermeabilização para baldrame | M2 | 68.11 | 14.9842 | 83.0942 |  | 0 | 0 | 0
001.10.09 | 80153 | Impermeabilização rebaixos banho./coz.(tinta asfaltica) | M2 | 23.31 | 5.1282 | 28.4382 |  | 0 | 0 | 0
001.10.10 | 80300 | Imunização para madeira | M2 | 6.06 | 1.3332 | 7.3932 |  | 0 | 0 | 0
001.10.11 | 81365 | Junta de dilatação Fungenband - 12mm | M | 48.03 | 10.5666 | 58.5966 |  | 0 | 0 | 0
001.10.12 | 81366 | Junta de dilatação Fungenband - 20mm | M | 53.33 | 11.7326 | 65.0626 |  | 0 | 0 | 0
001.10.13 | 80702 | Manta asfáltica c/ filme de aluminio | M2 | 81.05 | 17.831 | 98.881 |  | 0 | 0 | 0
001.10.14 | 80704 | Manta asfáltica SBS-3mm c/ filme de polietileno | M2 | 70.67 | 15.5474 | 86.2174 |  | 0 | 0 | 0
001.10.15 | 80703 | Manta asfáltica SBS-4mm c/ filme de polietileno | M2 | 78.17 | 17.1974 | 95.3674 |  | 0 | 0 | 0
001.10.16 | 80783 | Manta para sub cobertura e= 1.1mm | M2 | 24.46 | 5.3812 | 29.8412 |  | 0 | 0 | 0
001.10.17 | 80273 | Reboco impermeabilizante | M2 | 45.86 | 10.0892 | 55.9492 |  | 0 | 0 | 0
001.11.01 |  | --> MADEIRA: |  |  | 0 | 0 |  | 0 | 0 | 0
001.11.01.01 | 90805 | Alizar em madeira de lei | M | 12.21 | 2.6862 | 14.8962 |  | 0 | 0 | 0
001.11.01.02 | 90809 | Caixilho em madeira de lei | M2 | 212.84 | 46.8248 | 259.6648 |  | 0 | 0 | 0
001.11.01.03 | 90065 | Esquadria mad. e=3cm c/ caix. aduela e alizar | M2 | 451.81 | 99.3982 | 551.2082 |  | 0 | 0 | 0
001.11.01.04 | 90064 | Esquadria mad. e=3cm c/ caixilho | M2 | 329.82 | 72.5604 | 402.3804 |  | 0 | 0 | 0
001.11.01.05 | 90524 | Esquadria mad. venez. fixa c/ caix. simples | M2 | 460.17 | 101.2374 | 561.4074 |  | 0 | 0 | 0
001.11.01.06 | 90526 | Esquadria mad. venez. fixa c/ caix. simples e alizar | M2 | 538.5 | 118.47 | 656.97 |  | 0 | 0 | 0
001.11.01.07 | 90525 | Esquadria mad. venez. fixa c/caix. aduela e alizar | M2 | 590.6 | 129.932 | 720.532 |  | 0 | 0 | 0
001.11.01.08 | 90066 | Esquadria mad. venez. moveis c/ caix. aduela e alizar | M2 | 613.53 | 134.9766 | 748.5066 |  | 0 | 0 | 0
001.11.01.09 | 90303 | Esquadria mad. venez. moveis c/caix. simples | M2 | 472.55 | 103.961 | 576.511 |  | 0 | 0 | 0
001.11.01.10 | 90067 | Esquadria. mad. venez. moveis c/ caix. simples e alizar | M2 | 555.1 | 122.122 | 677.222 |  | 0 | 0 | 0
001.11.01.11 | 90642 | Janela em madeira lambrizada | M2 | 480.12 | 105.6264 | 585.7464 |  | 0 | 0 | 0
001.11.01.12 | 90201 | Janela mad. tipo basculante c/ caix. simples | M2 | 267.21 | 58.7862 | 325.9962 |  | 0 | 0 | 0
001.11.01.13 | 90527 | Janela mad. tipo de correr c/ caix. simples | M2 | 383.15 | 84.293 | 467.443 |  | 0 | 0 | 0
001.11.01.14 | 90641 | Porta em madeira lambrizada | M2 | 358.37 | 78.8414 | 437.2114 |  | 0 | 0 | 0
001.11.01.15 | 90062 | Porta mad. compens. c/ caix. aduela e alizar | M2 | 415.82 | 91.4804 | 507.3004 |  | 0 | 0 | 0
001.11.01.16 | 90304 | Porta mad. compens. c/ caix. simples | M2 | 274.78 | 60.4516 | 335.2316 |  | 0 | 0 | 0
001.11.01.17 | 90061 | Porta mad. compens. c/caix. simples e alizar | M2 | 357.39 | 78.6258 | 436.0158 |  | 0 | 0 | 0
001.11.01.18 | 90482 | Porta mad. compens. revest. formica c/ caix. simples | M2 | 375.72 | 82.6584 | 458.3784 |  | 0 | 0 | 0
001.11.01.19 | 90242 | Porta mad. de lei miolo lençol de chumbo | M2 | 1084.44 | 238.5768 | 1323.0168 |  | 0 | 0 | 0
001.11.01.20 | 90063 | Porta mad. trabalhada c/ caix. aduela e alizar | M2 | 633.08 | 139.2776 | 772.3576 |  | 0 | 0 | 0
001.11.01.21 | 91505 | Porta miolo madeira, acabamento em MDF c/ ferragens de abrir | M2 | 337.59 | 74.2698 | 411.8598 |  | 0 | 0 | 0
001.11.01.22 | 91506 | Porta miolo madeira, acabamento em MDF c/ ferragens de correr | M2 | 287.84 | 63.3248 | 351.1648 |  | 0 | 0 | 0
001.11.02 |  | --> FERRO: |  |  | 0 | 0 |  | 0 | 0 | 0
001.11.02.01 | 90069 | Esquadria de ferro tipo basculante (incl. pint. anti-corrosiva) | M2 | 349.66 | 76.9252 | 426.5852 |  | 0 | 0 | 0
001.11.02.02 | 90071 | Grade de ferro 1/2" (incl. pint. anti-corrosiva) | M2 | 262.73 | 57.8006 | 320.5306 |  | 0 | 0 | 0
001.11.02.03 | 90621 | Grade de ferro 3/4" (incl. pint. anti-corrosiva) | M2 | 510.55 | 112.321 | 622.871 |  | 0 | 0 | 0
001.11.02.04 | 90400 | Grade de ferro 5/8" (incl. pint. anti-corrosiva) | M2 | 317.73 | 69.9006 | 387.6306 |  | 0 | 0 | 0
001.11.02.05 | 90619 | Grade de ferro 7/8" (incl. pint. anti-corrosiva) | M2 | 525.6 | 115.632 | 641.232 |  | 0 | 0 | 0
001.11.02.06 | 90613 | Grade de ferro 7/8" sec. quadrada espaçamento=10cm(incl. pint. anti-corrosiva) | M2 | 527.62 | 116.0764 | 643.6964 |  | 0 | 0 | 0
001.11.02.07 | 90825 | Grade de ferro em metalom (incl. pint.anti-corrosiva) | M2 | 335.38 | 73.7836 | 409.1636 |  | 0 | 0 | 0
001.11.02.08 | 90402 | Grade sanfonada (incl. pint. anti-corrosiva) | M2 | 497.73 | 109.5006 | 607.2306 |  | 0 | 0 | 0
001.11.02.09 | 90070 | Porta de aço-esteira de enrolar c/ferr.(incl.pint.anti-corrosiva) | M2 | 466.19 | 102.5618 | 568.7518 |  | 0 | 0 | 0
001.11.02.10 | 90068 | Portão de ferro 1/2" c/ ferragens (incl. pint. anti-corrosiva) | M2 | 277.59 | 61.0698 | 338.6598 |  | 0 | 0 | 0
001.11.02.11 | 90622 | Portão de ferro 3/4" c/ ferragens (incl. pint. anti-corrosiva) | M2 | 550.09 | 121.0198 | 671.1098 |  | 0 | 0 | 0
001.11.02.12 | 90399 | Portão de ferro 5/8" c/ ferragens (incl. pint. anti-corrosiva) | M2 | 371.97 | 81.8334 | 453.8034 |  | 0 | 0 | 0
001.11.02.13 | 90620 | Portão de ferro 7/8" c/ ferragens (incl. pint. anti-corrosiva) | M2 | 646 | 142.12 | 788.12 |  | 0 | 0 | 0
001.11.02.14 | 90822 | Portão de ferro em metalom (incl. pintura anti corrosiva) | M2 | 401.12 | 88.2464 | 489.3664 |  | 0 | 0 | 0
001.11.02.15 | 91500 | Portão em grade c/ chapa de ferro 3/16" - incl. ferragens e pintura antiferruginosa | M2 | 980.2 | 215.644 | 1195.844 |  | 0 | 0 | 0
001.11.02.16 | 90623 | Portão tubo/tela arame galv.c/ferragens(incl.pint.anti-corrosiva) | M2 | 439.9 | 96.778 | 536.678 |  | 0 | 0 | 0
001.11.03 |  | --> OUTROS MATERIAIS: |  |  | 0 | 0 |  | 0 | 0 | 0
001.11.03.01 | 91515 | Esquadria basculante em vidro temperado de 10mm | M2 | 921.06 | 202.6332 | 1123.6932 |  | 0 | 0 | 0
001.11.03.02 | 91517 | Esquadria basculante em vidro temperado de 6mm | M2 | 645.96 | 142.1112 | 788.0712 |  | 0 | 0 | 0
001.11.03.03 | 91516 | Esquadria basculante em vidro temperado de 8mm | M2 | 883.33 | 194.3326 | 1077.6626 |  | 0 | 0 | 0
001.11.03.04 | 91381 | Esquadria c/ venezianas de aluminio anodizado preto c/ ferragens | M2 | 1021.28 | 224.6816 | 1245.9616 |  | 0 | 0 | 0
001.11.03.06 | 91376 | Esquadria de alum.de correr c/ vidro e ferragens | M2 | 802.48 | 176.5456 | 979.0256 |  | 0 | 0 | 0
001.11.03.07 | 91383 | Esquadria de alumínio anodizado preto basculante c/ vidro e ferragens | M2 | 897.48 | 197.4456 | 1094.9256 |  | 0 | 0 | 0
001.11.03.08 | 91382 | Esquadria de alumínio anodizado preto de correr c/ vidro e ferragens | M2 | 882.48 | 194.1456 | 1076.6256 |  | 0 | 0 | 0
001.11.03.09 | 91375 | Esquadria de alumínio basculante c/vidro e ferragens | M2 | 757.48 | 166.6456 | 924.1256 |  | 0 | 0 | 0
001.11.03.10 | 91514 | Esquadria de correr em vidro temperado de 10mm | M2 | 890.26 | 195.8572 | 1086.1172 |  | 0 | 0 | 0
001.11.03.11 | 91511 | Esquadria de correr em vidro temperado de 6mm | M2 | 674.28 | 148.3416 | 822.6216 |  | 0 | 0 | 0
001.11.03.12 | 91512 | Esquadria de correr em vidro temperado de 8mm | M2 | 727.33 | 160.0126 | 887.3426 |  | 0 | 0 | 0
001.11.03.13 | 91513 | Painel fixo em vidro temperado de 10mm | M2 | 878.26 | 193.2172 | 1071.4772 |  | 0 | 0 | 0
001.11.03.14 | 91509 | Painel fixo em vidro temperado de 6mm | M2 | 662.28 | 145.7016 | 807.9816 |  | 0 | 0 | 0
001.11.03.15 | 91510 | Painel fixo em vidro temperado de 8mm | M2 | 715.33 | 157.3726 | 872.7026 |  | 0 | 0 | 0
001.11.03.16 | 91518 | Pele de vidro ( Painel fixo) | M2 | 1034.98 | 227.6956 | 1262.6756 |  | 0 | 0 | 0
001.11.03.17 | 91519 | Pele de vidro (painel móvel) | M2 | 1172.48 | 257.9456 | 1430.4256 |  | 0 | 0 | 0
001.11.03.19 | 91378 | Porta divisória Naval c/ ferragens - c/ perfil de aço | M2 | 353.26 | 77.7172 | 430.9772 |  | 0 | 0 | 0
001.11.03.20 | 91508 | Porta em MDF revestida com laminado, com caixilho,alizar e ferragens de 0,8x2,10m | UN | 859.06 | 188.9932 | 1048.0532 |  | 0 | 0 | 0
001.11.03.21 | 90833 | Porta em PVC 0.60 X 2.10 M | UN | 160.52 | 35.3144 | 195.8344 |  | 0 | 0 | 0
001.11.03.22 | 90834 | Porta em PVC 0.70 X 2.10 M | UN | 170.12 | 37.4264 | 207.5464 |  | 0 | 0 | 0
001.11.03.23 | 91379 | Porta em vidro temperado c/ ferragens -(sem mola) | M2 | 564.47 | 124.1834 | 688.6534 |  | 0 | 0 | 0
001.11.03.24 | 91464 | Portas em MDF (sob bancadas) | M2 | 231.56 | 50.9432 | 282.5032 |  | 0 | 0 | 0
001.11.03.25 | 91507 | Revestimento em Laminado melaminico (para Esquadria em MDF) | M2 | 55.82 | 12.2804 | 68.1004 |  | 0 | 0 | 0
001.12 |  | VIDROS | 0 |  |  | TOTAL COM BDI |  |  |  | 0
001.12.01 | 161390 | Vidro aramado | M2 | 654.54 | 143.9988 | 798.5388 |  | 0 | 0 | 0
001.12.02 | 161385 | Vidro canelado e=3mm | M2 | 113.99 | 25.0778 | 139.0678 |  | 0 | 0 | 0
001.12.03 | 160202 | Vidro fume e=4mm | M2 | 242.49 | 53.3478 | 295.8378 |  | 0 | 0 | 0
001.12.04 | 161400 | Vidro laminado 8mm (4+4mm) | M2 | 549.15 | 120.813 | 669.963 |  | 0 | 0 | 0
001.12.05 | 161384 | Vidro laminado e=6mm (3+3mm) | M2 | 339.49 | 74.6878 | 414.1778 |  | 0 | 0 | 0
001.12.06 | 160155 | Vidro liso e=4mm | M2 | 162.69 | 35.7918 | 198.4818 |  | 0 | 0 | 0
001.12.07 | 160156 | Vidro liso e=6mm | M2 | 252.99 | 55.6578 | 308.6478 |  | 0 | 0 | 0
001.12.08 | 160157 | Vidro martelado e=4mm | M2 | 326.49 | 71.8278 | 398.3178 |  | 0 | 0 | 0
001.12.09 | 161389 | Vidro temperado fume e= 6mm com ferragens | M2 | 537.78 | 118.3116 | 656.0916 |  | 0 | 0 | 0
001.12.10 | 161387 | Vidro temperado fumê e= 8mm com ferragens | M2 | 631.19 | 138.8618 | 770.0518 |  | 0 | 0 | 0
001.12.11 | 161386 | Vidro temperado fumê e=10mm com ferragens | M2 | 811.92 | 178.6224 | 990.5424 |  | 0 | 0 | 0
001.12.12 | 161391 | Vidro temperado incolor e= 6mm com ferragens | M2 | 461.79 | 101.5938 | 563.3838 |  | 0 | 0 | 0
001.12.13 | 161392 | Vidro temperado incolor e= 8mm com ferragens | M2 | 512.32 | 112.7104 | 625.0304 |  | 0 | 0 | 0
001.12.14 | 161388 | Vidro temperado incolor e=10mm com ferragens | M2 | 667.49 | 146.8478 | 814.3378 |  | 0 | 0 | 0
001.12.15 | 161393 | Vidro temperado incolor e=12mm com ferragens | M2 | 1179.93 | 259.5846 | 1439.5146 |  | 0 | 0 | 0
001.13 |  | FERRAGENS: | 0 |  |  | TOTAL COM BDI |  |  |  | 0
001.13.01 |  | --> P/ PORTAS: |  |  | 0 | 0 |  | 0 | 0 | 0
001.13.01.01 | 100816 | Fechadura para porta de banheiro | UN | 65.28 | 14.3616 | 79.6416 |  | 0 | 0 | 0
001.13.01.02 | 100817 | Fechadura para porta externa | UN | 89.71 | 19.7362 | 109.4462 |  | 0 | 0 | 0
001.13.01.03 | 100818 | Fechadura para porta interna | UN | 75.21 | 16.5462 | 91.7562 |  | 0 | 0 | 0
001.13.01.04 | 100819 | Fecho para janelas de correr (bico de papagaio) | UN | 27.84 | 6.1248 | 33.9648 |  | 0 | 0 | 0
001.13.01.05 | 1002280 | Ferragens p/ porta de banheiro | CJ | 121.07 | 26.6354 | 147.7054 |  | 0 | 0 | 0
001.13.01.06 | 1002260 | Ferragens p/ porta externa 1 fl. | CJ | 156.05 | 34.331 | 190.381 |  | 0 | 0 | 0
001.13.01.07 | 100406 | Ferragens p/ porta externa 2 fls. (c/ ferrolho) | CJ | 260 | 57.2 | 317.2 |  | 0 | 0 | 0
001.13.01.08 | 1002270 | Ferragens p/ porta interna 1 fl. | CJ | 131 | 28.82 | 159.82 |  | 0 | 0 | 0
001.13.01.09 | 100405 | Ferragens p/ porta interna 2 fls. (c/ ferrolho) | CJ | 286.69 | 63.0718 | 349.7618 |  | 0 | 0 | 0
001.13.01.10 | 100821 | Ferrolho para porta e janela (média) | UN | 30.51 | 6.7122 | 37.2222 |  | 0 | 0 | 0
001.13.01.11 | 1012740 | Mola hidráulica para porta | UN | 184.35 | 40.557 | 224.907 |  | 0 | 0 | 0
001.13.01.12 | 1012730 | Mola p/ porta de vidro | UN | 630.67 | 138.7474 | 769.4174 |  | 0 | 0 | 0
001.13.01.13 | 1012700 | Puxador em alumínio - 30cm | UN | 242.09 | 53.2598 | 295.3498 |  | 0 | 0 | 0
001.13.01.14 | 1012710 | Puxador em alumínio - 50cm | UN | 249.09 | 54.7998 | 303.8898 |  | 0 | 0 | 0
001.13.01.15 | 1012720 | Puxador em alumínio - 80cm | UN | 344.09 | 75.6998 | 419.7898 |  | 0 | 0 | 0
001.13.02 |  | --> P/ JANELAS: |  |  | 0 | 0 |  | 0 | 0 | 0
001.13.02.01 | 100403 | Ferragens p/ janela 1 fl. (c/ cremone) | CJ | 113.15 | 24.893 | 138.043 |  | 0 | 0 | 0
001.13.02.02 | 1002880 | Ferragens p/ janela 1 fl. (c/ ferrolho) | CJ | 66.12 | 14.5464 | 80.6664 |  | 0 | 0 | 0
001.13.02.03 | 1002890 | Ferragens p/ janela 2 fl. (c/ ferrolho) | CJ | 96.35 | 21.197 | 117.547 |  | 0 | 0 | 0
001.13.02.04 | 100404 | Ferragens p/ janela 2 fls. (c/ cremone) | CJ | 152.25 | 33.495 | 185.745 |  | 0 | 0 | 0
001.13.02.05 | 1006840 | Ferragens p/ janela de correr | CJ | 84.65 | 18.623 | 103.273 |  | 0 | 0 | 0
001.13.02.06 | 1003060 | Ferragens p/ janela pivotante | CJ | 46.41 | 10.2102 | 56.6202 |  | 0 | 0 | 0
001.13.03 |  | --> P/ BALANCINS: |  |  | 0 | 0 |  | 0 | 0 | 0
001.13.03.01 | 1002900 | Ferragens p/ balancim (c/ corrente) | CJ | 47.92 | 10.5424 | 58.4624 |  | 0 | 0 | 0
001.13.03.02 | 100407 | Ferragens p/ balancim (c/ haste e punho em ferro) | CJ | 65.58 | 14.4276 | 80.0076 |  | 0 | 0 | 0
001.13.03.03 | 100820 | Ferrolho para balancim (targeta) | UN | 20.47 | 4.5034 | 24.9734 |  | 0 | 0 | 0
001.13.03.04 | 100823 | Gonzo | PAR | 22.78 | 5.0116 | 27.7916 |  | 0 | 0 | 0
001.13.03.05 | 100824 | Haste/punho de ferro para balancim | UN | 55.01 | 12.1022 | 67.1122 |  | 0 | 0 | 0
001.14.01 | 110140 | Argamassa de cimento e areia 1:2 p/ impermeabiliz. | M3 | 788.32 | 173.4304 | 961.7504 |  | 0 | 0 | 0
001.14.02 | 110141 | Argamassa de cimento e areia 1:4 | M3 | 515.12 | 113.3264 | 628.4464 |  | 0 | 0 | 0
001.14.03 | 110142 | Argamassa de cimento e areia 1:6 | M3 | 452.56 | 99.5632 | 552.1232 |  | 0 | 0 | 0
001.14.04 | 110248 | Argamassa de cimento e areia no traço 1:3 | M3 | 687.42 | 151.2324 | 838.6524 |  | 0 | 0 | 0
001.14.05 | 110764 | Argamassa de cimento,areia e adit. plast. 1:6 | M3 | 441.07 | 97.0354 | 538.1054 |  | 0 | 0 | 0
001.14.06 | 110148 | Azulejo branco assentado a prumo no traço 1:5:1 | M2 | 85.87 | 18.8914 | 104.7614 |  | 0 | 0 | 0
001.14.07 | 110552 | Barra lisa c/argamassa de cimento areia e aditivo plástico 1:6 | M2 | 53.58 | 11.7876 | 65.3676 |  | 0 | 0 | 0
001.14.08 | 110810 | Cantoneira para azulejo (alumínio) | M | 11.69 | 2.5718 | 14.2618 |  | 0 | 0 | 0
001.14.09 | 110146 | Carapinha c/ argamassa no traço 1:4 | M2 | 12.7 | 2.794 | 15.494 |  | 0 | 0 | 0
001.14.10 | 110581 | Cerâmica 10x10cm (padrao medio) | M2 | 117.66 | 25.8852 | 143.5452 |  | 0 | 0 | 0
001.14.11 | 110505 | Cerâmica Terragres 10x10cm | M2 | 125.01 | 27.5022 | 152.5122 |  | 0 | 0 | 0
001.14.12 | 110243 | Chapa de chumbo sobre parede | M2 | 752.32 | 165.5104 | 917.8304 |  | 0 | 0 | 0
001.14.13 | 110149 | Chapa de chumbo sobre parede c/acabamento em fórmica | M2 | 858.31 | 188.8282 | 1047.1382 |  | 0 | 0 | 0
001.14.14 | 110143 | Chapisco de cimento e areia no traço 1:3 | M2 | 10.89 | 2.3958 | 13.2858 |  | 0 | 0 | 0
001.14.15 | 110150 | Compensado c/ formica sobre estrutura em madeira | M2 | 143.5 | 31.57 | 175.07 |  | 0 | 0 | 0
001.14.17 | 110657 | Fórmica sobre emboço | M2 | 65.71 | 14.4562 | 80.1662 |  | 0 | 0 | 0
001.14.18 | 110826 | Grampeamento de parede | M | 38.52 | 8.4744 | 46.9944 |  | 0 | 0 | 0
001.14.19 | 110653 | Granito e=2cm | M2 | 433.07 | 95.2754 | 528.3454 |  | 0 | 0 | 0
001.14.20 | 111292 | Pastilha de porcelana 5x5cm - Padrão Alto | M2 | 271.65 | 59.763 | 331.413 |  | 0 | 0 | 0
001.14.21 | 111291 | Pastilha de porcelana 5x5cm - Padrão Médio | M2 | 215.69 | 47.4518 | 263.1418 |  | 0 | 0 | 0
001.14.22 | 110189 | Pastilhas de vidro 2,5x2,5cm | M2 | 336.18 | 73.9596 | 410.1396 |  | 0 | 0 | 0
001.14.23 | 110255 | Placa de argamassa armada | M2 | 188.94 | 41.5668 | 230.5068 |  | 0 | 0 | 0
001.14.25 | 110245 | Reboco com argamassa baritada | M2 | 170.37 | 37.4814 | 207.8514 |  | 0 | 0 | 0
001.14.26 | 110249 | Reboco com argamassa no traço 1:3 - p/ epoxi | M2 | 50.62 | 11.1364 | 61.7564 |  | 0 | 0 | 0
001.14.27 | 110291 | Reboco estanhado | M2 | 48.43 | 10.6546 | 59.0846 |  | 0 | 0 | 0
001.14.28 | 110645 | Revestimento Cerâmico Padrão Alto | M2 | 92.21 | 20.2862 | 112.4962 |  | 0 | 0 | 0
001.15 |  | RODAPES, SOLEIRAS E PEITORIS: | 0 |  |  | TOTAL COM BDI |  |  |  | 0
001.15.01 | 120481 | Peitoril em marmore branco e=2cm | M2 | 525.02 | 115.5044 | 640.5244 |  | 0 | 0 | 0
001.15.02 | 120164 | Rodape ceramico h=8cm | M | 17.71 | 3.8962 | 21.6062 |  | 0 | 0 | 0
001.15.03 | 120688 | Rodapé de alta resistência (incl. polimento) | M | 11.31 | 2.4882 | 13.7982 |  | 0 | 0 | 0
001.15.04 | 120163 | Rodape em cimentado | M | 10.86 | 2.3892 | 13.2492 |  | 0 | 0 | 0
001.15.05 | 120655 | Rodape em granito e=2cm/h=8cm | M | 40.39 | 8.8858 | 49.2758 |  | 0 | 0 | 0
001.15.06 | 120162 | Rodape em madeira de lei h=7cm | M | 28.71 | 6.3162 | 35.0262 |  | 0 | 0 | 0
001.15.07 | 120772 | Rodapé em poliestireno de 12cm | M | 48.02 | 10.5644 | 58.5844 |  | 0 | 0 | 0
001.15.08 | 120771 | Rodapé em poliestireno de 9cm | M | 31.42 | 6.9124 | 38.3324 |  | 0 | 0 | 0
001.15.09 | 120770 | Rodape em Porcelanato | M | 23.4 | 5.148 | 28.548 |  | 0 | 0 | 0
001.15.10 | 120276 | Rodape Vinílico e=2mm | M | 15.17 | 3.3374 | 18.5074 |  | 0 | 0 | 0
001.15.11 | 120734 | Soleira e peitoril - granito preto - e=2cm | M2 | 524.02 | 115.2844 | 639.3044 |  | 0 | 0 | 0
001.15.12 | 120733 | Soleira e Peitoril em granito (preto) c/ rebaixo e=3cm | M2 | 555.02 | 122.1044 | 677.1244 |  | 0 | 0 | 0
001.15.13 | 120229 | Soleira em cimentado h=15cm | M | 8.38 | 1.8436 | 10.2236 |  | 0 | 0 | 0
001.15.14 | 120165 | Soleira em marmore branco e=2cm | M2 | 495.02 | 108.9044 | 603.9244 |  | 0 | 0 | 0
001.15.15 | 120204 | Soleira em marmore de cor e=2cm | M2 | 444.62 | 97.8164 | 542.4364 |  | 0 | 0 | 0
001.16.01 | 130668 | Ardosia | M2 | 99.86 | 21.9692 | 121.8292 |  | 0 | 0 | 0
001.16.03 | 130507 | Camada impermeabilizadora e=10cm c/ seixo | M2 | 68.5 | 15.07 | 83.57 |  | 0 | 0 | 0
001.16.04 | 130110 | Camada regularizadora no traço 1:4 | M2 | 36.15 | 7.953 | 44.103 |  | 0 | 0 | 0
001.16.05 | 130483 | Carpete e=4mm | M2 | 74.98 | 16.4956 | 91.4756 |  | 0 | 0 | 0
001.16.07 | 130233 | Cimentado liso c/ junta plastica | M2 | 57.59 | 12.6698 | 70.2598 |  | 0 | 0 | 0
001.16.08 | 130208 | Cimentado liso c/junta de madeira | M2 | 60.31 | 13.2682 | 73.5782 |  | 0 | 0 | 0
001.16.09 | 130113 | Cimentado liso e=2cm traço 1:3 | M2 | 49.15 | 10.813 | 59.963 |  | 0 | 0 | 0
001.16.10 | 130292 | Cimentado queimado | M2 | 59.29 | 13.0438 | 72.3338 |  | 0 | 0 | 0
001.16.11 | 130584 | Concreto c/ seixo e junta seca e=10cm | M2 | 91.98 | 20.2356 | 112.2156 |  | 0 | 0 | 0
001.16.13 | 130649 | Granito Juparana e=2cm | M2 | 461.07 | 101.4354 | 562.5054 |  | 0 | 0 | 0
001.16.14 | 130495 | Granito preto e=2cm | M2 | 563.41 | 123.9502 | 687.3602 |  | 0 | 0 | 0
001.16.15 | 130725 | Lajota ceramica - (Padrão Alto) | M2 | 102.57 | 22.5654 | 125.1354 |  | 0 | 0 | 0
001.16.16 | 130119 | Lajota ceramica - (Padrão Médio) | M2 | 91.02 | 20.0244 | 111.0444 |  | 0 | 0 | 0
001.16.17 | 130118 | Marmore branco e=3cm | M2 | 369.27 | 81.2394 | 450.5094 |  | 0 | 0 | 0
001.16.18 | 130117 | Marmore de cor e=3cm | M2 | 467.89 | 102.9358 | 570.8258 |  | 0 | 0 | 0
001.16.19 | 131090 | Pedra Cariri - filete ou almofadada | M2 | 118.95 | 26.169 | 145.119 |  | 0 | 0 | 0
001.16.20 | 130830 | Pedra Jacobina | M2 | 122.82 | 27.0204 | 149.8404 |  | 0 | 0 | 0
001.16.21 | 130831 | Pedra natural Cariri | M2 | 102.54 | 22.5588 | 125.0988 |  | 0 | 0 | 0
001.16.22 | 130626 | Piso de alta resistência e=8mm c/ resina incl. camada regularizadora | M2 | 113.08 | 24.8776 | 137.9576 |  | 0 | 0 | 0
001.16.23 | 130890 | Piso de borracha tátil (16 un) | M2 | 258.17 | 56.7974 | 314.9674 |  | 0 | 0 | 0
001.16.24 | 131290 | Piso em granito cinza Mauá | M2 | 360.43 | 79.2946 | 439.7246 |  | 0 | 0 | 0
001.16.25 | 131288 | Piso em granito verde Ubatuba | M2 | 360.43 | 79.2946 | 439.7246 |  | 0 | 0 | 0
001.16.26 | 130122 | Piso vinílico - assente na cola | M2 | 104.72 | 23.0384 | 127.7584 |  | 0 | 0 | 0
001.16.27 | 130728 | PisoTátil direcional na cor amarelo 25x25 premoldado (16 unidades) | M2 | 119.58 | 26.3076 | 145.8876 |  | 0 | 0 | 0
001.16.28 | 130521 | Placa pre-moldada concreto simples (e=5cm) | M2 | 77.78 | 17.1116 | 94.8916 |  | 0 | 0 | 0
001.16.29 | 130170 | Plurigoma - assente na cola | M2 | 75.66 | 16.6452 | 92.3052 |  | 0 | 0 | 0
001.16.30 | 130716 | Porcelanato (natural) - Padrão Alto | M2 | 138.16 | 30.3952 | 168.5552 |  | 0 | 0 | 0
001.16.31 | 130715 | Porcelanato (natural) - Padrão Médio | M2 | 121.32 | 26.6904 | 148.0104 |  | 0 | 0 | 0
001.16.32 | 130759 | Porcelanato (polido) - Padrão Alto | M2 | 226.36 | 49.7992 | 276.1592 |  | 0 | 0 | 0
001.16.33 | 130758 | Porcelanato (polido) - Padrão Médio | M2 | 139.07 | 30.5954 | 169.6654 |  | 0 | 0 | 0
001.16.34 | 130760 | Tábua macheada 6 1/2"x7/8" cumaru ou similar (incl.camada regularizadora) | M2 | 215.41 | 47.3902 | 262.8002 |  | 0 | 0 | 0
001.17.02 | 141372 | Forro colméia liso ( incl. barroteamento) | M2 | 391.63 | 86.1586 | 477.7886 |  | 0 | 0 | 0
001.17.03 | 140198 | Forro em estuque | M2 | 163.13 | 35.8886 | 199.0186 |  | 0 | 0 | 0
001.17.04 | 141373 | Forro em gesso acartonado aramado | M2 | 73.01 | 16.0622 | 89.0722 |  | 0 | 0 | 0
001.17.05 | 141368 | Forro em gesso acartonado estruturado | M2 | 81.92 | 18.0224 | 99.9424 |  | 0 | 0 | 0
001.17.06 | 141369 | Forro em gesso acustico (c/lã de vidro) | M2 | 125.89 | 27.6958 | 153.5858 |  | 0 | 0 | 0
001.17.07 | 141334 | Forro em gesso liso em placas | M2 | 34.88 | 7.6736 | 42.5536 |  | 0 | 0 | 0
001.17.08 | 140159 | Forro em lambri de angelim (c/ barroteamento) | M2 | 181.55 | 39.941 | 221.491 |  | 0 | 0 | 0
001.17.09 | 140828 | Forro em lambri de angelim (s/ barroteamento) | M2 | 131.11 | 28.8442 | 159.9542 |  | 0 | 0 | 0
001.17.11 | 140598 | Forro em placa de fibrocimento c/ isolamento termico | M2 | 219.45 | 48.279 | 267.729 |  | 0 | 0 | 0
001.17.12 | 140240 | Forro em PVC 100mm entarugamento - metalico | M2 | 80.74 | 17.7628 | 98.5028 |  | 0 | 0 | 0
001.17.13 | 140158 | Forro em tabuas de marupa (c/ barroteamento) | M2 | 108.98 | 23.9756 | 132.9556 |  | 0 | 0 | 0
001.17.14 | 140829 | Forro em tabuas de marupa (s/ barroteamento) | M2 | 58.54 | 12.8788 | 71.4188 |  | 0 | 0 | 0
001.17.15 | 140160 | Forro eucatex natural e = 12mm | M2 | 121.38 | 26.7036 | 148.0836 |  | 0 | 0 | 0
001.17.16 | 140479 | Reguado em madeira lei p/ beiral (c/ barroteamento) | M2 | 79.19 | 17.4218 | 96.6118 |  | 0 | 0 | 0
001.18.01 |  | A BASE DE ÁGUA: |  |  | 0 | 0 |  | 0 | 0 | 0
001.18.01.01 | 150129 | Emassamento de parede p/ receber pintura PVA | M2 | 11.48 | 2.5256 | 14.0056 |  | 0 | 0 | 0
001.18.01.02 | 150605 | PVA externa (sobre pintura antiga) | M2 | 11.52 | 2.5344 | 14.0544 |  | 0 | 0 | 0
001.18.01.03 | 150179 | PVA externa c/ massa sem liq. preparador | M2 | 21.4 | 4.708 | 26.108 |  | 0 | 0 | 0
001.18.01.04 | 150132 | PVA externa c/massa e liq. preparador | M2 | 33.4 | 7.348 | 40.748 |  | 0 | 0 | 0
001.18.01.05 | 150252 | PVA externa sem massa c/ líq. preparador | M2 | 22.19 | 4.8818 | 27.0718 |  | 0 | 0 | 0
001.18.01.06 | 150125 | PVA externa sem superf. preparada | M2 | 14.92 | 3.2824 | 18.2024 |  | 0 | 0 | 0
001.18.01.07 | 150604 | PVA interna (sobre pintura antiga) | M2 | 11.52 | 2.5344 | 14.0544 |  | 0 | 0 | 0
001.18.01.08 | 150730 | PVA interna c/ massa acrilica e selador | M2 | 35.21 | 7.7462 | 42.9562 |  | 0 | 0 | 0
001.18.01.09 | 150731 | PVA interna c/ massa acrilica sem selador | M2 | 23.41 | 5.1502 | 28.5602 |  | 0 | 0 | 0
001.18.01.10 | 150251 | PVA interna c/ massa e selador | M2 | 32.88 | 7.2336 | 40.1136 |  | 0 | 0 | 0
001.18.01.11 | 150178 | PVA interna c/ massa sem selador | M2 | 21.08 | 4.6376 | 25.7176 |  | 0 | 0 | 0
001.18.01.12 | 150261 | PVA interna sem massa c/ selador | M2 | 21.39 | 4.7058 | 26.0958 |  | 0 | 0 | 0
001.18.01.13 | 150124 | PVA interna sem superf. preparada | M2 | 14.92 | 3.2824 | 18.2024 |  | 0 | 0 | 0
001.18.01.14 | 150654 | PVA sobre muro | M2 | 9.56 | 2.1032 | 11.6632 |  | 0 | 0 | 0
001.18.02 |  | ESMALTE: |  |  | 0 | 0 |  | 0 | 0 | 0
001.18.02.01 | 150302 | Esmalte s/ ferro (superf. lisa) | M2 | 37.23 | 8.1906 | 45.4206 |  | 0 | 0 | 0
001.18.02.02 | 150377 | Esmalte s/ madeira c/ selador sem massa | M2 | 24.8 | 5.456 | 30.256 |  | 0 | 0 | 0
001.18.02.03 | 150301 | Esmalte s/ parede c/ massa e selador | M2 | 36.74 | 8.0828 | 44.8228 |  | 0 | 0 | 0
001.18.02.04 | 150491 | Esmalte sobre grade de ferro (superf. aparelhada) | M2 | 51.79 | 11.3938 | 63.1838 |  | 0 | 0 | 0
001.18.02.05 | 150134 | Esmalte sobre madeira c/ massa e selador | M2 | 40.51 | 8.9122 | 49.4222 |  | 0 | 0 | 0
001.18.02.06 | 150588 | Esmalte sobre parede c/ selador sem massa | M2 | 23.03 | 5.0666 | 28.0966 |  | 0 | 0 | 0
001.18.03 |  | VERNIZ: |  |  | 0 | 0 |  | 0 | 0 | 0
001.18.03.01 | 150130 | Verniz poliuretano sobre concreto/tijolo | M2 | 30.55 | 6.721 | 37.271 |  | 0 | 0 | 0
001.18.03.02 | 150606 | Verniz poliuretano sobre madeira (esquadrias/forro) | M2 | 23.41 | 5.1502 | 28.5602 |  | 0 | 0 | 0
001.18.03.03 | 150210 | Verniz poliuretano sobre madeiramento do telhado | M2 | 32.34 | 7.1148 | 39.4548 |  | 0 | 0 | 0
001.18.04 |  | ACRÍLICA: |  |  | 0 | 0 |  | 0 | 0 | 0
001.18.04.01 | 150741 | Acrilica (sobre pintura antiga) | M2 | 12.96 | 2.8512 | 15.8112 |  | 0 | 0 | 0
001.18.04.02 | 151285 | Acrílica acetinada c/ massa e selador - interna e externa | M2 | 42.65 | 9.383 | 52.033 |  | 0 | 0 | 0
001.18.04.03 | 150180 | Acrilica fosca int. e ext. sem massa c/ selador - | M2 | 24.18 | 5.3196 | 29.4996 |  | 0 | 0 | 0
001.18.04.04 | 150480 | Acrilica fosca int./ext. c/fdo. preparador 3 dem.(reforma)s/massa | M2 | 22.67 | 4.9874 | 27.6574 |  | 0 | 0 | 0
001.18.04.06 | 151284 | Acrílica semi-brilho c/ massa e selador - interna e externa | M2 | 44.33 | 9.7526 | 54.0826 |  | 0 | 0 | 0
001.18.04.07 | 150586 | Emassamento de parede c/ massa acrilica | M2 | 21.35 | 4.697 | 26.047 |  | 0 | 0 | 0
001.18.05 |  | EPOXI: |  |  | 0 | 0 |  | 0 | 0 | 0
001.18.05.01 | 150126 | Epoxi com massa e selador | M2 | 77.15 | 16.973 | 94.123 |  | 0 | 0 | 0
001.18.05.02 | 150127 | Epoxi sem massa c/ selador | M2 | 71.98 | 15.8356 | 87.8156 |  | 0 | 0 | 0
001.18.06 |  | OUTRAS PINTURAS: |  |  | 0 | 0 |  | 0 | 0 | 0
001.18.06.02 | 150131 | Anti-ferruginosa | M2 | 37.29 | 8.2038 | 45.4938 |  | 0 | 0 | 0
001.18.06.03 | 150489 | Anti-ferruginosa sobre grade de ferro | M2 | 54.07 | 11.8954 | 65.9654 |  | 0 | 0 | 0
001.18.06.04 | 150286 | Pintura s/ telha ceramica | M2 | 17.87 | 3.9314 | 21.8014 |  | 0 | 0 | 0
001.18.06.05 | 150274 | Selador s/ madeira | M2 | 24.59 | 5.4098 | 29.9998 |  | 0 | 0 | 0
001.18.06.06 | 150752 | Texturato rustico | M2 | 41.37 | 9.1014 | 50.4714 |  | 0 | 0 | 0
001.19 |  | INSTALAÇÕES ELÉTRICAS | 0 |  |  | TOTAL COM BDI |  |  |  | 0
001.19.01 |  | QUADROS E CAIXAS: |  |  | 0 | 0 |  | 0 | 0 | 0
001.19.01.01 | 170883 | Caixa Airstop p/ disjuntor bipolar de embutir até 50A | UN | 37.66 | 8.2852 | 45.9452 |  | 0 | 0 | 0
001.19.01.02 | 170870 | Caixa de aluminio 4"x2" | UN | 17.56 | 3.8632 | 21.4232 |  | 0 | 0 | 0
001.19.01.03 | 170873 | Caixa de F°G° 3"x3" | UN | 4.21 | 0.9262 | 5.1362 |  | 0 | 0 | 0
001.19.01.04 | 170874 | Caixa de F°G° 4"x4" | UN | 5.2 | 1.144 | 6.344 |  | 0 | 0 | 0
001.19.01.05 | 170871 | Caixa de ferro octogonal | UN | 8.46 | 1.8612 | 10.3212 |  | 0 | 0 | 0
001.19.01.06 | 170872 | Caixa de ferro sextavada fundo movel | UN | 11.64 | 2.5608 | 14.2008 |  | 0 | 0 | 0
001.19.01.07 | 170875 | Caixa de inspeção em polipropileno - 15x15cm | UN | 51.09 | 11.2398 | 62.3298 |  | 0 | 0 | 0
001.19.01.08 | 170876 | Caixa de inspeção em polipropileno - 30x40cm | UN | 90.71 | 19.9562 | 110.6662 |  | 0 | 0 | 0
001.19.01.09 | 170323 | Caixa de passagem ch. aço 100x100x80mm | UN | 45.01 | 9.9022 | 54.9122 |  | 0 | 0 | 0
001.19.01.10 | 170324 | Caixa de passagem ch. aço 150x150x80mm | UN | 67.29 | 14.8038 | 82.0938 |  | 0 | 0 | 0
001.19.01.11 | 170325 | Caixa de passagem ch. aço 200x200x100mm | UN | 109.53 | 24.0966 | 133.6266 |  | 0 | 0 | 0
001.19.01.12 | 170877 | Caixa de passagem em aluminio 100x100x70mm | UN | 50.28 | 11.0616 | 61.3416 |  | 0 | 0 | 0
001.19.01.13 | 170341 | Caixa de passagem em alumínio 150x150x100mm | UN | 51.28 | 11.2816 | 62.5616 |  | 0 | 0 | 0
001.19.01.14 | 170878 | Caixa de passagem em aluminio 200x200x115mm | UN | 112.23 | 24.6906 | 136.9206 |  | 0 | 0 | 0
001.19.01.15 | 170879 | Caixa de passagem em aluminio 300x300x130mm | UN | 228.16 | 50.1952 | 278.3552 |  | 0 | 0 | 0
001.19.01.16 | 170880 | Caixa de passagem em aluminio 400x400x180mm | UN | 282.64 | 62.1808 | 344.8208 |  | 0 | 0 | 0
001.19.01.17 | 170881 | Caixa plástica 4"x2" | UN | 3.07 | 0.6754 | 3.7454 |  | 0 | 0 | 0
001.19.01.18 | 171416 | Caixa plástica 4"x4" | UN | 3.5 | 0.77 | 4.27 |  | 0 | 0 | 0
001.19.01.19 | 171417 | Caixa plástica octogonal | UN | 5.5 | 1.21 | 6.71 |  | 0 | 0 | 0
001.19.01.20 | 170882 | Caixa polifásica padrão Celpa | UN | 202.25 | 44.495 | 246.745 |  | 0 | 0 | 0
001.19.01.21 | 171470 | Caixa ZB - inspeção c/ tampa de aço | UN | 49.6 | 10.912 | 60.512 |  | 0 | 0 | 0
001.19.01.22 | 170866 | Centro de distribuição p/ 03 disjuntores (s/ barramento) | UN | 52.68 | 11.5896 | 64.2696 |  | 0 | 0 | 0
001.19.01.24 | 170885 | Centro de distribuição p/ 08 disjuntores (s/ barramento) | UN | 76.89 | 16.9158 | 93.8058 |  | 0 | 0 | 0
001.19.01.25 | 170886 | Centro de distribuição p/ 10 disjuntores (s/ barramento) | UN | 96.08 | 21.1376 | 117.2176 |  | 0 | 0 | 0
001.19.01.26 | 170321 | Centro de distribuiçao p/ 12 disjuntores (c/ barramento) | UN | 395.13 | 86.9286 | 482.0586 |  | 0 | 0 | 0
001.19.01.27 | 170887 | Centro de distribuição p/ 16 disjuntores (c/ barramento) | UN | 438.13 | 96.3886 | 534.5186 |  | 0 | 0 | 0
001.19.01.28 | 170888 | Centro de distribuição p/ 20 disjuntores (c/ barramento) | UN | 487.86 | 107.3292 | 595.1892 |  | 0 | 0 | 0
001.19.01.29 | 170322 | Centro de distribuiçao p/ 24 disjuntores (c/ barramento) | UN | 769.25 | 169.235 | 938.485 |  | 0 | 0 | 0
001.19.01.30 | 170386 | Centro de distribuiçao p/ 32 disjuntores (c/ barramento) | UN | 766.28 | 168.5816 | 934.8616 |  | 0 | 0 | 0
001.19.01.31 | 170889 | Centro de distribuição p/ 36 disjuntores (c/ barramento) | UN | 1103.4 | 242.748 | 1346.148 |  | 0 | 0 | 0
001.19.01.32 | 170387 | Centro de distribuiçao p/ 40 disjuntores (c/ barramento) | UN | 1 | 0.22 | 1.22 |  | 0 | 0 | 0
001.19.01.33 | 170890 | Centro de distribuição p/ 70 disjuntores (c/ barramento) | UN | 3067.93 | 674.9446 | 3742.8746 |  | 0 | 0 | 0
001.19.01.34 | 170869 | Quadro de comando - proteção trifásico - 2CV | UN | 558.4 | 122.848 | 681.248 |  | 0 | 0 | 0
001.19.01.35 | 170868 | Quadro de comando - proteção trifásico - 3CV | UN | 831.09 | 182.8398 | 1013.9298 |  | 0 | 0 | 0
001.19.01.36 | 170867 | Quadro de comando - proteção trifásico - 4CV | UN | 1147.92 | 252.5424 | 1400.4624 |  | 0 | 0 | 0
001.19.01.37 | 170073 | Quadro de mediçao bifasico (c/ disjuntor) | UN | 1148.92 | 252.7624 | 1401.6824 |  | 0 | 0 | 0
001.19.01.38 | 170072 | Quadro de mediçao monofasico (c/ disjuntor) | UN | 332.47 | 73.1434 | 405.6134 |  | 0 | 0 | 0
001.19.01.39 | 170615 | Quadro de mediçao trifasico (c/ disjuntor) | UN | 891.92 | 196.2224 | 1088.1424 |  | 0 | 0 | 0
001.19.02 |  | DISJUNTORES: |  |  | 0 | 0 |  | 0 | 0 | 0
001.19.02.01 | 170892 | Disjuntor 10 DR 2P- 25A 10 mA - PADRÃO DIN | UN | 263.61 | 57.9942 | 321.6042 |  | 0 | 0 | 0
001.19.02.02 | 170893 | Disjuntor 10 DR 4P- 25A 10 mA - PADRÃO DIN | UN | 393.11 | 86.4842 | 479.5942 |  | 0 | 0 | 0
001.19.02.03 | 170330 | Disjuntor 1P - 40 e 50A - PADRÃO DIN | UN | 38.37 | 8.4414 | 46.8114 |  | 0 | 0 | 0
001.19.02.05 | 170362 | Disjuntor 2P - 6 a 32A - PADRÃO DIN | UN | 64.9 | 14.278 | 79.178 |  | 0 | 0 | 0
001.19.02.06 | 170388 | Disjuntor 3P - 10 a 50A - PADRÃO DIN | UN | 341.82 | 75.2004 | 417.0204 |  | 0 | 0 | 0
001.19.02.07 | 170900 | Disjuntor 3P - 125A a 225A - PADRÃO DIN | UN | 432.67 | 95.1874 | 527.8574 |  | 0 | 0 | 0
001.19.02.08 | 170894 | Disjuntor 3P - 300A | UN | 1745.88 | 1745.88 | 3491.76 |  | 0 | 0 | 0
001.19.02.09 | 170895 | Disjuntor 3P - 400A | UN | 1789.97 | 393.7934 | 2183.7634 |  | 0 | 0 | 0
001.19.02.10 | 170896 | Disjuntor 3P - 600A | UN | 3157.37 | 694.6214 | 3851.9914 |  | 0 | 0 | 0
001.19.02.11 | 170393 | Disjuntor 3P - 63 a 100A - PADRÃO DIN | UN | 228.81 | 50.3382 | 279.1482 |  | 0 | 0 | 0
001.19.02.12 | 170897 | Disjuntor TQD 3P - 175A - PADRÃO DIN | UN | 902 | 198.44 | 1100.44 |  | 0 | 0 | 0
001.19.02.13 | 170898 | Disjuntor TQD 3P - 200A - PADRÃO DIN | UN | 565.77 | 124.4694 | 690.2394 |  | 0 | 0 | 0
001.19.02.14 | 170899 | Disjuntor TQD 3P - 250A - PADRÃO DIN | UN | 960 | 211.2 | 1171.2 |  | 0 | 0 | 0
001.19.03 |  | ELETRODUTOS,CONDULETES E CALHAS: |  |  | 0 | 0 |  | 0 | 0 | 0
001.19.03.01 | 170922 | Canaleta 20x20mm | M | 17.26 | 3.7972 | 21.0572 |  | 0 | 0 | 0
001.19.03.02 | 170923 | Canaleta sistema X completa | M | 16.07 | 3.5354 | 19.6054 |  | 0 | 0 | 0
001.19.03.03 | 170914 | Condulete de aluminio tipo C 1/2" | UN | 9.45 | 2.079 | 11.529 |  | 0 | 0 | 0
001.19.03.04 | 170915 | Condulete de aluminio tipo C 3/4" | UN | 17.02 | 3.7444 | 20.7644 |  | 0 | 0 | 0
001.19.03.05 | 170916 | Condulete de aluminio tipo E 1" | UN | 17.02 | 3.7444 | 20.7644 |  | 0 | 0 | 0
001.19.03.06 | 170917 | Condulete de aluminio tipo E 1/2" | UN | 13.49 | 2.9678 | 16.4578 |  | 0 | 0 | 0
001.19.03.07 | 170918 | Condulete de aluminio tipo E 3/4" | UN | 15.76 | 3.4672 | 19.2272 |  | 0 | 0 | 0
001.19.03.08 | 170919 | Condulete de aluminio tipo L 1.1/4" | UN | 23.14 | 5.0908 | 28.2308 |  | 0 | 0 | 0
001.19.03.09 | 170920 | Condulete de aluminio tipo L 3/4" | UN | 9.91 | 2.1802 | 12.0902 |  | 0 | 0 | 0
001.19.03.10 | 170921 | Condulete de aluminio tipo LL 1" | UN | 19.17 | 4.2174 | 23.3874 |  | 0 | 0 | 0
001.19.03.11 | 170901 | Condulete de aluminio tipo LL 1/2" | UN | 13.89 | 3.0558 | 16.9458 |  | 0 | 0 | 0
001.19.03.12 | 170902 | Condulete de aluminio tipo LL 3/4" | UN | 13.89 | 3.0558 | 16.9458 |  | 0 | 0 | 0
001.19.03.13 | 170903 | Condulete de aluminio tipo LR 1" | UN | 19.17 | 4.2174 | 23.3874 |  | 0 | 0 | 0
001.19.03.14 | 170904 | Condulete de aluminio tipo LR 1/2" | UN | 9.12 | 2.0064 | 11.1264 |  | 0 | 0 | 0
001.19.03.15 | 170905 | Condulete de aluminio tipo LR 3/4" | UN | 14.97 | 3.2934 | 18.2634 |  | 0 | 0 | 0
001.19.03.16 | 170907 | Condulete de aluminio tipo T 1" | UN | 19.52 | 4.2944 | 23.8144 |  | 0 | 0 | 0
001.19.03.17 | 170908 | Condulete de aluminio tipo T 1/2" | UN | 15.01 | 3.3022 | 18.3122 |  | 0 | 0 | 0
001.19.03.18 | 170906 | Condulete de aluminio tipo T 11/4" | UN | 25.84 | 5.6848 | 31.5248 |  | 0 | 0 | 0
001.19.03.19 | 170909 | Condulete de aluminio tipo T 3/4" | UN | 14.27 | 3.1394 | 17.4094 |  | 0 | 0 | 0
001.19.03.20 | 170910 | Condulete de aluminio tipo X 1" | UN | 20.35 | 4.477 | 24.827 |  | 0 | 0 | 0
001.19.03.21 | 170911 | Condulete de aluminio tipo X 1/2" | UN | 20.76 | 4.5672 | 25.3272 |  | 0 | 0 | 0
001.19.03.22 | 170912 | Condulete de aluminio tipo X 3/4" | UN | 11.87 | 2.6114 | 14.4814 |  | 0 | 0 | 0
001.19.03.23 | 170913 | Eletrocalha de metal curve "L" desc tipo "U" perf. 100 - 3m | UN | 163.4 | 35.948 | 199.348 |  | 0 | 0 | 0
001.19.03.24 | 170924 | Eletrocalha de metal curve "L" desc tipo "U" perf. 50 - 3m | UN | 103.86 | 103.86 | 207.72 |  | 0 | 0 | 0
001.19.03.25 | 170925 | Eletrocalha de metal curve "L" desc tipo "U" perf. 75 - 3m | UN | 109.26 | 24.0372 | 133.2972 |  | 0 | 0 | 0
001.19.03.26 | 170926 | Eletrocalha de metal curve "T" tipo "U" perf. 100 - 3m | UN | 74.76 | 16.4472 | 91.2072 |  | 0 | 0 | 0
001.19.03.27 | 170927 | Eletrocalha de metal curve "T" tipo "U" perf. 50 - 3m | UN | 60.56 | 13.3232 | 73.8832 |  | 0 | 0 | 0
001.19.03.28 | 170928 | Eletrocalha de metal curve "T" tipo "U" perf. 75 - 3m | UN | 68.37 | 15.0414 | 83.4114 |  | 0 | 0 | 0
001.19.03.29 | 170929 | Eletrocalha de metal curve "U"perf. 100x75 - 3m | UN | 110.03 | 24.2066 | 134.2366 |  | 0 | 0 | 0
001.19.03.30 | 170930 | Eletrocalha de metal curve "U"perf. 50x100 - 3m | UN | 65.41 | 14.3902 | 79.8002 |  | 0 | 0 | 0
001.19.03.31 | 170931 | Eletrocalha de metal curve "U"perf. 50x50 - 3m | UN | 79.56 | 17.5032 | 97.0632 |  | 0 | 0 | 0
001.19.03.32 | 171019 | Eletroduto de F°G° de 1 1/2" | M | 50.27 | 11.0594 | 61.3294 |  | 0 | 0 | 0
001.19.03.33 | 171018 | Eletroduto de F°G° de 1 1/4" | M | 25.35 | 5.577 | 30.927 |  | 0 | 0 | 0
001.19.03.34 | 171017 | Eletroduto de F°G° de 1" | M | 16.11 | 3.5442 | 19.6542 |  | 0 | 0 | 0
001.19.03.35 | 171091 | Eletroduto de F°G° de 1/2" | M | 13.76 | 3.0272 | 16.7872 |  | 0 | 0 | 0
001.19.03.36 | 171021 | Eletroduto de F°G° de 2 1/2" | M | 83.26 | 18.3172 | 101.5772 |  | 0 | 0 | 0
001.19.03.37 | 171020 | Eletroduto de F°G° de 2" | M | 51.4 | 11.308 | 62.708 |  | 0 | 0 | 0
001.19.03.38 | 171022 | Eletroduto de F°G° de 3" | M | 117.21 | 25.7862 | 142.9962 |  | 0 | 0 | 0
001.19.03.39 | 171092 | Eletroduto de F°G° de 3/4" | M | 13.37 | 2.9414 | 16.3114 |  | 0 | 0 | 0
001.19.03.40 | 170932 | Eletroduto de F°G° de 4" | M | 155.04 | 34.1088 | 189.1488 |  | 0 | 0 | 0
001.19.03.41 | 170631 | Eletroduto PVC Rígido de 1 1/2" | M | 19.2 | 4.224 | 23.424 |  | 0 | 0 | 0
001.19.03.42 | 170632 | Eletroduto PVC Rígido de 1 1/4" | M | 15.49 | 3.4078 | 18.8978 |  | 0 | 0 | 0
001.19.03.43 | 170078 | Eletroduto PVC Rígido de 1" | M | 11.94 | 2.6268 | 14.5668 |  | 0 | 0 | 0
001.19.03.44 | 170075 | Eletroduto PVC Rígido de 1/2" | M | 8.14 | 1.7908 | 9.9308 |  | 0 | 0 | 0
001.19.03.45 | 170074 | Eletroduto PVC Rígido de 2 1/2" | M | 35.54 | 7.8188 | 43.3588 |  | 0 | 0 | 0
001.19.03.46 | 170630 | Eletroduto PVC Rígido de 2" | M | 28.55 | 6.281 | 34.831 |  | 0 | 0 | 0
001.19.03.47 | 170077 | Eletroduto PVC Rígido de 3" | M | 38.78 | 8.5316 | 47.3116 |  | 0 | 0 | 0
001.19.03.48 | 170076 | Eletroduto PVC Rígido de 3/4" | M | 10.63 | 2.3386 | 12.9686 |  | 0 | 0 | 0
001.19.03.49 | 170727 | Eletroduto PVC Rígido de 4" | M | 86.04 | 18.9288 | 104.9688 |  | 0 | 0 | 0
001.19.04 |  | CABOS: |  |  | 0 | 0 |  | 0 | 0 | 0
001.19.04.01 | 170947 | Cabo coaxial 75 Homs 200 Mhz (TV) | M | 3.1 | 0.682 | 3.782 |  | 0 | 0 | 0
001.19.04.02 | 170944 | Cabo de aluminio - 2 AWG sem alma de aço | M | 7.34 | 1.6148 | 8.9548 |  | 0 | 0 | 0
001.19.04.03 | 170945 | Cabo de aluminio 2 AWG c/ alma de aço | KG | 40.6 | 8.932 | 49.532 |  | 0 | 0 | 0
001.19.04.04 | 170742 | Cabo de cobre 1,5mm2 - 1 KV | M | 6.19 | 1.3618 | 7.5518 |  | 0 | 0 | 0
001.19.04.05 | 170298 | Cabo de cobre 1,5mm2 - 750 V | M | 5.71 | 1.2562 | 6.9662 |  | 0 | 0 | 0
001.19.04.07 | 170418 | Cabo de cobre 2,5mm2 - 750 V | M | 7.2 | 1.584 | 8.784 |  | 0 | 0 | 0
001.19.04.08 | 170744 | Cabo de cobre 4mm2 - 1 KV | M | 10.53 | 2.3166 | 12.8466 |  | 0 | 0 | 0
001.19.04.09 | 170317 | Cabo de cobre 4mm2 - 750 V | M | 9.4 | 2.068 | 11.468 |  | 0 | 0 | 0
001.19.04.10 | 170745 | Cabo de cobre 6mm2 - 1 KV | M | 12.77 | 2.8094 | 15.5794 |  | 0 | 0 | 0
001.19.04.11 | 170318 | Cabo de cobre 6mm2 - 750 V | M | 11.89 | 2.6158 | 14.5058 |  | 0 | 0 | 0
001.19.04.12 | 170746 | Cabo de cobre 10mm2 - 1 KV | M | 17.08 | 3.7576 | 20.8376 |  | 0 | 0 | 0
001.19.04.13 | 170319 | Cabo de cobre 10mm2 - 750 V | M | 16.69 | 3.6718 | 20.3618 |  | 0 | 0 | 0
001.19.04.14 | 170747 | Cabo de cobre 16mm2 - 1 KV | M | 25.52 | 5.6144 | 31.1344 |  | 0 | 0 | 0
001.19.04.15 | 170320 | Cabo de cobre 16mm2 - 750 V | M | 24.29 | 5.3438 | 29.6338 |  | 0 | 0 | 0
001.19.04.16 | 170748 | Cabo de cobre 25mm2 - 1KV | M | 36.92 | 8.1224 | 45.0424 |  | 0 | 0 | 0
001.19.04.17 | 170358 | Cabo de cobre 25mm2 - 750 V | M | 37.05 | 8.151 | 45.201 |  | 0 | 0 | 0
001.19.04.18 | 170749 | Cabo de cobre 35mm2 - 1 KV | M | 51.11 | 11.2442 | 62.3542 |  | 0 | 0 | 0
001.19.04.19 | 170359 | Cabo de cobre 35mm2 - 750 V | M | 50.65 | 11.143 | 61.793 |  | 0 | 0 | 0
001.19.04.20 | 170750 | Cabo de cobre 50mm2 - 1 KV | M | 70.2 | 15.444 | 85.644 |  | 0 | 0 | 0
001.19.04.21 | 170751 | Cabo de cobre 70mm2 - 1 KV | M | 94.51 | 20.7922 | 115.3022 |  | 0 | 0 | 0
001.19.04.22 | 170933 | Cabo de cobre 95 mm² - 1 KV | M | 126.14 | 27.7508 | 153.8908 |  | 0 | 0 | 0
001.19.04.23 | 170934 | Cabo de cobre 120 mm² - 1 KV | M | 162.58 | 35.7676 | 198.3476 |  | 0 | 0 | 0
001.19.04.24 | 170935 | Cabo de cobre 150 mm² - 1 KV | M | 194.95 | 42.889 | 237.839 |  | 0 | 0 | 0
001.19.04.25 | 170936 | Cabo de cobre 185 mm² - 1 KV | M | 232.45 | 51.139 | 283.589 |  | 0 | 0 | 0
001.19.04.26 | 170937 | Cabo de cobre 240 mm2 - 1 KV | M | 297.7 | 65.494 | 363.194 |  | 0 | 0 | 0
001.19.04.27 | 171270 | Cabo de cobre nú 16mm² | M | 25.14 | 5.5308 | 30.6708 |  | 0 | 0 | 0
001.19.04.28 | 171271 | Cabo de cobre nú 25mm² | M | 32.18 | 7.0796 | 39.2596 |  | 0 | 0 | 0
001.19.04.29 | 171272 | Cabo de cobre nú 35mm² | M | 38.22 | 8.4084 | 46.6284 |  | 0 | 0 | 0
001.19.04.30 | 171273 | Cabo de cobre nú 50mm² | M | 61.35 | 61.35 | 122.7 |  | 0 | 0 | 0
001.19.04.31 | 171274 | Cabo de cobre nú 70mm² | M | 77.28 | 17.0016 | 94.2816 |  | 0 | 0 | 0
001.19.04.32 | 171275 | Cabo de cobre nú 95mm² | M | 98.46 | 21.6612 | 120.1212 |  | 0 | 0 | 0
001.19.04.33 | 170938 | Cabo multiplex 3 x 10mm² | M | 9.07 | 1.9954 | 11.0654 |  | 0 | 0 | 0
001.19.04.34 | 170939 | Cabo multiplex 4 x 10mm² | M | 10.54 | 2.3188 | 12.8588 |  | 0 | 0 | 0
001.19.04.35 | 170940 | Cabo multiplex 4 x 16mm² | M | 15.57 | 3.4254 | 18.9954 |  | 0 | 0 | 0
001.19.04.36 | 170941 | Cabo multiplex 4 x 25mm² | M | 19.52 | 19.52 | 39.04 |  | 0 | 0 | 0
001.19.04.37 | 170942 | Cabo multiplex 4 x 35mm² | M | 28.02 | 6.1644 | 34.1844 |  | 0 | 0 | 0
001.19.04.38 | 170943 | Cabo multiplex 4 x 70mm² | M | 54.03 | 11.8866 | 65.9166 |  | 0 | 0 | 0
001.19.05 |  | PONTOS, TOMADAS E INTERRUPTORES: |  |  | 0 | 0 |  | 0 | 0 | 0
001.19.05.01 | 171519 | Campainha/Cigarra (sem fiação) | UN | 45.1 | 9.922 | 55.022 |  | 0 | 0 | 0
001.19.05.02 | 171521 | Controlador de ventilador | UN | 44.72 | 9.8384 | 54.5584 |  | 0 | 0 | 0
001.19.05.03 | 170961 | Ignitor p/ lâmpada vapor de sódio | UN | 40.69 | 8.9518 | 49.6418 |  | 0 | 0 | 0
001.19.05.04 | 170333 | Interruptor 1 tecla paralelo (s/fiaçao) | UN | 22.31 | 4.9082 | 27.2182 |  | 0 | 0 | 0
001.19.05.06 | 170337 | Interruptor 1 tecla+tomada (s/fiaçao) | UN | 28.09 | 6.1798 | 34.2698 |  | 0 | 0 | 0
001.19.05.07 | 170964 | Interruptor 2 teclas +Tomada 2P +T (s/fiação) | UN | 41.35 | 9.097 | 50.447 |  | 0 | 0 | 0
001.19.05.08 | 170336 | Interruptor 2 teclas paralelo (s/fiaçao) | UN | 41.75 | 9.185 | 50.935 |  | 0 | 0 | 0
001.19.05.09 | 170334 | Interruptor 2 teclas simples (s/fiaçao) | UN | 29.94 | 6.5868 | 36.5268 |  | 0 | 0 | 0
001.19.05.10 | 170335 | Interruptor 2 teclas simples+paralelo (s/fiaçao) | UN | 36.64 | 8.0608 | 44.7008 |  | 0 | 0 | 0
001.19.05.14 | 170960 | Minuteria com pulsador | UN | 70.74 | 15.5628 | 86.3028 |  | 0 | 0 | 0
001.19.05.15 | 170309 | Ponto de antena p/ radio e TV (c/ fiaçao) | PT | 162.89 | 35.8358 | 198.7258 |  | 0 | 0 | 0
001.19.05.17 | 170081 | Ponto de luz / força (c/tubul., cx. e fiaçao) ate 200W | PT | 232.25 | 51.095 | 283.345 |  | 0 | 0 | 0
001.19.05.18 | 170398 | Ponto p/ campainha /cigarra (com tubul. Cx. e fiação) | PT | 202.6 | 44.572 | 247.172 |  | 0 | 0 | 0
001.19.05.19 | 170692 | Ponto p/ ventilador de teto (c/ fiaçao) | PT | 120.88 | 26.5936 | 147.4736 |  | 0 | 0 | 0
001.19.05.20 | 170962 | Pulsador de campainha 10A (sem fiação) | UN | 35.76 | 35.76 | 71.52 |  | 0 | 0 | 0
001.19.05.21 | 171491 | Revisão de ponto de luz | PT | 93.39 | 20.5458 | 113.9358 |  | 0 | 0 | 0
001.19.05.22 | 170952 | Tampa cega 3"x3" plástica | UN | 8.35 | 1.837 | 10.187 |  | 0 | 0 | 0
001.19.05.23 | 170948 | Tampa cega 4"x2" metálica | UN | 15.94 | 3.5068 | 19.4468 |  | 0 | 0 | 0
001.19.05.24 | 170950 | Tampa cega 4"x2" plástica | UN | 9.56 | 2.1032 | 11.6632 |  | 0 | 0 | 0
001.19.05.25 | 170951 | Tampa cega 4"x4" plástica | UN | 12.75 | 2.805 | 15.555 |  | 0 | 0 | 0
001.19.05.26 | 170949 | Tampa cega 4x4" metálica | UN | 25.73 | 5.6606 | 31.3906 |  | 0 | 0 | 0
001.19.05.27 | 170953 | Tampa de pressão para perfilado 38mm - 3m | Pç | 19.74 | 4.3428 | 24.0828 |  | 0 | 0 | 0
001.19.05.28 | 170958 | Tomada sistema X completa | UN | 32.33 | 7.1126 | 39.4426 |  | 0 | 0 | 0
001.19.05.29 | 170959 | Tomada terminal de TV coaxial 4"x2"- 2 pontos | UN | 34.64 | 7.6208 | 42.2608 |  | 0 | 0 | 0
001.19.05.31 | 171523 | Tomada 2P+T 20A (s/fiaçao) | UN | 24.78 | 5.4516 | 30.2316 |  | 0 | 0 | 0
001.19.05.32 | 170955 | Tomada 3P+T 63A/220V | UN | 222.14 | 48.8708 | 271.0108 |  | 0 | 0 | 0
001.19.05.33 | 170956 | Tomada de piso 3P+T - 4"x2" | UN | 60.14 | 13.2308 | 73.3708 |  | 0 | 0 | 0
001.19.05.34 | 171522 | Tomadas 2 (2P+T) 10A (s/fiação) | UN | 28.39 | 6.2458 | 34.6358 |  | 0 | 0 | 0
001.19.05.35 | 171520 | Tomadas 2 (2P+T) 20A (s/fiação) | UN | 33.45 | 7.359 | 40.809 |  | 0 | 0 | 0
001.19.06 |  | LUMINÁRIAS: |  |  | 0 | 0 |  | 0 | 0 | 0
001.19.06.01 | 170371 | Conjunto ilum. tipo petala c/1 lamp. v. mercurio/poste de aço | UN | 3217.28 | 707.8016 | 3925.0816 |  | 0 | 0 | 0
001.19.06.02 | 170372 | Conjunto ilum. tipo petala c/2 lamp. v. mercurio/poste de aço | UN | 3593.83 | 790.6426 | 4384.4726 |  | 0 | 0 | 0
001.19.06.03 | 170993 | Holofote - LED 300W (Cônico) | UN | 226.85 | 49.907 | 276.757 |  | 0 | 0 | 0
001.19.06.04 | 171527 | Lâmpada de Led Tubular 10W bivolt | UN | 19.31 | 4.2482 | 23.5582 |  | 0 | 0 | 0
001.19.06.05 | 171528 | Lâmpada de Led Tubular 18W bivolt | UN | 23.76 | 5.2272 | 28.9872 |  | 0 | 0 | 0
001.19.06.06 | 170997 | Lâmpada fluorescente 100W 127V/220V | UN | 92.46 | 20.3412 | 112.8012 |  | 0 | 0 | 0
001.19.06.07 | 170998 | Lâmpada fluorescente com reator acoplado (PLL)15W -127V/220V | UN | 17.56 | 3.8632 | 21.4232 |  | 0 | 0 | 0
001.19.06.08 | 170999 | Lâmpada fluorescente com reator acoplado (PLL)20W -127V/220V | UN | 17.54 | 3.8588 | 21.3988 |  | 0 | 0 | 0
001.19.06.09 | 171000 | Lâmpada fluorescente com reator acoplado (PLL)48W -127V/220V | UN | 41.94 | 9.2268 | 51.1668 |  | 0 | 0 | 0
001.19.06.10 | 171002 | Lâmpada mista 160W -E27 | UN | 23.11 | 5.0842 | 28.1942 |  | 0 | 0 | 0
001.19.06.11 | 171003 | Lâmpada mista 250W -E27 | UN | 29.96 | 6.5912 | 36.5512 |  | 0 | 0 | 0
001.19.06.12 | 171004 | Lâmpada mista 500W -E40 | UN | 59.24 | 13.0328 | 72.2728 |  | 0 | 0 | 0
001.19.06.13 | 171007 | Lâmpada vapor de merc. 125W | UN | 22.31 | 4.9082 | 27.2182 |  | 0 | 0 | 0
001.19.06.14 | 171005 | Lâmpada vapor de merc. 250W | UN | 38.1 | 8.382 | 46.482 |  | 0 | 0 | 0
001.19.06.15 | 171006 | Lâmpada vapor de merc. 400W | UN | 52.22 | 11.4884 | 63.7084 |  | 0 | 0 | 0
001.19.06.16 | 171010 | Lâmpada vapor de sódio 80W | UN | 41.91 | 9.2202 | 51.1302 |  | 0 | 0 | 0
001.19.06.17 | 171008 | Lâmpada vapor de sódio 250W | UN | 70.81 | 15.5782 | 86.3882 |  | 0 | 0 | 0
001.19.06.18 | 171009 | Lâmpada vapor de sódio 350W | UN | 66.5 | 14.63 | 81.13 |  | 0 | 0 | 0
001.19.06.19 | 171011 | Lâmpada vapor metálico 400W | UN | 56.91 | 12.5202 | 69.4302 |  | 0 | 0 | 0
001.19.06.20 | 171012 | Lâmpada vapor metálico 70W | UN | 48.81 | 10.7382 | 59.5482 |  | 0 | 0 | 0
001.19.06.21 | 170978 | Luminária c/ lâmp de emergência | UN | 53.03 | 11.6666 | 64.6966 |  | 0 | 0 | 0
001.19.06.22 | 170977 | Luminária c/ lâmp mista até 250W | UN | 89.11 | 19.6042 | 108.7142 |  | 0 | 0 | 0
001.19.06.23 | 170979 | Luminária de facho aberto p/ lâmp vapor de mercúrio | UN | 163.41 | 35.9502 | 199.3602 |  | 0 | 0 | 0
001.19.06.24 | 170981 | Luminária p/ lâmp PLL de embutir | UN | 113.14 | 24.8908 | 138.0308 |  | 0 | 0 | 0
001.19.06.25 | 170980 | Luminária p/ lâmp PLL de sobrepor | UN | 81.16 | 17.8552 | 99.0152 |  | 0 | 0 | 0
001.19.06.26 | 170982 | Luminária pública simples | UN | 209.53 | 46.0966 | 255.6266 |  | 0 | 0 | 0
001.19.06.27 | 170983 | Luminária tipo arandela- casco de tartaruga | UN | 130.57 | 28.7254 | 159.2954 |  | 0 | 0 | 0
001.19.06.28 | 170985 | Luminária tipo refletor p/ lâmp vapor de sódio até 250W | UN | 115.14 | 115.14 | 230.28 |  | 0 | 0 | 0
001.19.06.29 | 170992 | Luminária 2x16W c/ aleta branca reflet aluminio | UN | 168.54 | 37.0788 | 205.6188 |  | 0 | 0 | 0
001.19.06.30 | 170976 | Luminária 2x32W c/ aleta branca reflet aluminio | UN | 163.85 | 36.047 | 199.897 |  | 0 | 0 | 0
001.19.06.31 | 171013 | Luminária abalux - embutir(2x20W) - completa | UN | 124.76 | 27.4472 | 152.2072 |  | 0 | 0 | 0
001.19.06.32 | 171014 | Luminária abalux - embutir(2x40W) - completa | UN | 201.76 | 44.3872 | 246.1472 |  | 0 | 0 | 0
001.19.06.33 | 171015 | Luminária abalux - sobrepor (2x20W) - completa | UN | 139.26 | 30.6372 | 169.8972 |  | 0 | 0 | 0
001.19.06.34 | 171016 | Luminária abalux - sobrepor (2x40W) - completa | UN | 157.26 | 34.5972 | 191.8572 |  | 0 | 0 | 0
001.19.06.35 | 171529 | Luminária de embutir com aletas e 2 lâmpadas de Led de 10W | UN | 320.49 | 70.5078 | 390.9978 |  | 0 | 0 | 0
001.19.06.36 | 171530 | Luminária de embutir com aletas e 2 lâmpadas de Led de 18W | UN | 320.49 | 70.5078 | 390.9978 |  | 0 | 0 | 0
001.19.06.37 | 170778 | Luminaria de embutir completa c/lamp. fluorescente1x16W | UN | 201.43 | 44.3146 | 245.7446 |  | 0 | 0 | 0
001.19.06.38 | 170780 | Luminaria de embutir completa c/lamp. fluorescente1x32W | UN | 289.12 | 63.6064 | 352.7264 |  | 0 | 0 | 0
001.19.06.39 | 170779 | Luminaria de embutir completa c/lamp. fluorescente2x16W | UN | 223.29 | 49.1238 | 272.4138 |  | 0 | 0 | 0
001.19.06.40 | 170781 | Luminaria de embutir completa c/lamp. fluorescente2x32W | UN | 320.95 | 70.609 | 391.559 |  | 0 | 0 | 0
001.19.06.42 | 171532 | Luminária de sobrepor com aletas e 2 lâmpadas de Led de 18W | UN | 321.79 | 70.7938 | 392.5838 |  | 0 | 0 | 0
001.19.06.43 | 170583 | Luminaria tipo globo c/ lamp. fluorescente | UN | 194.62 | 42.8164 | 237.4364 |  | 0 | 0 | 0
001.19.06.44 | 170345 | Luminaria tipo prato c/ lamp. Fluorescente (s/fiaçao) | UN | 168.56 | 37.0832 | 205.6432 |  | 0 | 0 | 0
001.19.06.45 | 171282 | Projetor c/ lâmpada vapor met. 1000W completo | UN | 973.66 | 214.2052 | 1187.8652 |  | 0 | 0 | 0
001.19.06.49 | 170989 | Projetor retangular 400W | UN | 117.83 | 25.9226 | 143.7526 |  | 0 | 0 | 0
001.19.06.50 | 170965 | Reator convecional de 40W | UN | 52.39 | 11.5258 | 63.9158 |  | 0 | 0 | 0
001.19.06.51 | 170966 | Reator lâmp fluoresc 1x20W convecional | UN | 52.19 | 11.4818 | 63.6718 |  | 0 | 0 | 0
001.19.06.52 | 170967 | Reator lâmp fluoresc 2x20W partida rápida | UN | 55.96 | 12.3112 | 68.2712 |  | 0 | 0 | 0
001.19.06.53 | 170968 | Reator lâmp fluoresc 2x40W partida rápida | UN | 68.15 | 14.993 | 83.143 |  | 0 | 0 | 0
001.19.06.54 | 170970 | Reator lâmp vapor de mercurio 125W | UN | 171.24 | 37.6728 | 208.9128 |  | 0 | 0 | 0
001.19.06.55 | 170973 | Reator lâmp vapor de mercurio 250W | UN | 205.7 | 45.254 | 250.954 |  | 0 | 0 | 0
001.19.06.56 | 170969 | Reator lâmp vapor de mercurio 400W | UN | 237.21 | 52.1862 | 289.3962 |  | 0 | 0 | 0
001.19.06.57 | 170971 | Reator lâmp vapor de sódio 250W | UN | 174.75 | 38.445 | 213.195 |  | 0 | 0 | 0
001.19.06.58 | 170972 | Reator lâmp vapor de sódio 400W | UN | 294.14 | 64.7108 | 358.8508 |  | 0 | 0 | 0
001.19.06.59 | 170974 | Reator lâmp vapor metálico 400W | UN | 222.84 | 49.0248 | 271.8648 |  | 0 | 0 | 0
001.19.06.60 | 170975 | Refletor aluminio c/ lâmp mista 250W E-27 | UN | 410.18 | 90.2396 | 500.4196 |  | 0 | 0 | 0
001.19.06.61 | 170987 | Refletor aluminio c/ lâmp mista 500W | UN | 673.68 | 148.2096 | 821.8896 |  | 0 | 0 | 0
001.19.07 |  | ALIMENTAÇÃO, MEDIÇÃO, PROTEÇÃO E MOTORES: |  |  | 0 | 0 |  | 0 | 0 | 0
001.19.07.01 | 170470 | Acessorios p/transformador em poste(incl.cabine de mediçao) | UN | 16932.38 | 3725.1236 | 20657.5036 |  | 0 | 0 | 0
001.19.07.02 | 171039 | Chave faca c/ fusível 3P - 30A -250V | UN | 295.53 | 65.0166 | 360.5466 |  | 0 | 0 | 0
001.19.07.03 | 171040 | Chave faca HA 400A | UN | 1284.68 | 282.6296 | 1567.3096 |  | 0 | 0 | 0
001.19.07.04 | 171041 | Chave fusível de distribuição 15KV L 100A | UN | 351.83 | 351.83 | 703.66 |  | 0 | 0 | 0
001.19.07.05 | 171042 | Chave magnética p/ motor de 5CV -3F-220V | UN | 301.25 | 66.275 | 367.525 |  | 0 | 0 | 0
001.19.07.06 | 171043 | Chave reversora 3P-30A-220V | UN | 347.33 | 76.4126 | 423.7426 |  | 0 | 0 | 0
001.19.07.07 | 170381 | Cordoalha de cobre nu - seçao 35 a 50mm2 - isoladores | M | 70.26 | 15.4572 | 85.7172 |  | 0 | 0 | 0
001.19.07.08 | 170382 | Cordoalha de cobre nu - seçao 70 a 90mm2 - isoladores | M | 128.29 | 28.2238 | 156.5138 |  | 0 | 0 | 0
001.19.07.09 | 171037 | Elo fusivel 10K | UN | 8.47 | 1.8634 | 10.3334 |  | 0 | 0 | 0
001.19.07.10 | 171038 | Elo fusivel 15K | UN | 8.96 | 1.9712 | 10.9312 |  | 0 | 0 | 0
001.19.07.11 | 171036 | Fusivel NH 300A a 630A | UN | 142.41 | 31.3302 | 173.7402 |  | 0 | 0 | 0
001.19.07.12 | 170512 | Gerador 111/101 KVA -60Hz -220/127V com acessórios | UN | 108461.52 | 23861.5344 | 132323.0544 |  | 0 | 0 | 0
001.19.07.13 | 170510 | Gerador 55/50KVA - 60hz - 220/127V com acessórios | UN | 96896.32 | 21317.1904 | 118213.5104 |  | 0 | 0 | 0
001.19.07.14 | 170511 | Gerador 83/75KVA - 60hz - 220/127V com acessórios | UN | 88603.7 | 19492.814 | 108096.514 |  | 0 | 0 | 0
001.19.07.15 | 171468 | Interruptor diferencial residual 20A/30mA-2P | UN | 120.55 | 26.521 | 147.071 |  | 0 | 0 | 0
001.19.07.16 | 171469 | Interruptor diferencial residual 40A/30mA-4P | UN | 180.7 | 39.754 | 220.454 |  | 0 | 0 | 0
001.19.07.17 | 170380 | Mastro simples de fo go p/ para-raio (c/ acessorios) | UN | 987.59 | 217.2698 | 1204.8598 |  | 0 | 0 | 0
001.19.07.18 | 170415 | Mureta de mediçao em alv.c/laje em conc.(c=2.20/l=0.50/h=2.0m) | UN | 3025.03 | 665.5066 | 3690.5366 |  | 0 | 0 | 0
001.19.07.19 | 171028 | Para raio de distribuição de tensão 15 KV | UN | 269.18 | 59.2196 | 328.3996 |  | 0 | 0 | 0
001.19.07.20 | 170378 | Pára-Raio latao cromado tipo Franklin (s/acess.) | UN | 161.96 | 35.6312 | 197.5912 |  | 0 | 0 | 0
001.19.07.21 | 170656 | Poste concr.300-DN, h=11m(incl.base concr.ciclópico) | UN | 1500.26 | 330.0572 | 1830.3172 |  | 0 | 0 | 0
001.19.07.22 | 170624 | Poste concr.600-DN, h=11m(incl.base concr.ciclópico) | UN | 1839.31 | 404.6482 | 2243.9582 |  | 0 | 0 | 0
001.19.07.23 | 171029 | Poste de concreto circular 300 Dan h = 9m (incl. base em concreto ciclópico) | UN | 1298.97 | 285.7734 | 1584.7434 |  | 0 | 0 | 0
001.19.07.24 | 171030 | Poste de concreto circular 600 Dan h = 9m (incl. base em concreto ciclópico) | UN | 1839.31 | 404.6482 | 2243.9582 |  | 0 | 0 | 0
001.19.07.25 | 171031 | Poste de concreto duplo T 300 Dan h = 9m (incl. base em concreto ciclópico) | UN | 1239.99 | 272.7978 | 1512.7878 |  | 0 | 0 | 0
001.19.07.26 | 171033 | Poste de concreto duplo T 300 Dan h = 11m (incl. base em concreto ciclópico) | UN | 1519.84 | 334.3648 | 1854.2048 |  | 0 | 0 | 0
001.19.07.27 | 171032 | Poste de concreto duplo T 600 Dan h = 9m (incl. base em concreto ciclópico) | UN | 1516.24 | 333.5728 | 1849.8128 |  | 0 | 0 | 0
001.19.07.28 | 170384 | Poste de concreto p/ AT-BT incl.rede de distribuiçao h=11m | UN | 3463.07 | 761.8754 | 4224.9454 |  | 0 | 0 | 0
001.19.07.29 | 171502 | Poste em concreto 100 - DaN, h=7,0m (incl. base em concreto ciclópico) | UN | 1087.5 | 239.25 | 1326.75 |  | 0 | 0 | 0
001.19.07.30 | 170625 | Poste em fo.go. h=11m (incl.base concr.ciclópico) | UN | 2795.59 | 615.0298 | 3410.6198 |  | 0 | 0 | 0
001.19.07.31 | 171034 | Proteção contra surto Classe II,1P,20KA,175V | UN | 79.55 | 17.501 | 97.051 |  | 0 | 0 | 0
001.19.07.32 | 170694 | Subestação aérea c/ transformador 112,5 KVA (incl.poste, acessorios e cabine de mediçao) | UN | 53369.03 | 11741.1866 | 65110.2166 |  | 0 | 0 | 0
001.19.07.33 | 170695 | Subestação aérea c/ transformador 150 KVA (incl.poste, acessorios e cabine de mediçao) | UN | 68521.97 | 15074.8334 | 83596.8034 |  | 0 | 0 | 0
001.19.07.34 | 171395 | Subestação aérea c/ transformador 225 KVA (incl.poste, acessorios e cabine de mediçao) | UN | 83305.03 | 18327.1066 | 101632.1366 |  | 0 | 0 | 0
001.19.07.35 | 170677 | Subestação aérea c/ transformador 45 KVA (incl.poste, acessorios e cabine de mediçao) | UN | 36305.75 | 7987.265 | 44293.015 |  | 0 | 0 | 0
001.19.07.36 | 170693 | Subestação aérea c/ transformador 75 KVA (incl.poste, acessorios e cabine de mediçao) | UN | 48525.13 | 10675.5286 | 59200.6586 |  | 0 | 0 | 0
001.19.07.37 | 170354 | Transformador de 45KVA-15KV-60HZ | UN | 13167.74 | 2896.9028 | 16064.6428 |  | 0 | 0 | 0
001.19.07.38 | 170356 | Transformador de 75KVA-15KV-60HZ | UN | 25186.62 | 5541.0564 | 30727.6764 |  | 0 | 0 | 0
001.19.07.39 | 170357 | Transformador de 112,5.5KVA-15KV-60HZ | UN | 26407.8 | 5809.716 | 32217.516 |  | 0 | 0 | 0
001.19.07.40 | 170684 | Transformador de 150KVA-15KV-60HZ | UN | 37237.46 | 8192.2412 | 45429.7012 |  | 0 | 0 | 0
001.19.07.41 | 171410 | Transformador de 225KVA - 15KV-60HZ | UN | 50405 | 11089.1 | 61494.1 |  | 0 | 0 | 0
001.19.07.42 | 170383 | Tubo PVC rigido diam. 50mm p/proteçao cordoalha | UN | 130.42 | 28.6924 | 159.1124 |  | 0 | 0 | 0
001.19.08 |  | ACESSÓRIOS E CONEXÕES (I) |  |  | 0 | 0 |  | 0 | 0 | 0
001.19.08.01 | 171127 | Bloco cook -50 pares | UN | 253.1 | 55.682 | 308.782 |  | 0 | 0 | 0
001.19.08.02 | 171128 | Bocal com rabicho | UN | 5.13 | 1.1286 | 6.2586 |  | 0 | 0 | 0
001.19.08.03 | 171129 | Bocal de louça E-27 | UN | 5.62 | 1.2364 | 6.8564 |  | 0 | 0 | 0
001.19.08.04 | 171130 | Bocal de louça E-40 | UN | 13.7 | 3.014 | 16.714 |  | 0 | 0 | 0
001.19.08.05 | 171132 | Braçadeira tipo "D' p/ elet de 1/2" | UN | 2.56 | 0.5632 | 3.1232 |  | 0 | 0 | 0
001.19.08.06 | 171135 | Braçadeira tipo "D' p/ elet de 3/4" | UN | 3.04 | 0.6688 | 3.7088 |  | 0 | 0 | 0
001.19.08.07 | 171131 | Braçadeira tipo "D' p/ elet de 1" | UN | 2.76 | 0.6072 | 3.3672 |  | 0 | 0 | 0
001.19.08.08 | 171133 | Braçadeira tipo "D' p/ elet de 2" | UN | 5.05 | 1.111 | 6.161 |  | 0 | 0 | 0
001.19.08.09 | 171134 | Braçadeira tipo "D' p/ elet de 2 1/2" | UN | 4.53 | 0.9966 | 5.5266 |  | 0 | 0 | 0
001.19.08.10 | 171136 | Braçadeira tipo chavite 1" | UN | 3.14 | 0.6908 | 3.8308 |  | 0 | 0 | 0
001.19.08.11 | 171118 | Conector convencional 1x20 110V | UN | 13.61 | 13.61 | 27.22 |  | 0 | 0 | 0
001.19.08.15 | 171120 | Conector de emenda para cabo 16 mm² | UN | 4.48 | 0.9856 | 5.4656 |  | 0 | 0 | 0
001.19.08.16 | 171122 | Conector de emenda para cabo 25 mm² | UN | 5.81 | 1.2782 | 7.0882 |  | 0 | 0 | 0
001.19.08.17 | 171123 | Conector de emenda para cabo 35 mm² | UN | 7.11 | 1.5642 | 8.6742 |  | 0 | 0 | 0
001.19.08.18 | 171125 | Conector de emenda para cabo 50 mm² | UN | 11.21 | 2.4662 | 13.6762 |  | 0 | 0 | 0
001.19.08.19 | 171107 | Conector de emenda para cabo 70 mm² | UN | 14.41 | 3.1702 | 17.5802 |  | 0 | 0 | 0
001.19.08.20 | 171108 | Conector de emenda para cabo 95 mm² | UN | 18.41 | 4.0502 | 22.4602 |  | 0 | 0 | 0
001.19.08.21 | 171116 | Conector grampo paralelo de aluminio Cb 4 mm² | UN | 16.68 | 3.6696 | 20.3496 |  | 0 | 0 | 0
001.19.08.22 | 171109 | Conector para haste de aterramento de 3/4" | UN | 10.98 | 2.4156 | 13.3956 |  | 0 | 0 | 0
001.19.08.23 | 171110 | Conector para haste de aterramento de 5/8" | UN | 11.79 | 2.5938 | 14.3838 |  | 0 | 0 | 0
001.19.08.24 | 171111 | Conector paralelo de aluminio 8 a 10 | UN | 10.34 | 2.2748 | 12.6148 |  | 0 | 0 | 0
001.19.08.25 | 171117 | Conector paralelo p/ cabo 4/0 AWG | UN | 18.39 | 4.0458 | 22.4358 |  | 0 | 0 | 0
001.19.08.26 | 171112 | Conector prensa fios 10 a 20 | UN | 14.87 | 3.2714 | 18.1414 |  | 0 | 0 | 0
001.19.08.27 | 171113 | Conector TPF de 50mm² | UN | 13.04 | 2.8688 | 15.9088 |  | 0 | 0 | 0
001.19.08.28 | 171114 | Conjunto estaiamento 3m 2" | UN | 286.45 | 63.019 | 349.469 |  | 0 | 0 | 0
001.19.08.29 | 171263 | Curva 90° p/ elet. F°G° 2 1/2" (IE) | UN | 152.56 | 152.56 | 305.12 |  | 0 | 0 | 0
001.19.08.30 | 171261 | Curva 90° p/ elet. F°G° 1/2" (IE) | UN | 22.12 | 4.8664 | 26.9864 |  | 0 | 0 | 0
001.19.08.31 | 171262 | Curva 90° p/ elet. F°G° 2" (IE) | UN | 32.06 | 7.0532 | 39.1132 |  | 0 | 0 | 0
001.19.08.32 | 171264 | Curva 90° p/ elet. F°G° 3" (IE) | UN | 70.31 | 15.4682 | 85.7782 |  | 0 | 0 | 0
001.19.08.33 | 171265 | Curva 90° p/ elet. F°G° 4" (IE) | UN | 269.38 | 59.2636 | 328.6436 |  | 0 | 0 | 0
001.19.08.34 | 171266 | Curva 90° p/ elet. PVC 1 1/2" (IE) | UN | 18.22 | 4.0084 | 22.2284 |  | 0 | 0 | 0
001.19.08.35 | 171267 | Curva 90° p/ elet. PVC 1 1/4" (IE) | UN | 18.8 | 4.136 | 22.936 |  | 0 | 0 | 0
001.19.08.36 | 171093 | Curva 90° p/ elet. PVC 2 1/2" (IE) | UN | 42.57 | 9.3654 | 51.9354 |  | 0 | 0 | 0
001.19.08.37 | 171268 | Curva 90° p/ elet. PVC 2" (IE) | UN | 24.59 | 5.4098 | 29.9998 |  | 0 | 0 | 0
001.19.08.38 | 171094 | Curva 90° p/ elet. PVC 3" (IE) | UN | 59.94 | 13.1868 | 73.1268 |  | 0 | 0 | 0
001.19.08.39 | 171024 | Curva 90º p/ elet PVC 3/4" (IE) | UN | 14.99 | 3.2978 | 18.2878 |  | 0 | 0 | 0
001.19.08.40 | 171025 | Curva 90º p/ elet. PVC 1" (IE) | UN | 16.49 | 3.6278 | 20.1178 |  | 0 | 0 | 0
001.19.08.41 | 171023 | Curva 90º p/ elet. PVC 1/2" (IE) | UN | 17.71 | 3.8962 | 21.6062 |  | 0 | 0 | 0
001.19.08.42 | 171097 | Curva 135° p/ elet. F°G° 1 1/4" (IE) | UN | 29.42 | 6.4724 | 35.8924 |  | 0 | 0 | 0
001.19.08.43 | 171103 | Curva 135° p/ elet. F°G° 1" (IE) | UN | 20.02 | 4.4044 | 24.4244 |  | 0 | 0 | 0
001.19.08.44 | 171098 | Curva 135° p/ elet. F°G° 1/2" (IE) | UN | 17.44 | 3.8368 | 21.2768 |  | 0 | 0 | 0
001.19.08.45 | 171096 | Curva 135° p/ elet. F°G° 4" (IE) | UN | 200.69 | 44.1518 | 244.8418 |  | 0 | 0 | 0
001.19.08.46 | 171100 | Curva 135° p/ elet. PVC 1 1/2" (IE) | UN | 20.56 | 4.5232 | 25.0832 |  | 0 | 0 | 0
001.19.08.47 | 171101 | Curva 135° p/ elet. PVC 1 1/4" (IE) | UN | 24.81 | 5.4582 | 30.2682 |  | 0 | 0 | 0
001.19.08.48 | 171099 | Curva 135° p/ elet. PVC 1" (IE) | UN | 15.84 | 3.4848 | 19.3248 |  | 0 | 0 | 0
001.19.08.49 | 171102 | Curva 135° p/ elet. PVC 1/2" (IE) | UN | 13.85 | 3.047 | 16.897 |  | 0 | 0 | 0
001.19.08.50 | 171104 | Curva 135° p/ elet. PVC 2 1/2" (IE) | UN | 34.4 | 7.568 | 41.968 |  | 0 | 0 | 0
001.19.08.51 | 171105 | Curva 135° p/ elet. PVC 3" (IE) | UN | 60.84 | 13.3848 | 74.2248 |  | 0 | 0 | 0
001.19.08.52 | 171106 | Curva 135° p/ elet. PVC 4" (IE) | UN | 74.13 | 16.3086 | 90.4386 |  | 0 | 0 | 0
001.19.08.53 | 171044 | Luva p/ elet. F°G° de 1 1/2" (IE) | UN | 13.39 | 2.9458 | 16.3358 |  | 0 | 0 | 0
001.19.08.54 | 171045 | Luva p/ elet. F°G° de 2 1/2" (IE) | UN | 39.12 | 8.6064 | 47.7264 |  | 0 | 0 | 0
001.19.08.55 | 171046 | Luva p/ elet. F°G° de 4" (IE) | UN | 53.25 | 11.715 | 64.965 |  | 0 | 0 | 0
001.19.08.56 | 171047 | Luva p/ elet. PVC de 1 1/2" (IE) | UN | 8.24 | 1.8128 | 10.0528 |  | 0 | 0 | 0
001.19.08.57 | 171048 | Luva p/ elet. PVC de 1 1/4" (IE) | UN | 6.33 | 1.3926 | 7.7226 |  | 0 | 0 | 0
001.19.08.58 | 171050 | Luva p/ elet. PVC de 2 1/2" (IE) | UN | 13.97 | 3.0734 | 17.0434 |  | 0 | 0 | 0
001.19.08.59 | 171049 | Luva p/ elet. PVC de 2" (IE) | UN | 10.12 | 2.2264 | 12.3464 |  | 0 | 0 | 0
001.19.08.60 | 171051 | Luva p/ elet. PVC de 4" (IE) | UN | 51.24 | 11.2728 | 62.5128 |  | 0 | 0 | 0
001.19.08.61 | 171052 | Manilha sapatilha galvanizada | UN | 28.01 | 6.1622 | 34.1722 |  | 0 | 0 | 0
001.19.08.62 | 171053 | Niple de F°G° de 1" | UN | 9.8 | 2.156 | 11.956 |  | 0 | 0 | 0
001.19.08.63 | 171054 | Niple de F°G° de 3/4" | UN | 7.61 | 1.6742 | 9.2842 |  | 0 | 0 | 0
001.19.08.64 | 171055 | Perfilado perfurado 38x38m (3m) | Pç | 87.18 | 19.1796 | 106.3596 |  | 0 | 0 | 0
001.19.08.65 | 171057 | Regua de 04 tomadas | UN | 57.3 | 12.606 | 69.906 |  | 0 | 0 | 0
001.19.08.66 | 171056 | Regua de 05 tomadas | UN | 66.28 | 14.5816 | 80.8616 |  | 0 | 0 | 0
001.19.08.67 | 171059 | Rele fotoeletrico | UN | 83.05 | 18.271 | 101.321 |  | 0 | 0 | 0
001.19.08.68 | 171058 | Relé para eletrodos (nível inferior/superior) | UN | 287.4 | 63.228 | 350.628 |  | 0 | 0 | 0
001.19.08.69 | 171060 | Saída lateral p/ eletroduto 1" | UN | 16.7 | 3.674 | 20.374 |  | 0 | 0 | 0
001.19.08.70 | 171061 | Sapata rápida de 4 furos p/ perfilado 38x38mm | UN | 39.78 | 8.7516 | 48.5316 |  | 0 | 0 | 0
001.19.08.71 | 171062 | Sensor p/ porta automática (Montada) | UN | 332.8 | 73.216 | 406.016 |  | 0 | 0 | 0
001.19.08.72 | 171063 | Sinaleira de portão de entrada de veículos | UN | 322.3 | 70.906 | 393.206 |  | 0 | 0 | 0
001.19.08.73 | 171064 | Sinaleira duplo com relé foeletrico p/ para-raio | UN | 309.51 | 68.0922 | 377.6022 |  | 0 | 0 | 0
001.19.08.74 | 171065 | Suporte isolado c/ braçadeira p/ para raio | UN | 44.37 | 9.7614 | 54.1314 |  | 0 | 0 | 0
001.19.08.75 | 171066 | Suporte isolador simples | UN | 37.7 | 8.294 | 45.994 |  | 0 | 0 | 0
001.19.08.76 | 171067 | Suporte p/ lâmpada fluorescente | PAR | 5.45 | 1.199 | 6.649 |  | 0 | 0 | 0
001.19.08.77 | 171068 | Suporte para eletrocalhas | UN | 40.13 | 8.8286 | 48.9586 |  | 0 | 0 | 0
001.19.08.78 | 171069 | Suporte para transformador em poste de concreto 195mm | UN | 287.15 | 63.173 | 350.323 |  | 0 | 0 | 0
001.19.08.79 | 171070 | Supressor contra surto CLAMPER 45KA | UN | 95.66 | 21.0452 | 116.7052 |  | 0 | 0 | 0
001.19.08.80 | 171073 | Terminal de compressão em latão 25mm² | UN | 5.59 | 1.2298 | 6.8198 |  | 0 | 0 | 0
001.19.08.81 | 171074 | Terminal de compressão em latão 35mm² | UN | 6.54 | 1.4388 | 7.9788 |  | 0 | 0 | 0
001.19.08.82 | 171075 | Terminal de compressão em latão 50mm² | UN | 10.07 | 2.2154 | 12.2854 |  | 0 | 0 | 0
001.19.08.89 | 171080 | Terminal sindal 6 mm² | UN | 11.7 | 2.574 | 14.274 |  | 0 | 0 | 0
001.19.08.90 | 171081 | Transformador de corrente 400/5A | UN | 290.66 | 63.9452 | 354.6052 |  | 0 | 0 | 0
001.19.08.91 | 171083 | Voltimetro 96x96mm -300V | UN | 174.92 | 38.4824 | 213.4024 |  | 0 | 0 | 0
001.19.09 |  | ACESSÓRIOS E CONEXÕES (II) |  |  | 0 | 0 |  | 0 | 0 | 0
001.19.09.01 | 171137 | Alça preformada para cabo de alumínio 2AWG | UN | 8.63 | 1.8986 | 10.5286 |  | 0 | 0 | 0
001.19.09.02 | 171138 | Armação secundária de 03 estribos c/ isolador | UN | 67.48 | 14.8456 | 82.3256 |  | 0 | 0 | 0
001.19.09.03 | 171139 | Armação secundária de 04 estribos c/ isolador | UN | 81.46 | 17.9212 | 99.3812 |  | 0 | 0 | 0
001.19.09.04 | 171140 | Armação secundária pesada 3/16" de 3x3 | UN | 53.89 | 11.8558 | 65.7458 |  | 0 | 0 | 0
001.19.09.05 | 171141 | Barra rosqueada (3m) 1/4" | UN | 23.3 | 5.126 | 28.426 |  | 0 | 0 | 0
001.19.09.06 | 171142 | Barra rosqueada (3m) 3/8" | UN | 47.62 | 10.4764 | 58.0964 |  | 0 | 0 | 0
001.19.09.07 | 171143 | Base para mastro 1 1/2" | UN | 110.11 | 110.11 | 220.22 |  | 0 | 0 | 0
001.19.09.08 | 171144 | Base para relé fotoelétrico | UN | 14.2 | 3.124 | 17.324 |  | 0 | 0 | 0
001.19.09.09 | 171411 | Braçadeira metálica tipo "D" c/ cunha Ø 3/4" | UN | 3.06 | 0.6732 | 3.7332 |  | 0 | 0 | 0
001.19.09.10 | 171145 | Braçadeira tipo chavite 1/2" | UN | 2.7 | 0.594 | 3.294 |  | 0 | 0 | 0
001.19.09.11 | 171146 | Braçadeira tipo chavite 3/4" | UN | 3.06 | 0.6732 | 3.7332 |  | 0 | 0 | 0
001.19.09.12 | 171147 | Braçadeira tipo cunha c/ parafuso | UN | 2.26 | 0.4972 | 2.7572 |  | 0 | 0 | 0
001.19.09.13 | 171300 | Bucha e arruela de alumínio de 1/2" | UN | 2.02 | 0.4444 | 2.4644 |  | 0 | 0 | 0
001.19.09.14 | 171301 | Bucha e arruela de alumínio de 3/4" | UN | 2.28 | 0.5016 | 2.7816 |  | 0 | 0 | 0
001.19.09.15 | 171303 | Bucha e arruela de alumínio de 1" | UN | 3.01 | 0.6622 | 3.6722 |  | 0 | 0 | 0
001.19.09.16 | 171305 | Bucha e arruela de alumínio de 1 1/4" | UN | 3.75 | 0.825 | 4.575 |  | 0 | 0 | 0
001.19.09.17 | 171306 | Bucha e arruela de alumínio de 1 1/2" | UN | 5.41 | 1.1902 | 6.6002 |  | 0 | 0 | 0
001.19.09.18 | 171304 | Bucha e arruela de alumínio de 2" | UN | 8.26 | 1.8172 | 10.0772 |  | 0 | 0 | 0
001.19.09.19 | 171455 | Bucha e arruela de alumínio de 2 1/2" | UN | 11.96 | 2.6312 | 14.5912 |  | 0 | 0 | 0
001.19.09.20 | 171456 | Bucha e arruela de alumínio de 3" | UN | 14.57 | 3.2054 | 17.7754 |  | 0 | 0 | 0
001.19.09.21 | 171148 | Bucha e arruela de aluminio de 4" | UN | 19.05 | 4.191 | 23.241 |  | 0 | 0 | 0
001.19.09.22 | 171149 | Bucha para redução de elet. 50 mm/32mm | UN | 10.5 | 2.31 | 12.81 |  | 0 | 0 | 0
001.19.09.23 | 171276 | Cantoneira ZZ | UN | 7.66 | 7.66 | 15.32 |  | 0 | 0 | 0
001.19.09.24 | 171152 | Cinta de poste circular 150 mm | UN | 65.73 | 14.4606 | 80.1906 |  | 0 | 0 | 0
001.19.09.25 | 171153 | Cinta de poste circular 160 mm | UN | 73.53 | 16.1766 | 89.7066 |  | 0 | 0 | 0
001.19.09.26 | 171154 | Cinta de poste circular 170 mm | UN | 75.26 | 16.5572 | 91.8172 |  | 0 | 0 | 0
001.19.09.27 | 171155 | Cinta de poste circular 180 mm | UN | 124.9 | 27.478 | 152.378 |  | 0 | 0 | 0
001.19.09.28 | 171156 | Cinta de poste circular 220 mm | UN | 132.85 | 29.227 | 162.077 |  | 0 | 0 | 0
001.19.09.29 | 171157 | Cinta de poste circular 240 mm | UN | 87.34 | 19.2148 | 106.5548 |  | 0 | 0 | 0
001.19.09.30 | 171158 | Cinta de poste circular 250 mm | UN | 82.01 | 18.0422 | 100.0522 |  | 0 | 0 | 0
001.19.09.31 | 171496 | Cruzeta em concreto (90x115x2400mm) | UN | 148.95 | 32.769 | 181.719 |  | 0 | 0 | 0
001.19.09.32 | 171346 | Curva 90º p/ elet. FºGº 1 1/2" (IE) | UN | 30.27 | 6.6594 | 36.9294 |  | 0 | 0 | 0
001.19.09.33 | 171347 | Curva 90º p/ elet. FºGº 1 1/4" (IE) | UN | 23.87 | 5.2514 | 29.1214 |  | 0 | 0 | 0
001.19.09.34 | 171345 | Curva 90º p/ elet. FºGº 1" (IE) | UN | 18.03 | 3.9666 | 21.9966 |  | 0 | 0 | 0
001.19.09.35 | 171344 | Curva 90º p/ elet. FºGº 3/4" (IE) | UN | 16.97 | 3.7334 | 20.7034 |  | 0 | 0 | 0
001.19.09.36 | 171343 | Curva 90º p/ elet. PVC 4" (IE) | UN | 142.59 | 31.3698 | 173.9598 |  | 0 | 0 | 0
001.19.09.37 | 171412 | Dailete múltiplo de alumínio tipo X - Ø 1" | UN | 20.51 | 4.5122 | 25.0222 |  | 0 | 0 | 0
001.19.09.38 | 171414 | Dailete múltiplo de alumínio tipo X - Ø 3/4" | UN | 11.31 | 2.4882 | 13.7982 |  | 0 | 0 | 0
001.19.09.39 | 171159 | Grampo fixador de cabo Z-01 | UN | 4.95 | 1.089 | 6.039 |  | 0 | 0 | 0
001.19.09.40 | 171160 | Grampo fixador de cabo Z-02 | UN | 5.95 | 1.309 | 7.259 |  | 0 | 0 | 0
001.19.09.41 | 171163 | Haste de Aço cobreada 3/4"x3m c/ conector | UN | 200.06 | 44.0132 | 244.0732 |  | 0 | 0 | 0
001.19.09.42 | 171164 | Haste de Aço cobreada 5/8"x2,40m c/ conector | UN | 105 | 23.1 | 128.1 |  | 0 | 0 | 0
001.19.09.43 | 171165 | Haste de Aço cobreada 5/8"x3,0m c/ conector | UN | 126.76 | 27.8872 | 154.6472 |  | 0 | 0 | 0
001.19.09.44 | 171161 | Haste de cobre p/ aterram. 3/4"x3m s/ conector | UN | 209.16 | 46.0152 | 255.1752 |  | 0 | 0 | 0
001.19.09.45 | 171166 | Isolador de pino - completo 15 KV | UN | 46.08 | 10.1376 | 56.2176 |  | 0 | 0 | 0
001.19.09.46 | 171167 | Isolador de pino - completo 34 KV | UN | 154.44 | 33.9768 | 188.4168 |  | 0 | 0 | 0
001.19.09.47 | 171168 | Isolador disc bastão polim - completo 15 KV | UN | 108.67 | 23.9074 | 132.5774 |  | 0 | 0 | 0
001.19.09.48 | 171173 | Isolador pilar porcelana 15KV | UN | 116.77 | 25.6894 | 142.4594 |  | 0 | 0 | 0
001.19.09.49 | 171174 | Isolador pilar porcelana 34KV | UN | 198.35 | 43.637 | 241.987 |  | 0 | 0 | 0
001.19.09.50 | 171175 | Isolador roldana 72x72 | UN | 22.37 | 4.9214 | 27.2914 |  | 0 | 0 | 0
001.19.09.51 | 171176 | Isolador tipo disco porcelana vitrificada 15KV | UN | 85.08 | 18.7176 | 103.7976 |  | 0 | 0 | 0
001.19.09.52 | 171177 | Laço pré-formada para CB 2 AWG | UN | 7.7 | 1.694 | 9.394 |  | 0 | 0 | 0
001.19.09.53 | 171340 | Luva p/ elet. FºGº de 1 1/4" (IE) | UN | 10.87 | 10.87 | 21.74 |  | 0 | 0 | 0
001.19.09.54 | 171339 | Luva p/ elet. FºGº de 1" (IE) | UN | 7.58 | 1.6676 | 9.2476 |  | 0 | 0 | 0
001.19.09.55 | 171341 | Luva p/ elet. FºGº de 2" (IE) | UN | 16.68 | 3.6696 | 20.3496 |  | 0 | 0 | 0
001.19.09.56 | 171342 | Luva p/ elet. FºGº de 3" (IE) | UN | 35.09 | 7.7198 | 42.8098 |  | 0 | 0 | 0
001.19.09.57 | 171409 | Luva p/ elet. FºGº de 3/4" (IE) | UN | 6.61 | 1.4542 | 8.0642 |  | 0 | 0 | 0
001.19.09.58 | 171406 | Luva p/ elet. PVC de 1" (IE) | UN | 4.92 | 1.0824 | 6.0024 |  | 0 | 0 | 0
001.19.09.59 | 171408 | Luva p/ elet. PVC de 3" (IE) | UN | 17.5 | 3.85 | 21.35 |  | 0 | 0 | 0
001.19.09.60 | 171405 | Luva p/ elet. PVC de 3/4" (IE) | UN | 4.62 | 1.0164 | 5.6364 |  | 0 | 0 | 0
001.19.09.61 | 171407 | Luva p/ eletr. PVC de 1/2" (IE) | UN | 4.02 | 0.8844 | 4.9044 |  | 0 | 0 | 0
001.20.01.01 | 211193 | Quadro telefonico (sobrepor) 20x20x15cm | UN | 157.62 | 34.6764 | 192.2964 |  | 0 | 0 | 0
001.20.01.02 | 211194 | Quadro telefonico (sobrepor) 40x40x15cm | UN | 329.27 | 72.4394 | 401.7094 |  | 0 | 0 | 0
001.20.01.03 | 211195 | Quadro telefonico (sobrepor) 60x60x15cm | UN | 545.14 | 119.9308 | 665.0708 |  | 0 | 0 | 0
001.20.01.04 | 211197 | Quadro telefonico inter de distr. 20x20x12cm | UN | 225.27 | 49.5594 | 274.8294 |  | 0 | 0 | 0
001.20.01.05 | 211198 | Quadro telefonico inter de distr. 40x40x12cm | UN | 351.15 | 77.253 | 428.403 |  | 0 | 0 | 0
001.20.01.06 | 211199 | Quadro telefonico inter de distr. 60x60x12cm | UN | 627.22 | 137.9884 | 765.2084 |  | 0 | 0 | 0
001.20.01.07 | 211200 | Quadro telefonico inter de distr. 80x80x12cm | UN | 833.91 | 183.4602 | 1017.3702 |  | 0 | 0 | 0
001.20.01.08 | 211196 | Quadro telefonico inter de distr. 120x120x12cm | UN | 2426.9 | 533.918 | 2960.818 |  | 0 | 0 | 0
001.20.02 |  | CABOS E FIOS: |  |  | 0 | 0 |  | 0 | 0 | 0
001.20.02.01 | 211205 | Cabo telefônico CCI 50x10P | M | 6.66 | 1.4652 | 8.1252 |  | 0 | 0 | 0
001.20.02.02 | 211206 | Cabo telefônico CCI 50x20P | M | 13.62 | 2.9964 | 16.6164 |  | 0 | 0 | 0
001.20.02.03 | 211207 | Cabo telefônico CCI 50x2P | M | 2.61 | 0.5742 | 3.1842 |  | 0 | 0 | 0
001.20.02.04 | 211208 | Cabo telefônico CCI 50x4P | M | 4.01 | 0.8822 | 4.8922 |  | 0 | 0 | 0
001.20.02.05 | 211209 | Cabo telefônico CTP APL -40 x 10 pares | M | 8.02 | 1.7644 | 9.7844 |  | 0 | 0 | 0
001.20.02.06 | 211210 | Cabo telefônico CTP APL -40 x 20 pares | M | 18.88 | 4.1536 | 23.0336 |  | 0 | 0 | 0
001.20.02.07 | 211211 | Cabo telefônico FE -100 | M | 3.03 | 3.03 | 6.06 |  | 0 | 0 | 0
001.20.02.08 | 211204 | Cabo telefônico trançado 2x22AWG | M | 2.89 | 0.6358 | 3.5258 |  | 0 | 0 | 0
001.20.02.09 | 171180 | Cabo UTP par trançado 04P 24 AWG Cat 6e | M | 6.01 | 1.3222 | 7.3322 |  | 0 | 0 | 0
001.20.02.10 | 211213 | Fio telefônico FE - 100 | M | 2.92 | 0.6424 | 3.5624 |  | 0 | 0 | 0
001.20.02.11 | 211214 | Fio telefônico FI - 50 | M | 2.83 | 0.6226 | 3.4526 |  | 0 | 0 | 0
001.20.03 |  | PONTOS: |  |  | 0 | 0 |  | 0 | 0 | 0
001.20.03.01 | 170690 | Ponto de logica - UTP (c/ instalaçao aparente) | PT | 515.74 | 113.4628 | 629.2028 |  | 0 | 0 | 0
001.20.03.02 | 170683 | Ponto de logica - UTP (incl. eletr.,cabo e conector) | PT | 495 | 108.9 | 603.9 |  | 0 | 0 | 0
001.20.03.03 | 170689 | Ponto eletrico estabilizado (c/ instalaçao aparente) | PT | 604.47 | 132.9834 | 737.4534 |  | 0 | 0 | 0
001.20.03.04 | 170682 | Ponto eletrico estabilizado (incl. eletr.,cx.,fiaçao e tomada) | PT | 541.12 | 119.0464 | 660.1664 |  | 0 | 0 | 0
001.20.03.05 | 210083 | Ponto p/ telefone(c/eletroduto,cx.,fiaçao e tomada) | PT | 122.57 | 26.9654 | 149.5354 |  | 0 | 0 | 0
001.20.04 |  | TOMADAS: |  |  | 0 | 0 |  | 0 | 0 | 0
001.20.04.01 | 171184 | Tampa espelho p/ RJ-45 de 02 saídas | UN | 35.24 | 7.7528 | 42.9928 |  | 0 | 0 | 0
001.20.04.02 | 171183 | Tomada RJ-45 de embutir em espelho | UN | 40.04 | 8.8088 | 48.8488 |  | 0 | 0 | 0
001.20.04.03 | 171181 | Tomada femea RJ-11 completa | UN | 38.24 | 8.4128 | 46.6528 |  | 0 | 0 | 0
001.20.04.04 | 171182 | Tomada femea RJ-45 completa | UN | 50.34 | 11.0748 | 61.4148 |  | 0 | 0 | 0
001.20.04.05 | 211201 | Tomada padrão telefone (4Pinos) | UN | 40.33 | 40.33 | 80.66 |  | 0 | 0 | 0
001.20.05 |  | ACESSÓRIOS: |  |  | 0 | 0 |  | 0 | 0 | 0
001.20.05.01 | 171186 | Adapt Cable M8V Cat 5e 2,5m | UN | 32.25 | 7.095 | 39.345 |  | 0 | 0 | 0
001.20.05.02 | 171187 | Adapt Cable M8V Cat 6e 2,5m | UN | 53.66 | 11.8052 | 65.4652 |  | 0 | 0 | 0
001.20.05.03 | 210079 | Interligaçao p/ telefone - conduite 3/4" | M | 26.33 | 5.7926 | 32.1226 |  | 0 | 0 | 0
001.20.05.04 | 171188 | Organizador horizontal de cabos fechado p/ CB 19" 1 U/A | UN | 84.85 | 18.667 | 103.517 |  | 0 | 0 | 0
001.20.05.05 | 171189 | Patch cable M8V cat 5e 1,5m | UN | 34.35 | 7.557 | 41.907 |  | 0 | 0 | 0
001.20.05.06 | 171190 | Patch cable M8V cat 6e 1,5m | UN | 55.05 | 12.111 | 67.161 |  | 0 | 0 | 0
001.20.05.07 | 171191 | Patch panel 24 portas cat 5e | UN | 526.33 | 115.7926 | 642.1226 |  | 0 | 0 | 0
001.20.05.08 | 171192 | Patch panel 24 portas cat 6e | UN | 1177.48 | 259.0456 | 1436.5256 |  | 0 | 0 | 0
001.20.05.09 | 211035 | Protetor de surto para linha telefônica | UN | 84.2 | 18.524 | 102.724 |  | 0 | 0 | 0
001.20.05.10 | 171178 | Rack 19" 05 U/A | UN | 583.54 | 128.3788 | 711.9188 |  | 0 | 0 | 0
001.20.05.11 | 171526 | Rack 19" 570mm 36U | UN | 2640.97 | 581.0134 | 3221.9834 |  | 0 | 0 | 0
001.20.05.12 | 171524 | Rack 19" 570mm 40U | UN | 3051.81 | 671.3982 | 3723.2082 |  | 0 | 0 | 0
001.20.05.13 | 171525 | Rack 19" 570mm 44U | UN | 3328.44 | 732.2568 | 4060.6968 |  | 0 | 0 | 0
001.20.05.14 | 171179 | Rack 24" 05 U/A | UN | 1376.5 | 302.83 | 1679.33 |  | 0 | 0 | 0
001.20.05.15 | 171185 | Switch 24 portas | UN | 1204.8 | 265.056 | 1469.856 |  | 0 | 0 | 0
001.21 |  | INSTALAÇÕES DE AR CONDICIONADO: | 0 |  |  | TOTAL COM BDI |  |  |  | 0
001.21.01 |  | PONTOS |  |  | 0 | 0 |  | 0 | 0 | 0
001.21.01.01 | 231335 | Dreno para caixa ar condicionado de parede h=3,0m | UN | 60.39 | 13.2858 | 73.6758 |  | 0 | 0 | 0
001.21.01.02 | 231084 | Ponto de dreno p/ split (10m) | PT | 198.87 | 43.7514 | 242.6214 |  | 0 | 0 | 0
001.21.01.03 | 231085 | Ponto de gás p/ split até 30.000 BTU's (10m) | PT | 1411.44 | 310.5168 | 1721.9568 |  | 0 | 0 | 0
001.21.01.04 | 231086 | Ponto de gás p/ split até 60.000 BTU's (10m) | PT | 2199.3 | 483.846 | 2683.146 |  | 0 | 0 | 0
001.21.01.05 | 230262 | Ponto p/ar condicionado(tubul.,cj.airstop e fiaçao) | PT | 490.69 | 107.9518 | 598.6418 |  | 0 | 0 | 0
001.21.01.06 | 230846 | Revisão de ponto de ar condicionado | PT | 155.56 | 34.2232 | 189.7832 |  | 0 | 0 | 0
001.21.02 |  | INTERRUPTORES |  |  | 0 | 0 |  | 0 | 0 | 0
001.21.02.01 | 231215 | Conjunto Airstop de embutir completo | UN | 94.64 | 20.8208 | 115.4608 |  | 0 | 0 | 0
001.21.03 |  | APARELHOS |  |  | 0 | 0 |  | 0 | 0 | 0
001.21.03.01 | 231308 | Aparelho Air-Split - 9.000 BTU's - Inverter | UN | 2253.37 | 495.7414 | 2749.1114 |  | 0 | 0 | 0
001.21.03.02 | 231309 | Aparelho Air-Split - 12.000 BTU's - Inverter | UN | 2551.08 | 561.2376 | 3112.3176 |  | 0 | 0 | 0
001.21.03.03 | 231310 | Aparelho Air-Split - 18.000 BTU's - Inverter | UN | 3581.29 | 787.8838 | 4369.1738 |  | 0 | 0 | 0
001.21.03.04 | 231311 | Aparelho Air-Split - 24.000 BTU's - Inverter | UN | 4837.75 | 1064.305 | 5902.055 |  | 0 | 0 | 0
001.21.03.05 | 231312 | Aparelho Air-Split - 30.000 BTU's - Inverter | UN | 5551.42 | 1221.3124 | 6772.7324 |  | 0 | 0 | 0
001.21.03.06 | 231313 | Aparelho Air-Split - 36.000 BTU's - Inverter | UN | 9381.24 | 2063.8728 | 11445.1128 |  | 0 | 0 | 0
001.22.01.02 | 180487 | Cisterna em concreto armado cap= 7.500 lts. | UN | 19354.66 | 4258.0252 | 23612.6852 |  | 0 | 0 | 0
001.22.01.04 | 180798 | Registro de gaveta 1" - Bruto | UN | 88.1 | 19.382 | 107.482 |  | 0 | 0 | 0
001.22.01.05 | 180802 | Registro de gaveta 1 1/4" - Bruto | UN | 129.77 | 28.5494 | 158.3194 |  | 0 | 0 | 0
001.22.01.06 | 180799 | Registro de gaveta 2" - Bruto | UN | 259.97 | 57.1934 | 317.1634 |  | 0 | 0 | 0
001.22.01.07 | 180803 | Registro de gaveta 2 1/2" - Bruto | UN | 341.3 | 75.086 | 416.386 |  | 0 | 0 | 0
001.22.01.08 | 180800 | Registro de gaveta 3" - Bruto | UN | 737.58 | 162.2676 | 899.8476 |  | 0 | 0 | 0
001.22.01.09 | 180801 | Registro de gaveta 4" - Bruto | UN | 1287.69 | 283.2918 | 1570.9818 |  | 0 | 0 | 0
001.22.01.10 | 180440 | Registro de gaveta c/ canopla - 1/2" | UN | 129.69 | 28.5318 | 158.2218 |  | 0 | 0 | 0
001.22.01.11 | 180444 | Registro de gaveta c/ canopla - 1" | UN | 152.2 | 33.484 | 185.684 |  | 0 | 0 | 0
001.22.01.12 | 180441 | Registro de gaveta c/ canopla - 3/4" | UN | 124.18 | 27.3196 | 151.4996 |  | 0 | 0 | 0
001.22.01.13 | 180443 | Registro de gaveta c/ canopla - 1 1/4" | UN | 220.39 | 48.4858 | 268.8758 |  | 0 | 0 | 0
001.22.01.14 | 180442 | Registro de gaveta c/ canopla - 1 1/2" | UN | 243.91 | 243.91 | 487.82 |  | 0 | 0 | 0
001.22.01.15 | 180804 | Registro de gaveta c/ canopla 2" | UN | 187.6 | 41.272 | 228.872 |  | 0 | 0 | 0
001.22.01.16 | 180503 | Registro de gaveta s/ canopla - 1" | UN | 93.3 | 20.526 | 113.826 |  | 0 | 0 | 0
001.22.01.17 | 180095 | Registro de gaveta s/ canopla - 1/2" | UN | 74.04 | 16.2888 | 90.3288 |  | 0 | 0 | 0
001.22.01.19 | 180504 | Registro de gaveta s/ canopla - 1 1/2" | UN | 153.66 | 33.8052 | 187.4652 |  | 0 | 0 | 0
001.22.01.20 | 180445 | Registro de pressao c/ canopla - 1/2" | UN | 116.24 | 25.5728 | 141.8128 |  | 0 | 0 | 0
001.22.01.21 | 180446 | Registro de pressao c/ canopla - 3/4" | UN | 126.28 | 27.7816 | 154.0616 |  | 0 | 0 | 0
001.22.01.22 | 180447 | Registro de pressao c/ canopla - 1" | UN | 145.3 | 31.966 | 177.266 |  | 0 | 0 | 0
001.22.01.23 | 180493 | Registro de pressao s/ canopla - 1/2" | UN | 73.84 | 16.2448 | 90.0848 |  | 0 | 0 | 0
001.22.01.24 | 180494 | Registro de pressao s/ canopla - 3/4" | UN | 71.03 | 15.6266 | 86.6566 |  | 0 | 0 | 0
001.22.01.25 | 180488 | Reservatório em conc.armado cap=5000 l c/ moto-bomba 1/2 HP | UN | 32258.69 | 7096.9118 | 39355.6018 |  | 0 | 0 | 0
001.22.01.26 | 180838 | Reservatório em fibra de vidro 10.000 L | UN | 7789.59 | 1713.7098 | 9503.2998 |  | 0 | 0 | 0
001.22.01.27 | 180839 | Reservatório em fibra de vidro 15.000 L | UN | 13149.86 | 2892.9692 | 16042.8292 |  | 0 | 0 | 0
001.22.01.28 | 180840 | Reservatório em fibra de vidro 20.000 L | UN | 14730.88 | 3240.7936 | 17971.6736 |  | 0 | 0 | 0
001.22.01.29 | 180461 | Reservatório em polietileno de 1.000 L | UN | 2429.54 | 534.4988 | 2964.0388 |  | 0 | 0 | 0
001.22.01.30 | 180836 | Reservatório em polietileno de 1.500 L | UN | 3083.65 | 678.403 | 3762.053 |  | 0 | 0 | 0
001.22.01.31 | 181504 | Reservatório em polietileno de 3.000 L | UN | 4138.59 | 910.4898 | 5049.0798 |  | 0 | 0 | 0
001.22.01.32 | 180837 | Reservatório em polietileno de 5.000 L | UN | 5768.82 | 1269.1404 | 7037.9604 |  | 0 | 0 | 0
001.22.01.33 | 180460 | Reservatório em polietileno de 500 L | UN | 2271.94 | 499.8268 | 2771.7668 |  | 0 | 0 | 0
001.22.01.34 | 180844 | Revisão de ponto de água | PT | 139.82 | 30.7604 | 170.5804 |  | 0 | 0 | 0
001.22.01.35 | 180108 | Tubo em PVC - JS - 20mm (c/ rasgo na alvenaria)-LH | M | 11.99 | 2.6378 | 14.6278 |  | 0 | 0 | 0
001.22.01.36 | 180107 | Tubo em PVC - JS - 25mm (c/ rasgo na alvenaria)-LH | M | 14.1 | 3.102 | 17.202 |  | 0 | 0 | 0
001.22.01.37 | 180106 | Tubo em PVC - JS - 32mm (c/ rasgo na alvenaria)-LH | M | 22.35 | 4.917 | 27.267 |  | 0 | 0 | 0
001.22.01.38 | 180422 | Tubo em PVC - JS - 40mm (c/ rasgo na alvenaria)-LH | M | 32.28 | 7.1016 | 39.3816 |  | 0 | 0 | 0
001.22.01.39 | 180423 | Tubo em PVC - JS - 50mm (c/ rasgo na alvenaria)-LH | M | 34.37 | 7.5614 | 41.9314 |  | 0 | 0 | 0
001.22.01.40 | 180424 | Tubo em PVC - JS - 60mm (c/ rasgo na alvenaria)-LH | M | 57.02 | 12.5444 | 69.5644 |  | 0 | 0 | 0
001.22.01.41 | 180425 | Tubo em PVC - JS - 75mm (c/ rasgo na alvenaria)-LH | M | 83.11 | 18.2842 | 101.3942 |  | 0 | 0 | 0
001.22.01.42 | 180699 | Tubo em PVC - JS - 85mm (c/ rasgo na alvenaria)-LH | M | 86.27 | 18.9794 | 105.2494 |  | 0 | 0 | 0
001.22.01.43 | 180700 | Tubo em PVC - JS -110mm (c/ rasgo na alvenaria)-LH | M | 126.41 | 27.8102 | 154.2202 |  | 0 | 0 | 0
001.22.01.44 | 180448 | Valvula de retençao horizontal 1/2" - recalque | UN | 78.04 | 17.1688 | 95.2088 |  | 0 | 0 | 0
001.22.01.45 | 180449 | Valvula de retençao horizontal 3/4" - recalque | UN | 90.28 | 19.8616 | 110.1416 |  | 0 | 0 | 0
001.22.01.46 | 180450 | Valvula de retençao horizontal 1" - recalque | UN | 122.45 | 26.939 | 149.389 |  | 0 | 0 | 0
001.22.01.47 | 180451 | Valvula de retençao horizontal 1 1/4" - recalque | UN | 171.89 | 37.8158 | 209.7058 |  | 0 | 0 | 0
001.22.01.48 | 180452 | Valvula de retençao horizontal 1 1/2" - recalque | UN | 183.61 | 40.3942 | 224.0042 |  | 0 | 0 | 0
001.22.01.49 | 180453 | Valvula de retençao horizontal 2" - recalque | UN | 292.75 | 64.405 | 357.155 |  | 0 | 0 | 0
001.22.01.50 | 180773 | Valvula de retençao vertical 3/4" - recalque | UN | 74.28 | 16.3416 | 90.6216 |  | 0 | 0 | 0
001.22.01.51 | 180774 | Valvula de retençao vertical 1" - recalque | UN | 87.7 | 19.294 | 106.994 |  | 0 | 0 | 0
001.22.01.52 | 180775 | Valvula de retençao vertical 1 1/4" - recalque | UN | 136.84 | 30.1048 | 166.9448 |  | 0 | 0 | 0
001.22.01.53 | 180776 | Valvula de retençao vertical 1 1/2" - recalque | UN | 152.86 | 33.6292 | 186.4892 |  | 0 | 0 | 0
001.22.01.54 | 180777 | Valvula de retençao vertical 2" - recalque | UN | 201.95 | 44.429 | 246.379 |  | 0 | 0 | 0
001.22.01.55 | 180454 | Valvula de sucção de pe c/crivo - 1/2" (p/ fdo. poço) | UN | 60.79 | 13.3738 | 74.1638 |  | 0 | 0 | 0
001.22.01.56 | 180455 | Valvula de sucção de pe c/crivo - 3/4" (p/ fdo. poço) | UN | 57.73 | 12.7006 | 70.4306 |  | 0 | 0 | 0
001.22.01.57 | 180456 | Valvula de sucção de pe c/crivo - 1" (p/ fdo. poço) | UN | 63.3 | 13.926 | 77.226 |  | 0 | 0 | 0
001.22.01.58 | 180457 | Valvula de sucção de pe c/crivo - 1 1/4" (p/ fdo. poço) | UN | 128.69 | 28.3118 | 157.0018 |  | 0 | 0 | 0
001.22.01.59 | 180458 | Valvula de sucção de pe c/crivo - 1 1/2" (p/ fdo. poço) | UN | 135.26 | 135.26 | 270.52 |  | 0 | 0 | 0
001.22.01.60 | 180459 | Valvula de sucção de pe c/crivo - 2" (p/ fdo. poço) | UN | 169.95 | 37.389 | 207.339 |  | 0 | 0 | 0
001.22.01.61 |  | CONEXÕES (LH) - ÁGUA FRIA |  |  | 0 | 0 |  | 0 | 0 | 0
001.22.01.61.01 | 180239 | Adaptador curto PVC SR - 20mm x 1/2" (LH) | UN | 5.06 | 1.1132 | 6.1732 |  | 0 | 0 | 0
001.22.01.61.02 | 180238 | Adaptador curto PVC SR - 25mm x 3/4" (LH) | UN | 5 | 1.1 | 6.1 |  | 0 | 0 | 0
001.22.01.61.03 | 180237 | Adaptador curto PVC SR - 32mm x 1" (LH) | UN | 7.23 | 1.5906 | 8.8206 |  | 0 | 0 | 0
001.22.01.61.04 | 181404 | Adaptador curto PVC SR - 40mm x 1 1/4" (LH) | UN | 8.29 | 1.8238 | 10.1138 |  | 0 | 0 | 0
001.22.01.61.05 | 181403 | Adaptador curto PVC SR - 25mm x 1/2" (LH) | UN | 4.63 | 1.0186 | 5.6486 |  | 0 | 0 | 0
001.22.01.61.06 | 180236 | Adaptador curto PVC SR - 50mm x 1 1/2" (LH) | UN | 12.8 | 2.816 | 15.616 |  | 0 | 0 | 0
001.22.01.61.07 | 180235 | Adaptador curto PVC SR - 110mm x 4" (LH) | UN | 61.03 | 13.4266 | 74.4566 |  | 0 | 0 | 0
001.22.01.61.08 | 181514 | Adaptador longo PVC SR - 25mmx3/4" | UN | 14 | 3.08 | 17.08 |  | 0 | 0 | 0
001.22.01.61.09 | 181515 | Adaptador longo PVC SR - 32mmx1" | UN | 20.89 | 4.5958 | 25.4858 |  | 0 | 0 | 0
001.22.01.61.10 | 181516 | Adaptador longo PVC SR - 40mmx1 1/4" | UN | 23.83 | 5.2426 | 29.0726 |  | 0 | 0 | 0
001.22.01.61.11 | 181517 | Adaptador longo PVC SR - 50mmx1 1/2" | UN | 34.3 | 7.546 | 41.846 |  | 0 | 0 | 0
001.22.01.61.12 | 181518 | Adaptador Soldável longo c/ flanges livres (cx.d'água) | UN | 37.23 | 8.1906 | 45.4206 |  | 0 | 0 | 0
001.22.01.61.13 | 180230 | Bucha de redução JS - 32mm x 25mm (LH) | UN | 6.05 | 1.331 | 7.381 |  | 0 | 0 | 0
001.22.01.61.14 | 180231 | Bucha de redução JS - 40mm x 32mm (LH) | UN | 9.69 | 2.1318 | 11.8218 |  | 0 | 0 | 0
001.22.01.61.15 | 180232 | Bucha de redução JS - 50mm x 40mm (LH) | UN | 11 | 2.42 | 13.42 |  | 0 | 0 | 0
001.22.01.61.16 | 180233 | Bucha de redução JS - 60mm x 50mm (LH) | UN | 12.22 | 2.6884 | 14.9084 |  | 0 | 0 | 0
001.22.01.61.17 | 180234 | Bucha de redução JS - 75mm x 60mm (LH) | UN | 38.69 | 8.5118 | 47.2018 |  | 0 | 0 | 0
001.22.01.61.18 | 181513 | Bucha de redução JS 25x20mm (LH) | UN | 5.15 | 1.133 | 6.283 |  | 0 | 0 | 0
001.22.01.61.19 | 181396 | Joelho/Cotovelo 45° PVC JS - 20mm (LH) | UN | 9.06 | 1.9932 | 11.0532 |  | 0 | 0 | 0
001.22.01.61.20 | 181397 | Joelho/Cotovelo 45° PVC JS - 40mm (LH) | UN | 14.46 | 3.1812 | 17.6412 |  | 0 | 0 | 0
001.22.01.61.21 | 181398 | Joelho/Cotovelo 45° PVC JS - 60mm (LH) | UN | 34.36 | 7.5592 | 41.9192 |  | 0 | 0 | 0
001.22.01.61.22 | 180225 | Joelho/Cotovelo 45º PVC JS - 25mm (LH) | UN | 10.45 | 2.299 | 12.749 |  | 0 | 0 | 0
001.22.01.61.23 | 180224 | Joelho/Cotovelo 45º PVC JS - 32mm (LH) | UN | 12.36 | 2.7192 | 15.0792 |  | 0 | 0 | 0
001.22.01.61.24 | 180223 | Joelho/Cotovelo 45º PVC JS - 50mm (LH) | UN | 20.46 | 4.5012 | 24.9612 |  | 0 | 0 | 0
001.22.01.61.25 | 180222 | Joelho/Cotovelo 45º PVC JS - 75mm (LH) | UN | 89.14 | 19.6108 | 108.7508 |  | 0 | 0 | 0
001.22.01.61.26 | 180426 | Joelho/Cotovelo 90º PVC - JS - 20mm-LH | UN | 8.14 | 1.7908 | 9.9308 |  | 0 | 0 | 0
001.22.01.61.27 | 180427 | Joelho/Cotovelo 90º PVC - JS - 25mm-LH | UN | 8.75 | 1.925 | 10.675 |  | 0 | 0 | 0
001.22.01.61.28 | 180428 | Joelho/Cotovelo 90º PVC - JS - 32mm-LH | UN | 10.36 | 2.2792 | 12.6392 |  | 0 | 0 | 0
001.22.01.61.29 | 180429 | Joelho/Cotovelo 90º PVC - JS - 40mm-LH | UN | 17.71 | 3.8962 | 21.6062 |  | 0 | 0 | 0
001.22.01.61.30 | 180430 | Joelho/Cotovelo 90º PVC - JS - 50mm-LH | UN | 19.16 | 4.2152 | 23.3752 |  | 0 | 0 | 0
001.22.01.61.31 | 180431 | Joelho/Cotovelo 90º PVC - JS - 60mm-LH | UN | 44.24 | 9.7328 | 53.9728 |  | 0 | 0 | 0
001.22.01.61.32 | 180432 | Joelho/Cotovelo 90º PVC - JS - 75mm-LH | UN | 138.94 | 30.5668 | 169.5068 |  | 0 | 0 | 0
001.22.01.61.33 | 180221 | Joelho/Cotovelo 90º PVC SRM - 20mm X 1/2" (LH) | UN | 13.41 | 2.9502 | 16.3602 |  | 0 | 0 | 0
001.22.01.61.34 | 180220 | Joelho/Cotovelo 90º PVC SRM - 25mm X 1/2" (LH) | UN | 13.46 | 2.9612 | 16.4212 |  | 0 | 0 | 0
001.22.01.61.35 | 181402 | Joelho/Cotovelo 90º PVC SRM - 25mm X 3/4" (LH) | UN | 15.71 | 3.4562 | 19.1662 |  | 0 | 0 | 0
001.22.01.61.36 | 180219 | Joelho/Cotovelo de redução 90° PVC JS - 25mm x 20mm (LH) | UN | 11.11 | 2.4442 | 13.5542 |  | 0 | 0 | 0
001.22.01.61.37 | 180218 | Joelho/Cotovelo de redução 90° PVC JS - 32mm x 25mm (LH) | UN | 12.7 | 2.794 | 15.494 |  | 0 | 0 | 0
001.22.01.61.38 | 180229 | Te de redução 90° JS - 25mm x 20mm (LH) | UN | 12.95 | 2.849 | 15.799 |  | 0 | 0 | 0
001.22.01.61.39 | 180228 | Te de redução 90° JS - 32mm x 25mm (LH) | UN | 17.61 | 3.8742 | 21.4842 |  | 0 | 0 | 0
001.22.01.61.40 | 181399 | Te de redução 90° JS - 40mm x 32mm (LH) | UN | 23.17 | 5.0974 | 28.2674 |  | 0 | 0 | 0
001.22.01.61.41 | 180227 | Te de redução 90° JS - 50mm x 25mm (LH) | UN | 28.01 | 6.1622 | 34.1722 |  | 0 | 0 | 0
001.22.01.61.42 | 180226 | Te de redução 90° JS - 50mm x 32mm (LH) | UN | 27.65 | 6.083 | 33.733 |  | 0 | 0 | 0
001.22.01.61.43 | 181400 | Te de redução 90° JS - 50mm x 40mm (LH) | UN | 29.82 | 6.5604 | 36.3804 |  | 0 | 0 | 0
001.22.01.61.44 | 180433 | Tê em PVC - JS - 20mm-LH | UN | 7.76 | 1.7072 | 9.4672 |  | 0 | 0 | 0
001.22.01.61.45 | 180434 | Tê em PVC - JS - 25mm-LH | UN | 8.51 | 1.8722 | 10.3822 |  | 0 | 0 | 0
001.22.01.61.46 | 180435 | Tê em PVC - JS - 32mm-LH | UN | 11.88 | 2.6136 | 14.4936 |  | 0 | 0 | 0
001.22.01.61.47 | 180436 | Tê em PVC - JS - 40mm-LH | UN | 22.27 | 4.8994 | 27.1694 |  | 0 | 0 | 0
001.22.01.61.48 | 180437 | Tê em PVC - JS - 50mm-LH | UN | 20.24 | 4.4528 | 24.6928 |  | 0 | 0 | 0
001.22.01.61.49 | 180438 | Tê em PVC - JS - 60mm-LH | UN | 63.86 | 14.0492 | 77.9092 |  | 0 | 0 | 0
001.22.01.61.50 | 180439 | Tê em PVC - JS - 75mm-LH - | UN | 105.77 | 23.2694 | 129.0394 |  | 0 | 0 | 0
001.22.01.61.51 | 181169 | Tê em PVC - SRM - 20mm x 1/2" (LH) | UN | 19.25 | 4.235 | 23.485 |  | 0 | 0 | 0
001.22.01.61.52 | 181401 | Tê em PVC - SRM - 25mm x 1/2" (LH) | UN | 20.25 | 4.455 | 24.705 |  | 0 | 0 | 0
001.22.01.61.53 | 181170 | Tê em PVC - SRM - 25mm x 3/4" (LH) | UN | 17.68 | 3.8896 | 21.5696 |  | 0 | 0 | 0
001.22.02 |  | ÁGUA QUENTE |  |  | 0 | 0 |  | 0 | 0 | 0
001.22.02.01 | 181610 | Cap CPVC 15mm | UN | 3.6 | 0.792 | 4.392 |  | 0 | 0 | 0
001.22.02.02 | 181611 | Cap CPVC 22mm | UN | 4.8 | 1.056 | 5.856 |  | 0 | 0 | 0
001.22.02.03 | 181612 | Cap CPVC 28mm | UN | 6 | 1.32 | 7.32 |  | 0 | 0 | 0
001.22.02.04 | 181613 | Cap CPVC 35mm | UN | 7.35 | 1.617 | 8.967 |  | 0 | 0 | 0
001.22.02.05 | 181614 | Conector CPVC S.R.M 15mm X 1/2" | UN | 16.72 | 3.6784 | 20.3984 |  | 0 | 0 | 0
001.22.02.06 | 181615 | Conector CPVC S.R.M 22mm X 3/4" | UN | 24.52 | 5.3944 | 29.9144 |  | 0 | 0 | 0
001.22.02.07 | 181616 | Conector CPVC S.R.M 28mm X 1" | UN | 28.52 | 6.2744 | 34.7944 |  | 0 | 0 | 0
001.22.02.08 | 181617 | Conector CPVC S.R.M 35mm X 1.1/4" | UN | 58.47 | 12.8634 | 71.3334 |  | 0 | 0 | 0
001.22.02.09 | 181618 | Curva CPVC 90° X 15mm | UN | 12.1 | 2.662 | 14.762 |  | 0 | 0 | 0
001.22.02.10 | 181619 | Curva CPVC 90° X 22mm | UN | 13.2 | 2.904 | 16.104 |  | 0 | 0 | 0
001.22.02.11 | 181620 | Curva CPVC 90° X 28mm | UN | 20.2 | 4.444 | 24.644 |  | 0 | 0 | 0
001.22.02.12 | 181621 | Joelho CPVC 45° X 15mm | UN | 10.3 | 2.266 | 12.566 |  | 0 | 0 | 0
001.22.02.13 | 181622 | Joelho CPVC 45° X 22mm | UN | 13.5 | 2.97 | 16.47 |  | 0 | 0 | 0
001.22.02.14 | 181623 | Joelho CPVC 45° X 28mm | UN | 14 | 3.08 | 17.08 |  | 0 | 0 | 0
001.22.02.15 | 181624 | Joelho CPVC 45° X 35mm | UN | 19.15 | 4.213 | 23.363 |  | 0 | 0 | 0
001.22.02.16 | 181625 | Joelho CPVC 90° X 15mm | UN | 9.85 | 2.167 | 12.017 |  | 0 | 0 | 0
001.22.02.17 | 181626 | Joelho CPVC 90° X 22mm | UN | 11.2 | 2.464 | 13.664 |  | 0 | 0 | 0
001.22.02.18 | 181627 | Joelho CPVC 90° X 28mm | UN | 14.4 | 3.168 | 17.568 |  | 0 | 0 | 0
001.22.02.19 | 181628 | Joelho CPVC 90° X 35mm | UN | 22.1 | 4.862 | 26.962 |  | 0 | 0 | 0
001.22.02.20 | 181630 | Joelho CPVC TRASICAO S.R.M 22mm X 1/2 | UN | 19.88 | 4.3736 | 24.2536 |  | 0 | 0 | 0
001.22.02.21 | 181629 | Joelho CPVC TRASICAO S.R.M 22mm X 3/4 | UN | 24.5 | 5.39 | 29.89 |  | 0 | 0 | 0
001.22.02.22 | 181631 | Luva CPVC 15mm | UN | 8.85 | 1.947 | 10.797 |  | 0 | 0 | 0
001.22.02.23 | 181632 | Luva CPVC 22mm | UN | 9.93 | 2.1846 | 12.1146 |  | 0 | 0 | 0
001.22.02.24 | 181633 | Luva CPVC 28mm | UN | 12.9 | 2.838 | 15.738 |  | 0 | 0 | 0
001.22.02.25 | 181634 | Luva CPVC 35mm | UN | 25.65 | 5.643 | 31.293 |  | 0 | 0 | 0
001.22.02.26 | 181636 | Luva DE Transição CPVC SRM.22mm X 1/2 | UN | 16.8 | 3.696 | 20.496 |  | 0 | 0 | 0
001.22.02.27 | 181637 | Luva DE Transição CPVC SRM.22mm X 3/4 | UN | 23.85 | 5.247 | 29.097 |  | 0 | 0 | 0
001.22.02.28 | 181638 | Luva DE Transição CPVC SRM.28mm X 1 | UN | 30.95 | 6.809 | 37.759 |  | 0 | 0 | 0
001.22.02.29 | 181639 | Luva DE Transição CPVC SRM.35mm X 1.1/4 | UN | 120.85 | 26.587 | 147.437 |  | 0 | 0 | 0
001.22.02.30 | 181635 | Luva DE Transição X PVC 22mm X 25mm | UN | 9.65 | 2.123 | 11.773 |  | 0 | 0 | 0
001.22.02.31 | 181640 | Te CPVC 15mm | UN | 14.97 | 3.2934 | 18.2634 |  | 0 | 0 | 0
001.22.02.32 | 181641 | Te CPVC 22mm | UN | 17.1 | 3.762 | 20.862 |  | 0 | 0 | 0
001.22.02.33 | 181642 | Te CPVC 28mm | UN | 19.32 | 4.2504 | 23.5704 |  | 0 | 0 | 0
001.22.02.34 | 181643 | Te CPVC 35mm | UN | 54.67 | 12.0274 | 66.6974 |  | 0 | 0 | 0
001.22.02.35 | 181644 | Te CPVC Transição S.R.M 22mm X 1/2" | UN | 22.57 | 4.9654 | 27.5354 |  | 0 | 0 | 0
001.22.02.36 | 181645 | Te CPVC Transição S.R.M 22mm X 3/4" | UN | 21.97 | 4.8334 | 26.8034 |  | 0 | 0 | 0
001.22.02.37 | 181646 | Tubo CPVC 15mm | M | 19.74 | 4.3428 | 24.0828 |  | 0 | 0 | 0
001.22.02.38 | 181647 | Tubo CPVC 22mm | M | 29.51 | 6.4922 | 36.0022 |  | 0 | 0 | 0
001.22.02.39 | 181648 | Tubo CPVC 28mm | M | 43.18 | 9.4996 | 52.6796 |  | 0 | 0 | 0
001.22.02.40 | 181649 | Tubo CPVC 35mm | M | 50.8 | 11.176 | 61.976 |  | 0 | 0 | 0
001.22.02.41 | 181650 | União CPVC 15mm | UN | 16.4 | 3.608 | 20.008 |  | 0 | 0 | 0
001.22.02.42 | 181651 | União CPVC 22mm | UN | 22.6 | 4.972 | 27.572 |  | 0 | 0 | 0
001.22.02.43 | 181652 | União CPVC 28mm | UN | 26.6 | 5.852 | 32.452 |  | 0 | 0 | 0
001.22.02.44 | 181653 | União CPVC 35mm | UN | 47.25 | 10.395 | 57.645 |  | 0 | 0 | 0
001.22.03 |  | ESGOTO: TUBOS,FOSSAS,SUMIDOUROS E CAIXAS |  |  | 0 | 0 |  | 0 | 0 | 0
001.22.03.01 | 181296 | Caixa de inspeção em PVC d=300mm | UN | 320.41 | 70.4902 | 390.9002 |  | 0 | 0 | 0
001.22.03.02 | 181295 | Caixa de passagem em PVC d=300mm | UN | 380.86 | 83.7892 | 464.6492 |  | 0 | 0 | 0
001.22.03.03 | 180414 | Caixa em alvenaria de 30x30x30cm c/ tpo. concreto | UN | 187.1 | 41.162 | 228.262 |  | 0 | 0 | 0
001.22.03.04 | 180680 | Caixa em alvenaria de 40x40x40cm c/ tpo. concreto | UN | 283.79 | 62.4338 | 346.2238 |  | 0 | 0 | 0
001.22.03.05 | 180413 | Caixa em alvenaria de 40x40x50cm c/ tpo. concreto | UN | 315.05 | 69.311 | 384.361 |  | 0 | 0 | 0
001.22.03.06 | 180679 | Caixa em alvenaria de 50x50x50cm c/ tpo. concreto | UN | 397.99 | 87.5578 | 485.5478 |  | 0 | 0 | 0
001.22.03.07 | 180678 | Caixa em alvenaria de 60x60x60cm c/ tpo. concreto | UN | 531.67 | 116.9674 | 648.6374 |  | 0 | 0 | 0
001.22.03.08 | 180352 | Caixa em alvenaria de 60x60x80cm c/ tpo. concreto | UN | 622.46 | 136.9412 | 759.4012 |  | 0 | 0 | 0
001.22.03.09 | 180094 | Caixa em alvenaria de 80x80x80cm c/ tpo. concreto | UN | 860.53 | 189.3166 | 1049.8466 |  | 0 | 0 | 0
001.22.03.10 | 180687 | Caixa em alvenaria de 100x100x100cm c/ tpo. concreto | UN | 980.56 | 215.7232 | 1196.2832 |  | 0 | 0 | 0
001.22.03.11 | 180093 | Caixa sifonada de PVC c/ grelha - 100x100x50mm | UN | 30.39 | 6.6858 | 37.0758 |  | 0 | 0 | 0
001.22.03.12 | 180417 | Filtro anaerobico conc.arm. d=1.4m p=1.8m | UN | 3531.43 | 776.9146 | 4308.3446 |  | 0 | 0 | 0
001.22.03.13 | 180485 | Fossa septica conc.arm.d=1,60m p=2,75m cap=40 pessoas | UN | 4794.06 | 1054.6932 | 5848.7532 |  | 0 | 0 | 0
001.22.03.14 | 180416 | Fossa septica em conc.arm.d=2m,p=3m cap=75 pessoas | UN | 8000.22 | 1760.0484 | 9760.2684 |  | 0 | 0 | 0
001.22.03.15 | 180551 | Fossa septica em concreto armado - cap= 30 pessoas | UN | 5830.77 | 1282.7694 | 7113.5394 |  | 0 | 0 | 0
001.22.03.16 | 180550 | Fossa septica em concreto armado - cap= 50 pessoas | UN | 7496.56 | 1649.2432 | 9145.8032 |  | 0 | 0 | 0
001.22.03.17 | 180549 | Fossa septica em concreto armado - cap=100 pessoas | UN | 11654.36 | 2563.9592 | 14218.3192 |  | 0 | 0 | 0
001.22.03.18 | 180548 | Fossa septica em concreto armado - cap=150 pessoas | UN | 14954.31 | 3289.9482 | 18244.2582 |  | 0 | 0 | 0
001.22.03.19 | 180349 | Fossa septica pre-moldada cap= 10 pessoas | UN | 1421.41 | 312.7102 | 1734.1202 |  | 0 | 0 | 0
001.22.03.20 | 180263 | Poço visita em conc. armado 1.2x1.2m h=2.10m-tpo.fofo | UN | 5032.82 | 1107.2204 | 6140.0404 |  | 0 | 0 | 0
001.22.03.22 | 180845 | Revisão de ponto de esgoto | PT | 155.34 | 34.1748 | 189.5148 |  | 0 | 0 | 0
001.22.03.23 | 180544 | Sumidouro em alvenaria c/ tpo.em concreto - cap= 30 pessoas | UN | 2620.31 | 576.4682 | 3196.7782 |  | 0 | 0 | 0
001.22.03.24 | 180543 | Sumidouro em alvenaria c/ tpo.em concreto - cap= 50 pessoas | UN | 2987.13 | 657.1686 | 3644.2986 |  | 0 | 0 | 0
001.22.03.25 | 180542 | Sumidouro em alvenaria c/ tpo.em concreto - cap= 75 pessoas | UN | 4338.21 | 954.4062 | 5292.6162 |  | 0 | 0 | 0
001.22.03.26 | 180541 | Sumidouro em alvenaria c/ tpo.em concreto - cap=100 pessoas | UN | 4983.65 | 1096.403 | 6080.053 |  | 0 | 0 | 0
001.22.03.27 | 180540 | Sumidouro em alvenaria c/ tpo.em concreto - cap=150 pessoas | UN | 6871.23 | 1511.6706 | 8382.9006 |  | 0 | 0 | 0
001.22.03.28 | 180486 | Sumidouro em concreto armado d=0,80m p=1,40m cap=40 pessoas | UN | 1569.86 | 345.3692 | 1915.2292 |  | 0 | 0 | 0
001.22.03.29 | 180350 | Sumidouro pre-moldado cap= 10 pessoas | UN | 1310.74 | 288.3628 | 1599.1028 |  | 0 | 0 | 0
001.22.03.30 | 180105 | Tubo em PVC - 40mm (LS) | M | 16.16 | 3.5552 | 19.7152 |  | 0 | 0 | 0
001.22.03.31 | 180104 | Tubo em PVC - 50mm (LS) | M | 21.52 | 4.7344 | 26.2544 |  | 0 | 0 | 0
001.22.03.32 | 180103 | Tubo em PVC - 75mm (LS) | M | 30.32 | 6.6704 | 36.9904 |  | 0 | 0 | 0
001.22.03.33 | 180102 | Tubo em PVC - 100mm (LS) | M | 36.9 | 8.118 | 45.018 |  | 0 | 0 | 0
001.22.03.34 | 180508 | Tubo em PVC - 150mm (LS) | M | 77.57 | 17.0654 | 94.6354 |  | 0 | 0 | 0
001.22.03.35 | 180650 | Tubo em PVC - 200mm (LS) | M | 140.52 | 30.9144 | 171.4344 |  | 0 | 0 | 0
001.22.03.36 | 180753 | Tubo em PVC - 250mm (LS) | M | 182.12 | 40.0664 | 222.1864 |  | 0 | 0 | 0
001.22.03.37 | 180754 | Tubo em PVC - 300mm (LS) | M | 247.19 | 54.3818 | 301.5718 |  | 0 | 0 | 0
001.22.03.38 |  | CONEXÕES (LS) - ESGOTO |  |  | 0 | 0 |  | 0 | 0 | 0
001.22.03.38.01 | 180244 | Joelho/Cotovelo 45° PVC JS - 40mm - LS | UN | 15.44 | 3.3968 | 18.8368 |  | 0 | 0 | 0
001.22.03.38.02 | 180243 | Joelho/Cotovelo 45° PVC JS - 50mm - LS | UN | 17.69 | 3.8918 | 21.5818 |  | 0 | 0 | 0
001.22.03.38.03 | 180242 | Joelho/Cotovelo 45° PVC JS - 75mm - LS | UN | 25.2 | 5.544 | 30.744 |  | 0 | 0 | 0
001.22.03.38.04 | 180241 | Joelho/Cotovelo 45° PVC JS - 100mm - LS | UN | 33.88 | 7.4536 | 41.3336 |  | 0 | 0 | 0
001.22.03.38.05 | 180240 | Joelho/Cotovelo 45° PVC JS - 150mm - LS | UN | 72.58 | 15.9676 | 88.5476 |  | 0 | 0 | 0
001.22.03.38.06 | 180471 | Joelho/Cotovelo 90º RC em PVC - JS - 40mm-LS | UN | 14.13 | 3.1086 | 17.2386 |  | 0 | 0 | 0
001.22.03.38.07 | 180472 | Joelho/Cotovelo 90º RC em PVC - JS - 50mm-LS | UN | 16.19 | 3.5618 | 19.7518 |  | 0 | 0 | 0
001.22.03.38.08 | 180473 | Joelho/Cotovelo 90º RC em PVC - JS - 75mm-LS | UN | 18.48 | 4.0656 | 22.5456 |  | 0 | 0 | 0
001.22.03.38.09 | 180474 | Joelho/Cotovelo 90º RC em PVC - JS - 100mm-LS | UN | 24.95 | 5.489 | 30.439 |  | 0 | 0 | 0
001.22.03.38.10 | 180248 | Junção simples PVC JS - 40 x 40mm - LS | UN | 16.04 | 3.5288 | 19.5688 |  | 0 | 0 | 0
001.22.03.38.11 | 180247 | Junção simples PVC JS - 50 x 50mm - LS | UN | 24.09 | 5.2998 | 29.3898 |  | 0 | 0 | 0
001.22.03.38.12 | 180250 | Junção simples PVC JS - 75 x 50mm - LS | UN | 31.55 | 6.941 | 38.491 |  | 0 | 0 | 0
001.22.03.38.13 | 180246 | Junção simples PVC JS - 75 x 75mm - LS | UN | 33.28 | 7.3216 | 40.6016 |  | 0 | 0 | 0
001.22.03.38.14 | 180249 | Junção simples PVC JS - 100 x 50mm - LS | UN | 48.03 | 10.5666 | 58.5966 |  | 0 | 0 | 0
001.22.03.38.15 | 180245 | Junção simples PVC JS - 100 x 100mm - LS | UN | 51.68 | 11.3696 | 63.0496 |  | 0 | 0 | 0
001.22.03.38.16 | 181527 | Junção simples PVC JS - 100x75mm - LS | UN | 42.07 | 9.2554 | 51.3254 |  | 0 | 0 | 0
001.22.03.38.17 | 180260 | Luva simples PVC 40mm - LS | UN | 9.12 | 2.0064 | 11.1264 |  | 0 | 0 | 0
001.22.03.38.18 | 180259 | Luva simples PVC 50mm - LS | UN | 11.47 | 2.5234 | 13.9934 |  | 0 | 0 | 0
001.22.03.38.19 | 180258 | Luva simples PVC 75mm - LS | UN | 18.95 | 4.169 | 23.119 |  | 0 | 0 | 0
001.22.03.38.20 | 180257 | Luva simples PVC 100mm - LS | UN | 20.47 | 4.5034 | 24.9734 |  | 0 | 0 | 0
001.22.03.38.21 | 180255 | Redução excêntrica PVC 75mm x 50mm - LS | UN | 25.76 | 5.6672 | 31.4272 |  | 0 | 0 | 0
001.22.03.38.22 | 180256 | Redução excêntrica PVC 100mm x 50mm - LS | UN | 28.45 | 6.259 | 34.709 |  | 0 | 0 | 0
001.22.03.38.23 | 180254 | Redução excêntrica PVC 100mm x 75mm - LS | UN | 34.87 | 7.6714 | 42.5414 |  | 0 | 0 | 0
001.22.03.38.24 | 180475 | Tê curto em PVC - JS - 40x40mm-LS | UN | 16.61 | 3.6542 | 20.2642 |  | 0 | 0 | 0
001.22.03.38.25 | 180476 | Tê curto em PVC - JS - 50x50mm-LS | UN | 21.74 | 4.7828 | 26.5228 |  | 0 | 0 | 0
001.22.03.38.26 | 180477 | Tê curto em PVC - JS - 75x75mm-LS | UN | 37.61 | 8.2742 | 45.8842 |  | 0 | 0 | 0
001.22.03.38.27 | 180478 | Tê curto em PVC - JS - 100x100mm-LS | UN | 38.71 | 8.5162 | 47.2262 |  | 0 | 0 | 0
001.22.03.38.28 | 180253 | Te PVC c/ redução 75mm x 50mm - LS | UN | 31.33 | 6.8926 | 38.2226 |  | 0 | 0 | 0
001.22.03.38.29 | 180252 | Te PVC c/ redução 100mm x 50mm - LS | UN | 39.03 | 8.5866 | 47.6166 |  | 0 | 0 | 0
001.22.03.38.30 | 180251 | Te PVC c/ redução 100mm x 75mm - LS | UN | 39.43 | 8.6746 | 48.1046 |  | 0 | 0 | 0
001.22.04 |  | AGUAS PLUVIAIS: |  |  | 0 | 0 |  | 0 | 0 | 0
001.22.04.01 | 180513 | Canaleta em alvenaria (0.30x0.30m) rebocada internamente | M | 115.46 | 25.4012 | 140.8612 |  | 0 | 0 | 0
001.22.04.02 | 180520 | Canaleta em concreto simples (0,40x0,30m) | M | 264.3 | 58.146 | 322.446 |  | 0 | 0 | 0
001.22.04.03 | 180709 | Canaleta em concreto simples (0,40x0,40m) | M | 290.08 | 63.8176 | 353.8976 |  | 0 | 0 | 0
001.22.04.04 | 180592 | Condutor em PVC rigido soldavel - 100mm | M | 58.93 | 12.9646 | 71.8946 |  | 0 | 0 | 0
001.22.04.05 | 180315 | Condutor em PVC rigido soldavel 150mm | M | 92.37 | 20.3214 | 112.6914 |  | 0 | 0 | 0
001.22.04.06 | 180722 | Tubo em concreto armado d= 600mm | UN | 241.74 | 53.1828 | 294.9228 |  | 0 | 0 | 0
001.22.04.07 | 180723 | Tubo em concreto armado d= 800mm | UN | 371.93 | 81.8246 | 453.7546 |  | 0 | 0 | 0
001.22.04.08 | 180724 | Tubo em concreto armado d=1000mm | UN | 502.77 | 110.6094 | 613.3794 |  | 0 | 0 | 0
001.22.04.09 | 180719 | Tubo em concreto simples d=300mm | UN | 115.51 | 25.4122 | 140.9222 |  | 0 | 0 | 0
001.22.04.10 | 180720 | Tubo em concreto simples d= 400mm | UN | 145.63 | 32.0386 | 177.6686 |  | 0 | 0 | 0
001.22.04.11 | 180721 | Tubo em concreto simples d= 500mm | UN | 173.1 | 38.082 | 211.182 |  | 0 | 0 | 0
001.22.05 |  | BOMBAS |  |  | 0 | 0 |  | 0 | 0 | 0
001.22.05.01 | 181487 | Bomba Centrífuga 1/2 CV | UN | 1044.08 | 229.6976 | 1273.7776 |  | 0 | 0 | 0
001.22.05.02 | 181479 | Bomba Centrifuga 3/4 CV (sem tubulação) | UN | 1159.58 | 255.1076 | 1414.6876 |  | 0 | 0 | 0
001.22.05.03 | 181480 | Bomba Centrifuga 1 CV (sem tubulação) | UN | 1413.68 | 311.0096 | 1724.6896 |  | 0 | 0 | 0
001.22.05.04 | 180502 | Bomba Centrífuga 1 CV (suc.,rec.,barrilete.,col.distribuiçao) | UN | 3383.66 | 744.4052 | 4128.0652 |  | 0 | 0 | 0
001.22.05.05 | 181481 | Bomba Centrifuga 2 CV (sem tubulação) | UN | 2320.08 | 510.4176 | 2830.4976 |  | 0 | 0 | 0
001.22.05.06 | 180385 | Bomba centrifuga 7.5 CV (sem tubulação) | UN | 8009.61 | 1762.1142 | 9771.7242 |  | 0 | 0 | 0
001.22.05.07 | 181484 | Bomba Injetora 1 CV (sem tubulação) | UN | 1685.08 | 370.7176 | 2055.7976 |  | 0 | 0 | 0
001.22.05.08 | 181483 | Bomba Injetora 3/4 CV (sem tubulação) | UN | 1441.08 | 317.0376 | 1758.1176 |  | 0 | 0 | 0
001.22.05.09 | 181485 | Bomba Injetora 2 CV (sem tubulação) | UN | 1962.58 | 431.7676 | 2394.3476 |  | 0 | 0 | 0
001.22.05.10 | 181486 | Bomba Injetora 3 CV (sem tubulação) | UN | 3885.08 | 854.7176 | 4739.7976 |  | 0 | 0 | 0
001.22.05.11 | 181475 | Bomba Submersa 3/4 CV (sem tubulação) | UN | 1980.08 | 435.6176 | 2415.6976 |  | 0 | 0 | 0
001.22.05.12 | 181476 | Bomba Submersa 1 CV (sem tubulação) | UN | 1543.58 | 339.5876 | 1883.1676 |  | 0 | 0 | 0
001.22.05.13 | 181477 | Bomba Submersa 2 CV (sem tubulação) | UN | 2685.3 | 590.766 | 3276.066 |  | 0 | 0 | 0
001.22.05.14 | 181478 | Bomba Submersa 3 CV (sem tubulação) | UN | 2535.08 | 557.7176 | 3092.7976 |  | 0 | 0 | 0
001.23 |  | INSTALAÇÕES DE PROTEÇÃO/COMBATE A INCÊNDIO: | 0 |  |  | TOTAL COM BDI |  |  |  | 0
001.23.01 | 200635 | Caixa de incendio c/ mangueira e acessorios | UN | 1568.06 | 344.9732 | 1913.0332 |  | 0 | 0 | 0
001.23.02 | 201281 | Curva Fº Gº 45º 2 1/2" | UN | 216.41 | 47.6102 | 264.0202 |  | 0 | 0 | 0
001.23.03 | 201326 | Extintor de incêndio (pó químico) - 4kg | UN | 174.22 | 38.3284 | 212.5484 |  | 0 | 0 | 0
001.23.04 | 201328 | Extintor de incêndio (pó químico) - 12 kg | UN | 244.22 | 53.7284 | 297.9484 |  | 0 | 0 | 0
001.23.05 | 201507 | Extintor de incêndio ABC - 6Kg | UN | 224.22 | 49.3284 | 273.5484 |  | 0 | 0 | 0
001.23.06 | 201509 | Extintor de incêndio ABC - 12Kg | UN | 344.22 | 75.7284 | 419.9484 |  | 0 | 0 | 0
001.23.07 | 201325 | Extintor de incendio CO2-6kg | UN | 594.22 | 130.7284 | 724.9484 |  | 0 | 0 | 0
001.23.08 | 201327 | Extintor de incendio de agua pressurizada - 10 l | UN | 194.22 | 42.7284 | 236.9484 |  | 0 | 0 | 0
001.23.09 | 200661 | Hidrante de passeio - completo | UN | 1550.4 | 341.088 | 1891.488 |  | 0 | 0 | 0
001.23.10 | 201279 | Joelho/Cotovelo Fº Gº 90º 2 1/2" | UN | 156.31 | 34.3882 | 190.6982 |  | 0 | 0 | 0
001.23.11 | 201280 | Joelho/Cotovelo Fº Gº 90º 3" | UN | 210.24 | 46.2528 | 256.4928 |  | 0 | 0 | 0
001.23.12 | 200832 | Porta corta fogo (0.80x2.10m) | UN | 1416.2 | 311.564 | 1727.764 |  | 0 | 0 | 0
001.23.13 | 201277 | Tê Fº Gº 2 1/2" | UN | 145.66 | 32.0452 | 177.7052 |  | 0 | 0 | 0
001.23.14 | 201278 | Tê Fº Gº 3" | UN | 163.6 | 35.992 | 199.592 |  | 0 | 0 | 0
001.23.15 | 201275 | Tubo Fº Gº 2 1/2" | M | 134 | 29.48 | 163.48 |  | 0 | 0 | 0
001.23.16 | 201276 | Tubo Fº Gº 3" | M | 149.23 | 32.8306 | 182.0606 |  | 0 | 0 | 0
001.23.17 | 201454 | Tubo FºGº 4" | M | 200.99 | 44.2178 | 245.2078 |  | 0 | 0 | 0
001.23.18 | 201460 | Barra antipânico simples | UN | 470.94 | 103.6068 | 574.5468 |  | 0 | 0 | 0
001.24 |  | INSTAÇAÕES ESPECIAIS | 0 |  |  | TOTAL COM BDI |  |  |  | 0
001.24.01 | 220496 | Poço Tubular d= 6" - prof.= 30m | UN | 19472.73 | 4284.0006 | 23756.7306 |  | 0 | 0 | 0
001.24.02 | 220497 | Poço Tubular d= 6" - prof.= 50m | UN | 27656.62 | 6084.4564 | 33741.0764 |  | 0 | 0 | 0
001.24.03 | 220634 | Sinalizador de obstáculos c/ relé fotoelétrico | UN | 1043.68 | 229.6096 | 1273.2896 |  | 0 | 0 | 0
001.25.02 | 191523 | Acabamento p/ registro de pressão | UN | 45.36 | 9.9792 | 55.3392 |  | 0 | 0 | 0
001.25.03 | 190793 | Aspersor (esguicho) giratório 1/2" (incl. mangueira -30m) | CJ | 88.39 | 19.4458 | 107.8358 |  | 0 | 0 | 0
001.25.04 | 191514 | Assento de poliester | UN | 314.21 | 69.1262 | 383.3362 |  | 0 | 0 | 0
001.25.06 | 190807 | Assento plástico almofadado | UN | 82.21 | 18.0862 | 100.2962 |  | 0 | 0 | 0
001.25.08 | 190610 | Bacia sifonada c/ cx. descarga acoplada ecológica com assento | UN | 904.96 | 199.0912 | 1104.0512 |  | 0 | 0 | 0
001.25.10 | 190090 | Bacia sifonada de louça c/ assento | UN | 419.23 | 92.2306 | 511.4606 |  | 0 | 0 | 0
001.25.11 | 191498 | Banco retrátil (p/ banheiro PCD) | UN | 763.43 | 167.9546 | 931.3846 |  | 0 | 0 | 0
001.25.13 | 190529 | Bebedouro aço inox c/4 torneiras e filtro (det.5) | UN | 3782.68 | 832.1896 | 4614.8696 |  | 0 | 0 | 0
001.25.15 | 190089 | Cabide de louça | UN | 80.06 | 17.6132 | 97.6732 |  | 0 | 0 | 0
001.25.16 | 190096 | Caixa de descarga de embutir em cimento amianto | UN | 734.31 | 161.5482 | 895.8582 |  | 0 | 0 | 0
001.25.17 | 190224 | Caixa de descarga plastica - externa | UN | 145.5 | 32.01 | 177.51 |  | 0 | 0 | 0
001.25.19 | 190099 | Chuveiro eletrico | UN | 163.73 | 36.0206 | 199.7506 |  | 0 | 0 | 0
001.25.20 | 190218 | Chuveiro em PVC | UN | 29.4 | 6.468 | 35.868 |  | 0 | 0 | 0
001.25.21 | 190647 | Cuba de lavagem em aço inox e tanque em concreto c/ torn.,sifao e valv. | CJ | 3728.65 | 820.303 | 4548.953 |  | 0 | 0 | 0
001.25.22 | 190787 | Cuba de louça de embutir | UN | 105.07 | 23.1154 | 128.1854 |  | 0 | 0 | 0
001.25.23 | 190788 | Cuba de louça de sobrepor | UN | 181.27 | 39.8794 | 221.1494 |  | 0 | 0 | 0
001.25.24 | 191513 | Cuba em aço inox 40 x30 x15cm | UN | 221.17 | 48.6574 | 269.8274 |  | 0 | 0 | 0
001.25.26 | 190791 | Engate flexível cromado 40cm | UN | 29.15 | 6.413 | 35.563 |  | 0 | 0 | 0
001.25.28 | 190792 | Filtro de parede | UN | 186.21 | 40.9662 | 227.1762 |  | 0 | 0 | 0
001.25.30 | 191520 | Grelha metálica p/caixa sifonada - 15x15cm | UN | 40.36 | 8.8792 | 49.2392 |  | 0 | 0 | 0
001.25.31 | 190531 | Lavabo em aço inox c/4 torn.,sifoes e valv.(det.3-A) | UN | 3535.49 | 777.8078 | 4313.2978 |  | 0 | 0 | 0
001.25.33 | 190375 | Lavatorio de louça c/col.,torneira,sifao e valv. | UN | 598.34 | 131.6348 | 729.9748 |  | 0 | 0 | 0
001.25.34 | 190304 | Lavatório de louça s/ coluna (incl. torn.sifão e válvula )-PCD | UN | 893.19 | 196.5018 | 1089.6918 |  | 0 | 0 | 0
001.25.35 | 190232 | Lavatorio de louça s/col.c/torn.,sifao e valv. | UN | 514.21 | 113.1262 | 627.3362 |  | 0 | 0 | 0
001.25.36 | 191089 | Mictório coletivo em aço c/ registro de pressão - 1,5m | UN | 1817.39 | 399.8258 | 2217.2158 |  | 0 | 0 | 0
001.25.37 | 190539 | Mictorio coletivo em aço inox c/ reg.pressao | UN | 1200.39 | 264.0858 | 1464.4758 |  | 0 | 0 | 0
001.25.38 | 190401 | Mictorio individual em louça c/ acessorios | UN | 641.73 | 141.1806 | 782.9106 |  | 0 | 0 | 0
001.25.39 | 190636 | Pia 01 cuba aço inox c/torneira,sifao e valv.-2.0m | UN | 1093.32 | 240.5304 | 1333.8504 |  | 0 | 0 | 0
001.25.40 | 190238 | Pia 01 cuba em aço inox c/torn.,sifao e valv.(1,50m) | UN | 701.38 | 154.3036 | 855.6836 |  | 0 | 0 | 0
001.25.41 | 190101 | Pia 02 cubas em aço inox.c/torn.,sifoes e valv.(2.0m) | UN | 1667.16 | 366.7752 | 2033.9352 |  | 0 | 0 | 0
001.25.42 | 190088 | Porta papel de louça | UN | 74.13 | 16.3086 | 90.4386 |  | 0 | 0 | 0
001.25.44 | 190796 | Porta toalha argola- cromado | UN | 75.69 | 16.6518 | 92.3418 |  | 0 | 0 | 0
001.25.45 | 190795 | Porta toalha de papel - Polipropileno | UN | 98.13 | 21.5886 | 119.7186 |  | 0 | 0 | 0
001.25.46 | 190084 | Porta-toalha em louça - tubular | UN | 58.76 | 12.9272 | 71.6872 |  | 0 | 0 | 0
001.25.47 | 190835 | Reassentamento de bacia sifonada com caixa acoplada | UN | 160.22 | 35.2484 | 195.4684 |  | 0 | 0 | 0
001.25.48 | 190794 | Saboneteira c/ reservatório - Polipropileno | UN | 65.69 | 14.4518 | 80.1418 |  | 0 | 0 | 0
001.25.49 | 190848 | Saboneteira para sabão líquido (vidro+inox) - móvel | UN | 62.69 | 13.7918 | 76.4818 |  | 0 | 0 | 0
001.25.50 | 190849 | Saboneteira para sabão líquido (vidro+inox) -FIXA | UN | 52.69 | 11.5918 | 64.2818 |  | 0 | 0 | 0
001.25.51 | 190851 | Sifão metálico para pia inox 2" | UN | 158.12 | 34.7864 | 192.9064 |  | 0 | 0 | 0
001.25.52 | 191374 | Sifão plástico flexível | UN | 19.4 | 4.268 | 23.668 |  | 0 | 0 | 0
001.25.53 | 190852 | Sifão PVC pia / lavatório - plástico | UN | 16.46 | 3.6212 | 20.0812 |  | 0 | 0 | 0
001.25.54 | 190085 | Tanque de louça c/ torneira, sifao e valvula | UN | 824.33 | 181.3526 | 1005.6826 |  | 0 | 0 | 0
001.25.55 | 190376 | Tanque inox c/ torneira, sifao e valvula | UN | 606.48 | 133.4256 | 739.9056 |  | 0 | 0 | 0
001.25.56 | 191515 | Torneira com alavanca | UN | 231.27 | 50.8794 | 282.1494 |  | 0 | 0 | 0
001.25.57 | 190097 | Torneira cromada de 1/2" p/ jardim | UN | 77.11 | 16.9642 | 94.0742 |  | 0 | 0 | 0
001.25.58 | 191274 | Torneira de bóia 3/4" | UN | 51.97 | 11.4334 | 63.4034 |  | 0 | 0 | 0
001.25.59 | 191519 | Torneira de metal cromada bica móvel p/ pia/tanque | UN | 107.02 | 23.5444 | 130.5644 |  | 0 | 0 | 0
001.25.61 | 191518 | Torneira de metal cromada de 1/2" ou 3/4" p/ Pia | UN | 105.47 | 23.2034 | 128.6734 |  | 0 | 0 | 0
001.25.62 | 190098 | Torneira de metal de 3/4" p/ tanque | UN | 78.77 | 17.3294 | 96.0994 |  | 0 | 0 | 0
001.25.63 | 191516 | Torneira para lavatório de mesa com fechamento automático | UN | 291.8 | 64.196 | 355.996 |  | 0 | 0 | 0
001.25.64 | 190230 | Torneira plastica de 1/2" | UN | 44.42 | 9.7724 | 54.1924 |  | 0 | 0 | 0
001.25.65 | 190616 | Valvula de descarga HYDRA cromada 1 1/2" | UN | 367.13 | 80.7686 | 447.8986 |  | 0 | 0 | 0
001.26 |  | SERRALHERIA: | 0 |  |  | TOTAL COM BDI |  |  |  | 0
001.26.01 | 240244 | Alambrado p/ quadra (tubo fo e tela de arame galv.-12 # 2") | M2 | 411.86 | 90.6092 | 502.4692 |  | 0 | 0 | 0
001.26.02 | 240814 | Escada caracol D=1,20M H=3M | UN | 2334.75 | 513.645 | 2848.395 |  | 0 | 0 | 0
001.26.03 | 240815 | Escada caracol D=2,00M H=3M | UN | 4465.47 | 982.4034 | 5447.8734 |  | 0 | 0 | 0
001.26.04 | 240618 | Escada de marinheiro c/ proteçao | M | 614.14 | 135.1108 | 749.2508 |  | 0 | 0 | 0
001.26.05 | 240617 | Escada de marinheiro s/ proteçao | M | 414.57 | 91.2054 | 505.7754 |  | 0 | 0 | 0
001.26.06 | 241320 | Grade em ferro p/ canaleta l = 0,40m com articulação | M | 192.98 | 42.4556 | 235.4356 |  | 0 | 0 | 0
001.26.07 | 241470 | Guarda-corpo em tubo de aço galvanizado 1 1/2" | M2 | 378.37 | 83.2414 | 461.6114 |  | 0 | 0 | 0
001.26.08 | 241318 | Placa de inauguração em aço inox/letras bx. relevo- (40 x 30cm) | UN | 791.72 | 174.1784 | 965.8984 |  | 0 | 0 | 0
001.26.09 | 241468 | Placa de sinalização fotoluminoscente | UN | 34.04 | 7.4888 | 41.5288 |  | 0 | 0 | 0
001.26.10 | 240843 | Placa de sinalização metálica | UN | 42.69 | 9.3918 | 52.0818 |  | 0 | 0 | 0
001.26.11 | 241467 | Tela tipo moeda | M2 | 137.25 | 30.195 | 167.445 |  | 0 | 0 | 0
001.27 |  | ELEMENTOS DE ESCOLA: | 0 |  |  | TOTAL COM BDI |  |  |  | 0
001.27.01 | 250669 | Alavanca p/ cx. de descarga ( chapa 3/16" ) | UN | 338.22 | 74.4084 | 412.6284 |  | 0 | 0 | 0
001.27.02 | 250500 | Arquibancada mad. lei lateral ao bl. de sala aula | M | 396.66 | 87.2652 | 483.9252 |  | 0 | 0 | 0
001.27.03 | 250530 | Balcao de atendimento c/armario sem p.de enrolar-1,5x0,9m(det.7) | UN | 535.73 | 117.8606 | 653.5906 |  | 0 | 0 | 0
001.27.04 | 250553 | Balcao de atendimento s/armario s/p.de enrolar-1,5x0,9m(det.7) | UN | 129.95 | 28.589 | 158.539 |  | 0 | 0 | 0
001.27.05 | 250535 | Bancada c/ pia inox 2 cubas incl.armario (3,0x0,6m) | UN | 3764.08 | 828.0976 | 4592.1776 |  | 0 | 0 | 0
001.27.06 | 250545 | Bancada de coz. em granitina c/arm.(3,0x1,40x0,9m)-det.9A | UN | 2882.8 | 634.216 | 3517.016 |  | 0 | 0 | 0
001.27.07 | 250637 | Bancada em alv.,azul. e portas formica (sob pia inox 1 cuba-1,50m) | UN | 972.58 | 213.9676 | 1186.5476 |  | 0 | 0 | 0
001.27.08 | 250638 | Bancada em alv.,azul. e portas formica (sob pia inox 2 cubas-2m) | UN | 1373.52 | 302.1744 | 1675.6944 |  | 0 | 0 | 0
001.27.09 | 250532 | Banco em concreto c/2 mod.2,75x0,4m (det.12) | UN | 361.99 | 79.6378 | 441.6278 |  | 0 | 0 | 0
001.27.10 | 250312 | Banco em madeira de lei c=1,8m, l=0,4m e h=0,4m | M | 329.86 | 72.5692 | 402.4292 |  | 0 | 0 | 0
001.27.11 | 250534 | Estrado em madeira p/ despensa 1,20x0,65m (det.3-B) | UN | 244.94 | 53.8868 | 298.8268 |  | 0 | 0 | 0
001.27.12 | 250533 | Estrado mad. p/ apoio panelao 0,6x0,41m (det.8-A) | UN | 254.01 | 55.8822 | 309.8922 |  | 0 | 0 | 0
001.27.13 | 250523 | Prateleiras em mad. de lei (l= 0,3m; e= 3cm) | M | 142.73 | 31.4006 | 174.1306 |  | 0 | 0 | 0
001.27.14 | 251520 | Quadro magnético branco c/ apoio para apagador e pincéis e moldura em alumínio | M2 | 538.54 | 118.4788 | 657.0188 |  | 0 | 0 | 0
001.27.15 | 250582 | Tela de arame galv.fio 12#2" fix.c/cant.de ferro(s/muro) | M2 | 391.73 | 86.1806 | 477.9106 |  | 0 | 0 | 0
001.28 |  | ELEMENTOS DE UNIDADES DE SAÚDE: | 0 |  |  | TOTAL COM BDI |  |  |  | 0
001.28.01 | 250640 | Bate maca em mogno encerado - L=30cm | M | 135.37 | 29.7814 | 165.1514 |  | 0 | 0 | 0
001.28.02 | 250547 | Pedra mortuaria em concr. c/azulejos (0,80x2,2m) | UN | 1688.44 | 371.4568 | 2059.8968 |  | 0 | 0 | 0
001.28.03 | 252010 | Bate maca em PVC tipo corrimão (incluindo capa, estrutura de suporte e fixação e acabament | M | 402.67 | 88.5874 | 491.2574 |  | 0 | 0 | 0
001.28.04 | 252011 | Bate maca em PVC tipo chapado (incluindo capa, estrutura de suporte e fixação e acabamento | M | 297.96 | 65.5512 | 363.5112 |  | 0 | 0 | 0
001.28.05 | 252012 | Piso em manta vinílica homogênea com espessura de 2,00 mm (incluindo rodapé e regularizaçã | M2 | 204.59 | 45.0098 | 249.5998 |  | 0 | 0 | 0
001.28.06 | 252013 | Piso condutivo em manta vinílica homogênea com espessura de 2,20 mm (incluindo rodapé e re | M2 | 322.9 | 71.038 | 393.938 |  | 0 | 0 | 0
001.29 |  | ELEMENTOS DELEGACIAS/PENITENCIÁRIAS: | 0 |  |  | TOTAL COM BDI |  |  |  | 0
001.29.01 | 250648 | Abrigo em alvenaria p/cx. desc.externa (DP e Penitenciária) | UN | 327.82 | 72.1204 | 399.9404 |  | 0 | 0 | 0
001.29.02 | 250462 | Bacia turca p/ cela em concreto | UN | 242.85 | 53.427 | 296.277 |  | 0 | 0 | 0
001.29.03 | 250595 | Beliche em concreto | UN | 938.33 | 206.4326 | 1144.7626 |  | 0 | 0 | 0
001.29.04 | 250463 | Cama em concreto | UN | 444.47 | 97.7834 | 542.2534 |  | 0 | 0 | 0
001.29.05 | 250643 | Concertina galvanizada / inox 304 | M | 88.59 | 19.4898 | 108.0798 |  | 0 | 0 | 0
001.29.06 | 250769 | Envelopamento de bacia sanitária | UN | 101.83 | 22.4026 | 124.2326 |  | 0 | 0 | 0
001.29.07 | 250173 | Escapula | UN | 47.54 | 10.4588 | 57.9988 |  | 0 | 0 | 0
001.29.08 | 250265 | Fios de arame farpado parte superior da cerca (penit.) | M2 | 34.65 | 7.623 | 42.273 |  | 0 | 0 | 0
001.29.09 | 250264 | Malha de 10 x 10cm de arame farpado | M2 | 598.9 | 131.758 | 730.658 |  | 0 | 0 | 0
001.30 |  | ELEMENTOS ESPORTIVOS: | 0 |  |  | TOTAL COM BDI |  |  |  | 0
001.30.01 | 250610 | Equipamento completo p/ quadra de esportes | CJ | 13669.46 | 3007.2812 | 16676.7412 |  | 0 | 0 | 0
001.30.02 | 250120 | Quadra esportes polivalente 17x30m (incl. equipamentos esportivos) | UN | 108124.14 | 23787.3108 | 131911.4508 |  | 0 | 0 | 0
001.30.03 | 250602 | Quadra esportes polivalente 18x31m (incl. equipamentos esportivos) | UN | 116260.1 | 25577.222 | 141837.322 |  | 0 | 0 | 0
001.30.04 | 250671 | Quadra esportes polivalente 20x40m (incl. equipamentos esportivos) | UN | 177837.67 | 39124.2874 | 216961.9574 |  | 0 | 0 | 0
001.30.05 | 250594 | Tabela em mad. lei p/ aro de basquete | UN | 1151.24 | 253.2728 | 1404.5128 |  | 0 | 0 | 0
001.31 |  | PEQUENAS OBRAS: | 0 |  |  | TOTAL COM BDI |  |  |  | 0
001.31.01 | 250646 | Abrigo p/ grupo gerador (2,50 x 2,00m) | UN | 12089.08 | 2659.5976 | 14748.6776 |  | 0 | 0 | 0
001.31.02 | 250685 | Arquibancada em concreto armado (mod. 20m) | M | 3728.42 | 820.2524 | 4548.6724 |  | 0 | 0 | 0
001.31.03 | 250512 | Casa de bomba - 1,20x0,80m; h = 0,80m | UN | 1683.42 | 370.3524 | 2053.7724 |  | 0 | 0 | 0
001.31.04 | 250686 | Cobertura metalica p/ quadra 20x40m c/escape de 1.50m | UN | 423758.25 | 93226.815 | 516985.065 |  | 0 | 0 | 0
001.31.05 | 250717 | Passarela coberta c/telhas de barro (com pilar 6"x3") | M | 1367.59 | 300.8698 | 1668.4598 |  | 0 | 0 | 0
001.31.06 | 250546 | Passarela coberta c/telhas de barro-pilar sanduiche(det.23) | M | 1737.52 | 382.2544 | 2119.7744 |  | 0 | 0 | 0
001.31.07 | 250670 | Reservatorio elevado em concreto armado cap.=10.000lts-h=8.83m | UN | 48203.57 | 10604.7854 | 58808.3554 |  | 0 | 0 | 0
001.31.08 | 250658 | Torre em conc.armado p/ cx.d'agua h=6,0m-base 2.0x2.0m | UN | 15355.24 | 3378.1528 | 18733.3928 |  | 0 | 0 | 0
001.31.09 | 250603 | Torre em conc.armado p/ cx.d'agua h=6,0m-base 3.0x3.0m | UN | 18178.95 | 3999.369 | 22178.319 |  | 0 | 0 | 0
001.31.10 | 250672 | Torre p/ caixa d'agua h=4.0m (alvenaria) | UN | 3349.18 | 736.8196 | 4085.9996 |  | 0 | 0 | 0
001.32 |  | OUTROS ELEMENTOS | 0 |  |  | TOTAL COM BDI |  |  |  | 0
001.32.01 | 250611 | Alizar em argamassa | M | 53.88 | 11.8536 | 65.7336 |  | 0 | 0 | 0
001.32.02 | 250086 | Armario de embutir c/ espelho p/ lavatorio | UN | 229.75 | 50.545 | 280.295 |  | 0 | 0 | 0
001.32.03 | 251463 | Armário em MDF (c/ gavetas/prateleiras e portas) | M2 | 807.81 | 177.7182 | 985.5282 |  | 0 | 0 | 0
001.32.04 | 250537 | Armario externo plast. c/ espelho p/ lavatorio | UN | 237.03 | 52.1466 | 289.1766 |  | 0 | 0 | 0
001.32.05 | 251216 | Cabo de aço 1/4" | M | 7.48 | 1.6456 | 9.1256 |  | 0 | 0 | 0
001.32.06 | 250410 | Caixa p/ ar condicionado | UN | 109.63 | 24.1186 | 133.7486 |  | 0 | 0 | 0
001.32.07 | 250109 | Espelho de cristal (0,40x0,60m) com moldura em alumínio | UN | 178.3 | 39.226 | 217.526 |  | 0 | 0 | 0
001.32.08 | 251027 | Exaustor d=40cm | UN | 260.74 | 57.3628 | 318.1028 |  | 0 | 0 | 0
001.32.09 | 251508 | Exaustor eólico 24" | UN | 488.8 | 107.536 | 596.336 |  | 0 | 0 | 0
001.32.10 | 250585 | Guarda-corpo em mad. lei envernizado h=1,0m | M2 | 166.18 | 36.5596 | 202.7396 |  | 0 | 0 | 0
001.32.11 | 251511 | Lixeira em madeira c/ estrutura tubular em aço | UN | 358.43 | 78.8546 | 437.2846 |  | 0 | 0 | 0
001.32.12 | 251510 | Lixeira em tela moeda | UN | 757.3 | 166.606 | 923.906 |  | 0 | 0 | 0
001.32.13 | 251499 | Moldura em madeira de lei p/ caixa de ar condicionado | UN | 36.38 | 8.0036 | 44.3836 |  | 0 | 0 | 0
001.32.14 | 251321 | Película G5 - Aplicada | M2 | 95.12 | 20.9264 | 116.0464 |  | 0 | 0 | 0
001.32.15 | 250612 | Perfil em aluminio - U (1,0x3,50x1,0cm) | M | 47.78 | 10.5116 | 58.2916 |  | 0 | 0 | 0
001.32.16 | 251293 | Tampo em granito verde Ubatuba | M2 | 551.66 | 121.3652 | 673.0252 |  | 0 | 0 | 0
001.32.17 | 250239 | Tampo em marmore branco e=2cm | M2 | 356.06 | 78.3332 | 434.3932 |  | 0 | 0 | 0
001.32.18 | 251530 | Tela de nylon | M2 | 19.98 | 4.3956 | 24.3756 |  | 0 | 0 | 0
001.32.19 | 250732 | Ventilador de teto | UN | 320.79 | 70.5738 | 391.3638 |  | 0 | 0 | 0
001.33 |  | URBANIZAÇÃO: | 0 |  |  | TOTAL COM BDI |  |  |  | 0
001.33.01 | 260765 | Argamassa p/rejuntamento de blokret (1:7) | M3 | 420.95 | 92.609 | 513.559 |  | 0 | 0 | 0
001.33.02 | 260728 | Bloco de concreto intertravado e=8cm (incl. colchao de areia e rejuntamento) | M2 | 115.39 | 25.3858 | 140.7758 |  | 0 | 0 | 0
001.33.03 | 261471 | Bloco de concreto intertravado pigmentado (incl. colchão de areia e rejuntamento) | M2 | 130.5 | 28.71 | 159.21 |  | 0 | 0 | 0
001.33.04 | 260664 | Blokret sextavado e= 6cm (incl. colchao de areia e rejuntamento) | M2 | 102.39 | 22.5258 | 124.9158 |  | 0 | 0 | 0
001.33.05 | 260663 | Blokret sextavado e= 8cm (incl. colchao de areia e rejuntamento) | M2 | 108.39 | 23.8458 | 132.2358 |  | 0 | 0 | 0
001.33.06 | 260662 | Blokret sextavado e=10cm (incl. colchao de areia e rejuntamento) | M2 | 118.99 | 26.1778 | 145.1678 |  | 0 | 0 | 0
001.33.07 | 261526 | Cerca c/ mourão em concreto e tela de arame galvanizado h=2,0m | M | 159.49 | 35.0878 | 194.5778 |  | 0 | 0 | 0
001.33.08 | 260311 | Cerca em mouroes conc./arame farpado(10 fiadas, esp=2,5m, h=2,0m) | M | 95.98 | 21.1156 | 117.0956 |  | 0 | 0 | 0
001.33.09 | 260278 | Colchão de areia e=20 cm | M2 | 35.43 | 7.7946 | 43.2246 |  | 0 | 0 | 0
001.33.10 | 260188 | Mastro em fo.go. sobre base de concreto-3 un(det.22) | CJ | 2348.06 | 516.5732 | 2864.6332 |  | 0 | 0 | 0
001.33.11 | 260522 | Meio-fio em concreto nas dimensões 0,15m x 0,12m com lâmina d'água | M | 39.31 | 8.6482 | 47.9582 |  | 0 | 0 | 0
001.33.12 | 260519 | Meio-fio em concreto nas dimensões 0,15m x 0,12m sem lâmina d'água | M | 31.39 | 6.9058 | 38.2958 |  | 0 | 0 | 0
001.33.13 | 260523 | Meio-fio em concreto nas dimensões 0,30m x 0,12m com lâmina d'água | M | 53.97 | 11.8734 | 65.8434 |  | 0 | 0 | 0
001.33.14 | 260520 | Meio-fio em concreto nas dimensões 0,30m x 0,12m sem lâmina d'água | M | 44.48 | 9.7856 | 54.2656 |  | 0 | 0 | 0
001.33.15 | 260651 | Mureta em alvenaria,rebocada e pintada 2 faces(h=1.0m) | M | 353.87 | 77.8514 | 431.7214 |  | 0 | 0 | 0
001.33.16 | 260213 | Muro em alvenaria,rebocado e pintado 2 faces(h=2.0m) | M | 592.34 | 130.3148 | 722.6548 |  | 0 | 0 | 0
001.33.17 | 260652 | Muro em alvenaria,rebocado e pintado 2 faces(h=2.50m) | M | 709.84 | 156.1648 | 866.0048 |  | 0 | 0 | 0
001.33.18 | 260666 | Pedra portuguesa (incl.colchao de areia e rejuntamento) | M2 | 121.2 | 26.664 | 147.864 |  | 0 | 0 | 0
001.33.19 | 260168 | Plantio de grama (incl. terra preta) | M2 | 22.35 | 4.917 | 27.267 |  | 0 | 0 | 0
001.33.20 | 260698 | Reassentamento de blokret (incl. areia e rejuntamento) | M2 | 46.23 | 10.1706 | 56.4006 |  | 0 | 0 | 0
001.33.21 | 260203 | Sarjeta em concreto simples | M3 | 955.17 | 210.1374 | 1165.3074 |  | 0 | 0 | 0
001.33.22 | 260850 | Seixo com espalhamento | M3 | 240.25 | 52.855 | 293.105 |  | 0 | 0 | 0
001.33.23 | 260761 | Totem em concreto armado | UN | 1188.9 | 261.558 | 1450.458 |  | 0 | 0 | 0
001.34 |  | LIMPEZA FINAL: | 0 |  |  | TOTAL COM BDI |  |  |  | 0
001.34.01 | 270629 | Calafetação de vidros | M2 | 15.71 | 3.4562 | 19.1662 |  | 0 | 0 | 0
001.34.02 | 271323 | Limpeza (c/ maq.) + enceramento de piso de alta resistência | M2 | 18.9 | 4.158 | 23.058 |  | 0 | 0 | 0
001.34.03 | 270590 | Limpeza de calhas (0,4x0,3m) | M | 9.22 | 2.0284 | 11.2484 |  | 0 | 0 | 0
001.34.04 | 270591 | Limpeza de canaletas (0.30x0.30m) | M | 8.07 | 1.7754 | 9.8454 |  | 0 | 0 | 0
001.34.05 | 270166 | Limpeza de pisos ceramicos ou pastilha | M2 | 7.44 | 1.6368 | 9.0768 |  | 0 | 0 | 0
001.34.06 | 270220 | Limpeza geral e entrega da obra | M2 | 6.83 | 1.5026 | 8.3326 |  | 0 | 0 | 0
001.34.07 | 270167 | Raspagem, calafet. e enceramento de pisos em madeira | M2 | 24.65 | 5.423 | 30.073 |  | 0 | 0 | 0
001.34.08 | 270633 | Rejuntamento de revestimento/piso ceramico c/ cimento branco | M2 | 6.82 | 1.5004 | 8.3204 |  | 0 | 0 | 0
001.34.09 | 270768 | Resina p/ piso em korodur | M2 | 25.94 | 5.7068 | 31.6468 |  | 0 | 0 | 0
ARQUIBANCADAS |  |  | 70555.4365 | [6 empty] | 1
001.01 |  | SERVIÇOS PRELIMINARES: | 0 |  |  | TOTAL COM BDI |  |  |  | 0
001.01.01 | 11450 | Aluguel de andaime metálico tipo fachadeiro (incluindo montagem e desmontagem) | M²/Mês | 17.88 | 3.9336 | 21.8136 |  | 0 | 0 | 0
001.01.02 | 10786 | Aluguel e montagem de andaime metálico | M²/Mês | 11.66 | 2.5652 | 14.2252 |  | 0 | 0 | 0
001.01.03 | 10006 | Andaime de madeira | M2 | 20.71 | 4.5562 | 25.2662 |  | 0 | 0 | 0
001.01.04 | 10767 | Barracão de madeira (incl. instalações) | M2 | 562.56 | 123.7632 | 686.3232 |  | 0 | 0 | 0
001.01.05 | 10005 | Barracão de madeira/Almoxarifado | M2 | 287.22 | 63.1884 | 350.4084 |  | 0 | 0 | 0
001.01.06 | 10173 | Desmatamento mecanico c/trator D-6 | M2 | 2.41 | 0.5302 | 2.9402 |  | 0 | 0 | 0
001.01.07 | 10032 | Destocamento manual de arvores d=30cm | UN | 170.7 | 37.554 | 208.254 |  | 0 | 0 | 0
001.01.08 | 11329 | Furo de sondagem - até 15m | UN | 1475 | 324.5 | 1799.5 |  | 0 | 0 | 0
001.01.09 | 11330 | Furo de sondagem - mais de 15m | UN | 2621.4 | 576.708 | 3198.108 |  | 0 | 0 | 0
001.01.10 | 10001 | Levantamento planimetrico a trena | M2 | 0.74 | 0.1628 | 0.9028 |  | 0 | 0 | 0
001.01.11 | 10002 | Levantamento planimetrico c/ aparelho | M2 | 0.94 | 0.2068 | 1.1468 |  | 0 | 0 | 0
001.01.12 | 10000 | Licenças e taxas da obra (acima de 500m2) | CJ | 12622.32 | 2776.9104 | 15399.2304 |  | 0 | 0 | 0
001.01.13 | 11170 | Licenças e taxas da obra (até 100m2) | CJ | 2866.38 | 630.6036 | 3496.9836 |  | 0 | 0 | 0
001.01.14 | 11171 | Licenças e taxas da obra (até 500m2) | CJ | 6158.29 | 1354.8238 | 7513.1138 |  | 0 | 0 | 0
001.01.15 | 10008 | Limpeza do terreno | M2 | 2.05 | 0.451 | 2.501 |  | 0 | 0 | 0
001.01.16 | 10175 | Locação da obra a aparelho | M2 | 7.99 | 1.7578 | 9.7478 |  | 0 | 0 | 0
001.01.17 | 10009 | Locação da obra a trena | M2 | 4.87 | 1.0714 | 5.9414 |  | 0 | 0 | 0
001.01.18 | 10269 | Locação planimetrica de linha | M | 1.84 | 0.4048 | 2.2448 |  | 0 | 0 | 0
001.01.19 | 6 | Mobilização e Desmobilização de pessoal e equipamentos | UN | 1 | 0.22 | 1.22 |  | 0 | 0 | 0
001.01.20 | 10004 | Placa da obra em chapa galvanizada | M2 | 499.97 | 109.9934 | 609.9634 |  | 0 | 0 | 0
001.01.21 | 11340 | Placa de obra em lona com plotagem de gráfica | M2 | 176.27 | 38.7794 | 215.0494 |  | 0 | 0 | 0
001.01.22 | 10003 | Tapume c/ chapa de madeirit e=10mm (h=2.20m) | M2 | 107.65 | 23.683 | 131.333 |  | 0 | 0 | 0
001.01.23 | 11350 | Tapume metálico | M2 | 143.96 | 31.6712 | 175.6312 |  | 0 | 0 | 0
001.02 |  | ADMINISTRAÇÃO LOCAL DA OBRA | 0 |  |  | TOTAL COM BDI |  |  |  | 0
001.02.01 | 200006 | ALMOXARIFE COM ENCARGOS COMPLEMENTARES | Mês | 3125.44 | 687.5968 | 3813.0368 |  | 0 | 0 | 0
001.02.02 | 200005 | APONTADOR OU APROPRIADOR COM ENCARGOS COMPLEMENTARES | MêS | 2875.47 | 632.6034 | 3508.0734 |  | 0 | 0 | 0
001.02.03 | 200004 | ENCARREGADO GERAL DE OBRAS COM ENCARGOS COMPLEMENTARES | Mês | 3235.45 | 711.799 | 3947.249 |  | 0 | 0 | 0
001.02.04 | 200001 | ENGENHEIRO CIVIL/ ELETRICISTA/SANITARISTA/MECANICO E ARQUITETO DE OBRA JUNIOR | Mês | 15734 | 3461.48 | 19195.48 |  | 0 | 0 | 0
001.02.05 | 200000 | ENGENHEIRO CIVIL/ ELETRICISTA/SANITARISTA/MECANICO E ARQUITETO DE OBRA SENIOR | MêS | 22852.39 | 5027.5258 | 27879.9158 |  | 0 | 0 | 0
001.02.06 | 200002 | MESTRE DE OBRAS COM ENCARGOS COMPLEMENTARES | MêS | 4602.43 | 1012.5346 | 5614.9646 |  | 0 | 0 | 0
001.02.07 | 200009 | TECNICO DE EDIFICACOES COM ENCARGOS COMPLEMENTARES | MêS | 2805.12 | 617.1264 | 3422.2464 |  | 0 | 0 | 0
001.02.08 | 200003 | TÉCNICO EM SEGURANÇA DO TRABALHO COM ENCARGOS COMPLEMENTARES | MêS | 3562.4 | 783.728 | 4346.128 |  | 0 | 0 | 0
001.02.09 | 200008 | VIGIA DIURNO COM ENCARGOS COMPLEMENTARES | H | 17.41 | 3.8302 | 21.2402 |  | 0 | 0 | 0
001.02.10 | 200007 | VIGIA NOTURNO COM ENCARGOS COMPLEMENTARES | H | 21.49 | 4.7278 | 26.2178 |  | 0 | 0 | 0
001.03 |  | MÃO DE OBRA OPERACIONAL | 0 |  |  | TOTAL COM BDI |  |  |  | 0
001.03.01 | 280001 | AJUDANTE DE ARMADOR COM ENCARGOS COMPLEMENTARES | H | 17.11 | 3.7642 | 20.8742 |  | 0 | 0 | 0
001.03.02 | 280002 | AJUDANTE DE CARPINTEIRO COM ENCARGOS COMPLEMENTARES | H | 17.02 | 3.7444 | 20.7644 |  | 0 | 0 | 0
001.03.03 | 280003 | AJUDANTE DE MONTADOR COM ENCARGOS COMPLEMENTARES | H | 16.05 | 3.531 | 19.581 |  | 0 | 0 | 0
001.03.04 | 280004 | AJUDANTE DE PEDREIRO COM ENCARGOS COMPLEMENTARES | H | 17.14 | 3.7708 | 20.9108 |  | 0 | 0 | 0
001.03.05 | 280005 | AJUDANTE ESPECIALIZADO COM ENCARGOS COMPLEMENTARES | H | 17.39 | 3.8258 | 21.2158 |  | 0 | 0 | 0
001.03.06 | 280006 | ARMADOR COM ENCARGOS COMPLEMENTARES | H | 21.18 | 4.6596 | 25.8396 |  | 0 | 0 | 0
001.03.07 | 280007 | AUXILIAR DE ELETRICISTA COM ENCARGOS COMPLEMENTARES | H | 17.35 | 3.817 | 21.167 |  | 0 | 0 | 0
001.03.08 | 280008 | AUXILIAR DE ENCANADOR OU BOMBEIRO HIDRÁULICO COM ENCARGOS COMPLEMENTARES | H | 16.59 | 3.6498 | 20.2398 |  | 0 | 0 | 0
001.03.09 | 280009 | AUXILIAR DE SERRALHEIRO COM ENCARGOS COMPLEMENTARES | H | 17.11 | 3.7642 | 20.8742 |  | 0 | 0 | 0
001.03.10 | 280010 | AUXILIAR DE SERVIÇOS GERAIS COM ENCARGOS COMPLEMENTARES | H | 16.99 | 3.7378 | 20.7278 |  | 0 | 0 | 0
001.03.11 | 280011 | CALAFETADOR/CALAFATE COM ENCARGOS COMPLEMENTARES | H | 21.19 | 4.6618 | 25.8518 |  | 0 | 0 | 0
001.03.12 | 280012 | CALCETEIRO COM ENCARGOS COMPLEMENTARES | H | 21.18 | 4.6596 | 25.8396 |  | 0 | 0 | 0
001.03.13 | 280013 | CARPINTEIRO COM ENCARGOS COMPLEMENTARES | H | 21.1 | 4.642 | 25.742 |  | 0 | 0 | 0
001.03.14 | 280014 | ELETRICISTA COM ENCARGOS COMPLEMENTARES | H | 21.5 | 4.73 | 26.23 |  | 0 | 0 | 0
001.03.15 | 280015 | ELETROTÉCNICO COM ENCARGOS COMPLEMENTARES | H | 23.73 | 5.2206 | 28.9506 |  | 0 | 0 | 0
001.03.16 | 280016 | ENCANADOR OU BOMBEIRO HIDRÁULICO COM ENCARGOS COMPLEMENTARES | H | 20.68 | 4.5496 | 25.2296 |  | 0 | 0 | 0
001.03.17 | 280017 | GESSEIRO COM ENCARGOS COMPLEMENTARES | H | 21.18 | 4.6596 | 25.8396 |  | 0 | 0 | 0
001.03.18 | 280018 | JARDINEIRO COM ENCARGOS COMPLEMENTARES | H | 17.45 | 3.839 | 21.289 |  | 0 | 0 | 0
001.03.19 | 280019 | MARMORISTA/GRANITEIRO COM ENCARGOS COMPLEMENTARES | H | 21.22 | 4.6684 | 25.8884 |  | 0 | 0 | 0
001.03.20 | 280020 | MONTADOR COM ENCARGOS COMPLEMENTARES | H | 20.12 | 4.4264 | 24.5464 |  | 0 | 0 | 0
001.03.21 | 280021 | MONTADOR ELETROMECÃNICO COM ENCARGOS COMPLEMENTARES | H | 45.52 | 10.0144 | 55.5344 |  | 0 | 0 | 0
001.03.22 | 280022 | OPERADOR DE BETONEIRA/MISTURADOR COM ENCARGOS COMPLEMENTARES | H | 20.08 | 4.4176 | 24.4976 |  | 0 | 0 | 0
001.03.23 | 280023 | PEDREIRO COM ENCARGOS COMPLEMENTARES | H | 21.29 | 4.6838 | 25.9738 |  | 0 | 0 | 0
001.03.24 | 280024 | PINTOR COM ENCARGOS COMPLEMENTARES | H | 22.37 | 4.9214 | 27.2914 |  | 0 | 0 | 0
001.03.25 | 280025 | SERRALHEIRO COM ENCARGOS COMPLEMENTARES | H | 21.18 | 4.6596 | 25.8396 |  | 0 | 0 | 0
001.03.26 | 280026 | SERVENTE COM ENCARGOS COMPLEMENTARES | H | 17.07 | 3.7554 | 20.8254 |  | 0 | 0 | 0
001.03.27 | 280027 | SOLDADOR COM ENCARGOS COMPLEMENTARES | H | 22 | 4.84 | 26.84 |  | 0 | 0 | 0
001.03.28 | 280028 | TELHADISTA COM ENCARGOS COMPLEMENTARES | H | 21.06 | 4.6332 | 25.6932 |  | 0 | 0 | 0
001.03.29 | 280029 | TOPOGRAFO COM ENCARGOS COMPLEMENTARES | H | 20 | 4.4 | 24.4 |  | 0 | 0 | 0
001.03.30 | 280030 | VIDRACEIRO COM ENCARGOS COMPLEMENTARES | H | 21.22 | 4.6684 | 25.8884 |  | 0 | 0 | 0
001.04 |  | DEMOLIÇÕES E RETIRADAS: | 0 |  |  | TOTAL COM BDI |  |  |  | 0
001.04.01 | 20738 | Apicoamento de concreto | M2 | 25.61 | 5.6342 | 31.2442 |  | 0 | 0 | 0
001.04.02 | 20737 | Apicoamento de reboco ou cimentado | M2 | 3.41 | 0.7502 | 4.1602 |  | 0 | 0 | 0
001.04.03 | 20177 | Bota fora manual c/ DMT=200m | M3 | 69.99 | 15.3978 | 85.3878 |  | 0 | 0 | 0
001.04.04 | 20020 | Demolição da estrutura em madeira da cobertura | M2 | 6.78 | 1.4916 | 8.2716 |  | 0 | 0 | 0
001.04.05 | 20007 | Demolição de andaimes | M2 | 5.12 | 1.1264 | 6.2464 |  | 0 | 0 | 0
001.04.06 | 21525 | Demolição de asfalto c/ martelete | M2 | 8.06 | 1.7732 | 9.8332 |  | 0 | 0 | 0
001.04.07 | 21524 | Demolição de concreto armado c/ martelete | M3 | 349.44 | 76.8768 | 426.3168 |  | 0 | 0 | 0
001.04.08 | 20016 | Demolição manual de alvenaria de tijolo | M3 | 57.6 | 12.672 | 70.272 |  | 0 | 0 | 0
001.04.09 | 20756 | Demolição manual de concreto armado | M3 | 511.72 | 112.5784 | 624.2984 |  | 0 | 0 | 0
001.04.10 | 20018 | Demolição manual de concreto simples | M3 | 249.59 | 54.9098 | 304.4998 |  | 0 | 0 | 0
001.04.11 | 20017 | Demolição manual de piso em madeira e retirada de vigamento incluindo granzepe | M2 | 23.01 | 5.0622 | 28.0722 |  | 0 | 0 | 0
001.04.12 | 21531 | Desmontagem de estr. metálica c/ retirada de solda e corte de peças por meio de lixadeira | M2 | 39.39 | 8.6658 | 48.0558 |  | 0 | 0 | 0
001.04.13 | 20841 | Retirada de blokret com aproveitamento | M2 | 11.47 | 2.5234 | 13.9934 |  | 0 | 0 | 0
001.04.14 | 20847 | Retirada de caixa de ar condicionado | UN | 23.63 | 5.1986 | 28.8286 |  | 0 | 0 | 0
001.04.15 | 20842 | Retirada de calha em chapa galvanizada | M | 9.36 | 2.0592 | 11.4192 |  | 0 | 0 | 0
001.04.16 | 20409 | Retirada de carpete | M2 | 2.22 | 0.4884 | 2.7084 |  | 0 | 0 | 0
001.04.17 | 20305 | Retirada de cobogo | M2 | 9.6 | 2.112 | 11.712 |  | 0 | 0 | 0
001.04.18 | 21532 | Retirada de divisória (painel cego) | M2 | 8.31 | 1.8282 | 10.1382 |  | 0 | 0 | 0
001.04.19 | 21533 | Retirada de divisória (painel/vidro/painel) | M2 | 11.09 | 2.4398 | 13.5298 |  | 0 | 0 | 0
001.04.20 | 20174 | Retirada de entulho - manualmente (incluindo caixa coletora) | M3 | 92.07 | 20.2554 | 112.3254 |  | 0 | 0 | 0
001.04.21 | 20171 | Retirada de entulho c/ equipamento distancia ate 5k | M3 | 22.5 | 4.95 | 27.45 |  | 0 | 0 | 0
001.04.22 | 20013 | Retirada de esquadria com aproveitamento | M2 | 11.05 | 2.431 | 13.481 |  | 0 | 0 | 0
001.04.23 | 21528 | Retirada de esquadria metálica | M2 | 10.67 | 2.3474 | 13.0174 |  | 0 | 0 | 0
001.04.24 | 20014 | Retirada de esquadria sem aproveitamento | M2 | 5.52 | 1.2144 | 6.7344 |  | 0 | 0 | 0
001.04.25 | 20861 | Retirada de forro de gesso (incl. barroteamento) | M2 | 5.97 | 1.3134 | 7.2834 |  | 0 | 0 | 0
001.04.26 | 20015 | Retirada de forro em mad., incl. barroteamento | M2 | 7.63 | 1.6786 | 9.3086 |  | 0 | 0 | 0
001.04.27 | 21534 | Retirada de forro em PVC, incl. barroteamento | M2 | 5.73 | 1.2606 | 6.9906 |  | 0 | 0 | 0
001.04.28 | 21527 | Retirada de grade de ferro | M2 | 22.18 | 4.8796 | 27.0596 |  | 0 | 0 | 0
001.04.29 | 20853 | Retirada de lambrequim | M | 1.91 | 0.4202 | 2.3302 |  | 0 | 0 | 0
001.04.30 | 20854 | Retirada de lambri de madeira | M2 | 18.32 | 4.0304 | 22.3504 |  | 0 | 0 | 0
001.04.31 | 21526 | Retirada de louça sanitária | UN | 37.75 | 8.305 | 46.055 |  | 0 | 0 | 0
001.04.32 | 20855 | Retirada de luminárias | UN | 15.43 | 3.3946 | 18.8246 |  | 0 | 0 | 0
001.04.33 | 20856 | Retirada de mictório aço inox | UN | 47.19 | 10.3818 | 57.5718 |  | 0 | 0 | 0
001.04.34 | 20862 | Retirada de pilar de madeira | UN | 43.48 | 9.5656 | 53.0456 |  | 0 | 0 | 0
001.04.35 | 20677 | Retirada de pintura (c/ escova de aço) | M2 | 5.79 | 1.2738 | 7.0638 |  | 0 | 0 | 0
001.04.36 | 20235 | Retirada de piso ceramico, inclusive camada regularizadora | M2 | 7.68 | 1.6896 | 9.3696 |  | 0 | 0 | 0
001.04.37 | 20628 | Retirada de piso cimentado | M2 | 8.32 | 1.8304 | 10.1504 |  | 0 | 0 | 0
001.04.38 | 20221 | Retirada de piso em taco de madeira | M2 | 8.54 | 1.8788 | 10.4188 |  | 0 | 0 | 0
001.04.39 | 20023 | Retirada de piso incl. camada impermeabilizadora | M2 | 12.8 | 2.816 | 15.616 |  | 0 | 0 | 0
001.04.40 | 20408 | Retirada de piso vinilico | M2 | 4.69 | 1.0318 | 5.7218 |  | 0 | 0 | 0
001.04.41 | 21529 | Retirada de ponto de água/esgoto | PT | 19.24 | 4.2328 | 23.4728 |  | 0 | 0 | 0
001.04.42 | 20857 | Retirada de ponto elétrico | PT | 15.43 | 3.3946 | 18.8246 |  | 0 | 0 | 0
001.04.43 | 20019 | Retirada de reboco ou emboço | M2 | 5.76 | 1.2672 | 7.0272 |  | 0 | 0 | 0
001.04.44 | 20021 | Retirada de revestimento cerâmico | M2 | 5.76 | 1.2672 | 7.0272 |  | 0 | 0 | 0
001.04.45 | 21530 | Retirada de rodapé cerâmico | M | 3.41 | 0.7502 | 4.1602 |  | 0 | 0 | 0
001.04.46 | 21535 | Retirada de Rodapé em Granito | M2 | 3.41 | 0.7502 | 4.1602 |  | 0 | 0 | 0
001.04.47 | 20863 | Retirada de rodapé em madeira | M | 1.71 | 0.3762 | 2.0862 |  | 0 | 0 | 0
001.04.48 | 21536 | Retirada de rodapé em piso de alta resistência | M2 | 4.27 | 0.9394 | 5.2094 |  | 0 | 0 | 0
001.04.49 | 20864 | Retirada de soleira e peitoril | M2 | 17.05 | 3.751 | 20.801 |  | 0 | 0 | 0
001.04.50 | 20858 | Retirada de telha de fibrocimento com aproveitamento | M2 | 12.08 | 2.6576 | 14.7376 |  | 0 | 0 | 0
001.04.51 | 20307 | Retirada de telhas de barro | M2 | 9.59 | 2.1098 | 11.6998 |  | 0 | 0 | 0
001.04.52 | 20024 | Retirada de telhas fibrocimento sem aproveitamento | M2 | 4 | 0.88 | 4.88 |  | 0 | 0 | 0
001.04.53 | 20859 | Retirada de válvula Hydra | UN | 22.65 | 4.983 | 27.633 |  | 0 | 0 | 0
001.04.54 | 20860 | Retirada de ventilador de teto | UN | 27 | 5.94 | 32.94 |  | 0 | 0 | 0
001.04.55 | 20022 | Retirada Divisórias em paineis div. em mad.compens.incl.entarugamento | M2 | 11.05 | 2.431 | 13.481 |  | 0 | 0 | 0
001.05 |  | MOVIMENTO DE TERRA: | 3159.4218 |  |  | TOTAL COM BDI |  |  |  | 1
001.05.01 | 30011 | Aterro incluindo carga, descarga, transporte e apiloamento | M3 | 105.78 | 23.2716 | 129.0516 | 18 | 1904.04 | 2322.9288 | 1
001.05.02 | 30010 | Escavação manual ate 1.50m de profundidade | M3 | 51.21 | 11.2662 | 62.4762 | 7 | 358.47 | 437.3334 | 1
001.05.03 | 30673 | Escavação manual p/ tubulao a ceu aberto | M3 | 273.12 | 60.0864 | 333.2064 |  | 0 | 0 | 0
001.05.04 | 30675 | Escavação mecanizada | M3 | 8.79 | 1.9338 | 10.7238 |  | 0 | 0 | 0
001.05.05 | 30254 | Reaterro compactado | M3 | 54.53 | 11.9966 | 66.5266 | 6 | 327.18 | 399.1596 | 1
001.06 |  | FUNDAÇÕES: | 28096.5024 |  |  | TOTAL COM BDI |  |  |  | 1
001.06.01 | 41500 | Arrasamento de estaca | UN | 51.21 | 11.2662 | 62.4762 |  | 0 | 0 | 0
001.06.02 | 40285 | Baldrame em conc.simples c/seixo incl.forma mad.br. | M3 | 1454.58 | 320.0076 | 1774.5876 | 1 | 1454.58 | 1774.5876 | 1
001.06.03 | 40284 | Baldrame em concreto armado c/ cinta de amarração | M3 | 2751.96 | 605.4312 | 3357.3912 | 4 | 11007.84 | 13429.5648 | 1
001.06.04 | 40283 | Bloco em concreto armado p/ fundaçao (incl. forma) | M3 | 2976.66 | 654.8652 | 3631.5252 |  | 0 | 0 | 0
001.06.05 | 41332 | Estaca de concreto 20x20cm (incl. cravaçao) | M | 158.45 | 34.859 | 193.309 |  | 0 | 0 | 0
001.06.06 | 41331 | Estaca de concreto 25x25cm (incl. cravaçao) | M | 208.48 | 45.8656 | 254.3456 |  | 0 | 0 | 0
001.06.07 | 41333 | Estaca de concreto 30x30cm (incl. cravaçao) | M | 296.32 | 65.1904 | 361.5104 |  | 0 | 0 | 0
001.06.08 | 41491 | Estaca helice de diametro 30cm | M | 249.48 | 54.8856 | 304.3656 |  | 0 | 0 | 0
001.06.09 | 41492 | Estaca helice de diametro 40cm | M | 317.32 | 69.8104 | 387.1304 |  | 0 | 0 | 0
001.06.10 | 41493 | Estaca helice de diametro 50 cm | M | 422.27 | 92.8994 | 515.1694 |  | 0 | 0 | 0
001.06.11 | 41494 | Estaca helice de diametro 60 cm | M | 582.24 | 128.0928 | 710.3328 |  | 0 | 0 | 0
001.06.12 | 41495 | Estaca helice de diametro 80 cm | M | 914.1 | 201.102 | 1115.202 |  | 0 | 0 | 0
001.06.13 | 41472 | Estaca raiz - 20cm | M | 186.24 | 40.9728 | 227.2128 |  | 0 | 0 | 0
001.06.14 | 41473 | Estaca raiz - 25cm | M | 283.54 | 62.3788 | 345.9188 |  | 0 | 0 | 0
001.06.15 | 41490 | Estaca raiz - 30cm | M | 305.78 | 67.2716 | 373.0516 |  | 0 | 0 | 0
001.06.16 | 40025 | Fundação corrida com seixo | M3 | 673.37 | 148.1414 | 821.5114 |  | 0 | 0 | 0
001.06.17 | 40257 | Lastro de concreto magro c/ seixo | M3 | 704.5 | 154.99 | 859.49 | 15 | 10567.5 | 12892.35 | 1
001.06.18 | 41496 | Mobilização e desmobilização de equipamentos para estaca hélice contínua | UN | 12300 | 2706 | 15006 |  | 0 | 0 | 0
001.06.19 | 40222 | Tubulão a céu aberto-concreto Fck=20MPA - cintado | M3 | 1185.89 | 260.8958 | 1446.7858 |  | 0 | 0 | 0
001.07 |  | ESTRUTURA: | 10443.6331 |  |  | TOTAL COM BDI |  |  |  | 1
001.07.01 |  | --> CONCRETO: |  |  | 0 | 0 |  | 0 | 0 | 0
001.07.01.01 | 51461 | Chumbamento de barras c/ resina epoxi | KG | 65.83 | 14.4826 | 80.3126 |  | 0 | 0 | 0
001.07.01.02 | 50681 | Concreto armado Fck=15 MPA c/forma mad. branca (incl. lançamento e adensamento) | M3 | 3232.37 | 711.1214 | 3943.4914 | 1.5 | 4848.555 | 5915.2371 | 1
001.07.01.03 | 50267 | Concreto armado Fck=18 MPA c/ forma mad. branca (incl. lançamento e adensamento) | M3 | 3252.54 | 715.5588 | 3968.0988 |  | 0 | 0 | 0
001.07.01.04 | 50282 | Concreto armado Fck=18 MPA com forma aparente - 1 reaproveitamento (incl. lançamento e ade | M3 | 3275.82 | 720.6804 | 3996.5004 |  | 0 | 0 | 0
001.07.01.05 | 50729 | Concreto armado fck=20MPA c/ forma mad. branca (incl. lançamento e adensamento) | M3 | 3276.26 | 720.7772 | 3997.0372 |  | 0 | 0 | 0
001.07.01.06 | 51171 | Concreto armado FCK=20MPA com forma aparente - 1 reaproveitamento (incl. lançamento e aden | M3 | 3299.54 | 725.8988 | 4025.4388 |  | 0 | 0 | 0
001.07.01.07 | 50766 | Concreto armado fck=25MPA c/ forma mad. branca (incl. lançamento e adensamento) | M3 | 3298.29 | 725.6238 | 4023.9138 |  | 0 | 0 | 0
001.07.01.08 | 51172 | Concreto armado FCK=25MPA com forma aparente - 1 reaproveitamento (incl. lançamento e aden | M3 | 3321.57 | 730.7454 | 4052.3154 |  | 0 | 0 | 0
001.07.01.09 | 51287 | Concreto armado FCK=30MPA c/ forma aparente - 1 reaproveitamento (incl. lançamento e adens | M3 | 3349.72 | 736.9384 | 4086.6584 |  | 0 | 0 | 0
001.07.01.10 | 51286 | Concreto armado FCK=30MPA c/ forma madeira branca (incl. lançamento e adensamento) | M3 | 3326.44 | 731.8168 | 4058.2568 |  | 0 | 0 | 0
001.07.01.11 | 51300 | Concreto armado FCK=35MPA c/ forma aparente - 1 Reaproveitamento (incl. lançamento e adens | M3 | 3282 | 722.04 | 4004.04 |  | 0 | 0 | 0
001.07.01.12 | 50757 | Concreto armado p/ calhas e percintas (incl. lançamento e adensamento) | M3 | 3508.1 | 771.782 | 4279.882 |  | 0 | 0 | 0
001.07.01.13 | 50353 | Concreto armado p/ rufos (incl. lançamento e adensamento) | M3 | 2469.3 | 543.246 | 3012.546 |  | 0 | 0 | 0
001.07.01.14 | 50258 | Concreto c/ seixo Fck= 15 MPA (incl. lançamento e adensamento) | M3 | 787.41 | 173.2302 | 960.6402 |  | 0 | 0 | 0
001.07.01.15 | 50260 | Concreto c/ seixo Fck= 18.0 MPA (incl. lançamento e adensamento) | M3 | 807.58 | 177.6676 | 985.2476 |  | 0 | 0 | 0
001.07.01.16 | 50259 | Concreto c/ seixo Fck= 20 MPA (incl. lançamento e adensamento) | M3 | 831.3 | 182.886 | 1014.186 |  | 0 | 0 | 0
001.07.01.17 | 50740 | Concreto c/ seixo Fck= 25MPA (incl. lançamento e adensamento) | M3 | 853.33 | 187.7326 | 1041.0626 |  | 0 | 0 | 0
001.07.01.18 | 50736 | Concreto c/ seixo FCK=30 MPA (incl. lançamento e adensamento) | M3 | 881.48 | 193.9256 | 1075.4056 |  | 0 | 0 | 0
001.07.01.19 | 51450 | Concreto usinado bombeado de 25MPA (incl. lançamento e adensamento) | M3 | 737.26 | 162.1972 | 899.4572 |  | 0 | 0 | 0
001.07.01.20 | 51451 | Concreto usinado bombeado de 30MPA (incl. lançamento e adensamento) | M3 | 767.86 | 168.9292 | 936.7892 |  | 0 | 0 | 0
001.07.01.21 | 51452 | Concreto usinado bombeado de 35MPA (incl. lançamento e adensamento) | M3 | 813.76 | 179.0272 | 992.7872 |  | 0 | 0 | 0
001.07.01.22 | 51453 | Concreto usinado bombeado de 40MPA (incl. lançamento e adensamento) | M3 | 829.88 | 182.5736 | 1012.4536 |  | 0 | 0 | 0
001.07.01.23 | 50713 | Laje pré-moldada (incl. capeamento) | M2 | 105.76 | 23.2672 | 129.0272 |  | 0 | 0 | 0
001.07.01.24 | 50771 | Laje pré-moldada treliçada (Incl. capiamento) | M2 | 141.76 | 31.1872 | 172.9472 |  | 0 | 0 | 0
001.07.01.25 | 51455 | Protensão de cordoalha de 12,7mm | KG | 37.78 | 8.3116 | 46.0916 |  | 0 | 0 | 0
001.07.01.26 | 51460 | Protensão de cordoalha de 15,2mm | KG | 40.7 | 8.954 | 49.654 |  | 0 | 0 | 0
001.07.02 |  | --> FORMA / ARMAÇÃO / CIMBRAMENTO: |  |  | 0 | 0 |  | 0 | 0 | 0
001.07.02.01 | 50038 | Armação p/ concreto | KG | 14.98 | 3.2956 | 18.2756 | 50 | 749 | 913.78 | 1
001.07.02.02 | 51294 | Cimbramento de madeira p/ h até 3,00 m | M2 | 50.87 | 11.1914 | 62.0614 |  | 0 | 0 | 0
001.07.02.03 | 51217 | Cimbramento metálico com altura até 3,50m | M2 | 53.82 | 11.8404 | 65.6604 |  | 0 | 0 | 0
001.07.02.04 | 50037 | Desforma | M2 | 5.12 | 1.1264 | 6.2464 |  | 0 | 0 | 0
001.07.02.05 | 50036 | Forma c/ madeira branca | M2 | 98.76 | 21.7272 | 120.4872 | 30 | 2962.8 | 3614.616 | 1
001.07.02.06 | 50281 | Forma para concreto em chapa mad. compensada-Estruturas especiais | M2 | 151.21 | 33.2662 | 184.4762 |  | 0 | 0 | 0
001.07.02.07 | 50043 | Formas para concreto em chapa de madeira compensada plastificada e=15mm (REAP 2x) | M2 | 83.42 | 18.3524 | 101.7724 |  | 0 | 0 | 0
001.07.02.08 | 50041 | Formas para concreto em chapa de madeira compensada resinada e=15mm (REAP 1x) | M2 | 100.7 | 22.154 | 122.854 |  | 0 | 0 | 0
001.07.02.09 | 50035 | Formas para concreto em chapa de madeira compensada resinada e=15mm (REAP 2x) | M2 | 64.71 | 14.2362 | 78.9462 |  | 0 | 0 | 0
001.07.03 |  | --> PILARES: |  |  | 0 | 0 |  | 0 | 0 | 0
001.07.03.01 | 50225 | Pilar em mad. de lei 20x20cm(incl.bl.conc.ciclópico) | UN | 734.11 | 161.5042 | 895.6142 |  | 0 | 0 | 0
001.07.03.02 | 50217 | Pilar em mad. de lei 4"x4"(incl.bl.conc.ciclópico) | UN | 312.31 | 68.7082 | 381.0182 |  | 0 | 0 | 0
001.07.03.03 | 50216 | Pilar em mad. de lei 6"x6"(incl.bl.conc.ciclópico) | UN | 474.19 | 104.3218 | 578.5118 |  | 0 | 0 | 0
001.07.03.04 | 50219 | Pilar em mad. de lei 8"x4"(incl.bl.conc.ciclópico) | UN | 453.97 | 99.8734 | 553.8434 |  | 0 | 0 | 0
001.07.03.05 | 50055 | Pilar em mad.de lei tipo sanduíche(incl.chumb/bl.concr.ciclópico) | UN | 539.29 | 118.6438 | 657.9338 |  | 0 | 0 | 0
001.08 |  | PAREDES E PAINEIS: | 5643.72 |  |  | TOTAL COM BDI |  |  |  | 1
001.08.01 | 60187 | Alvenaria bloco de cimento maciço | M2 | 94.84 | 20.8648 | 115.7048 |  | 0 | 0 | 0
001.08.02 | 60660 | Alvenaria de elevação c/bloco de vidro 20x20x10cm | M2 | 566.82 | 124.7004 | 691.5204 |  | 0 | 0 | 0
001.08.03 | 60498 | Alvenaria de tijolo refratário (11,4 x 2,5 x 22,9cm) | M2 | 669.43 | 147.2746 | 816.7046 |  | 0 | 0 | 0
001.08.04 | 60247 | Alvenaria estrutural articulada armada | M2 | 279.3 | 61.446 | 340.746 |  | 0 | 0 | 0
001.08.05 | 60046 | Alvenaria tijolo de barro a cutelo | M2 | 68.23 | 15.0106 | 83.2406 | 0 | 0 | 0 | 0
001.08.06 | 60045 | Alvenaria tijolo de barro a singelo | M2 | 92.52 | 20.3544 | 112.8744 | 50 | 4626 | 5643.72 | 1
001.08.07 | 60043 | Cobogó de cimento 20x20x10cm | M2 | 152.78 | 33.6116 | 186.3916 |  | 0 | 0 | 0
001.08.08 | 60661 | Cobogó de vidro 10x10x20cm | M2 | 1308.29 | 287.8238 | 1596.1138 |  | 0 | 0 | 0
001.08.09 | 61356 | Divisória de MDF c/ laminado | M2 | 172.02 | 37.8444 | 209.8644 |  | 0 | 0 | 0
001.08.10 | 61355 | Divisória de PVC | M2 | 198.46 | 43.6612 | 242.1212 |  | 0 | 0 | 0
001.08.11 | 61359 | Divisória Divilux pefil alumínio / miolo celular -P/V/P | M2 | 192.43 | 42.3346 | 234.7646 |  | 0 | 0 | 0
001.08.12 | 61352 | Divisória Divilux perfil em aluminio/miolo celular (painel cego) | M2 | 129.63 | 28.5186 | 158.1486 |  | 0 | 0 | 0
001.08.13 | 61459 | Divisória em gesso acartonado acústica e=9cm | M2 | 170.29 | 37.4638 | 207.7538 |  | 0 | 0 | 0
001.08.14 | 61460 | Divisória em gesso acartonado acústico e=11cm | M2 | 184.4 | 40.568 | 224.968 |  | 0 | 0 | 0
001.08.15 | 61354 | Divisória em gesso acartonado e= 7cm | M2 | 118.11 | 25.9842 | 144.0942 |  | 0 | 0 | 0
001.08.16 | 61357 | Divisória em gesso acartonado e= 9cm | M2 | 125.41 | 27.5902 | 153.0002 |  | 0 | 0 | 0
001.08.17 | 61358 | Divisória em gesso acartonado e=11cm | M2 | 141.34 | 31.0948 | 172.4348 |  | 0 | 0 | 0
001.08.18 | 61502 | Divisória em gesso acartonado Painéis duplos W112 | M2 | 163.37 | 35.9414 | 199.3114 |  | 0 | 0 | 0
001.08.19 | 60813 | Divisória em granito cinza - incl. ferrag. de fixação | M2 | 574.58 | 126.4076 | 700.9876 |  | 0 | 0 | 0
001.08.20 | 60812 | Divisória em granito preto - Incl. ferragens de fixação | M2 | 904.58 | 199.0076 | 1103.5876 |  | 0 | 0 | 0
001.08.21 | 61461 | Divisória em MDF sem laminado | M2 | 131.74 | 28.9828 | 160.7228 |  | 0 | 0 | 0
001.08.22 | 61353 | Divisória naval perfil em aço/miolo celular | M2 | 120.57 | 26.5254 | 147.0954 |  | 0 | 0 | 0
001.08.23 | 60659 | Elemento vazado 1/2 tijolo 13x10x8cm | M2 | 161.21 | 35.4662 | 196.6762 |  | 0 | 0 | 0
001.08.24 | 60212 | Elemento vazado 1/2 tijolo 15x15x10cm | M2 | 120.94 | 26.6068 | 147.5468 |  | 0 | 0 | 0
001.08.25 | 61088 | Elemento vazado pré-moldado 40x40x7cm | M2 | 151.18 | 33.2596 | 184.4396 |  | 0 | 0 | 0
001.08.26 | 70739 | Fechamento de empena com veneziana em mad.de lei | M2 | 359.64 | 79.1208 | 438.7608 |  | 0 | 0 | 0
001.08.27 | 60597 | Fechamento de vão c/ tela fo go fio 10 # 2" | M2 | 511.87 | 112.6114 | 624.4814 |  | 0 | 0 | 0
001.08.28 | 60702 | Painel - tipo Reynobond (Incl. estrutura em metalon) | M2 | 900.1 | 198.022 | 1098.122 |  | 0 | 0 | 0
001.08.29 | 61458 | Painel em ACM - Estruturado (fachadas) | M2 | 471 | 103.62 | 574.62 |  | 0 | 0 | 0
001.08.30 | 60183 | Painel em ch.compens. c/ laminado melaminico (c/ estrut. mad.) | M2 | 300.54 | 66.1188 | 366.6588 |  | 0 | 0 | 0
001.08.31 | 60184 | Painel em ch.compens. c/ laminado melaminico 2 lados (c/estru mad.) | M2 | 405.46 | 89.2012 | 494.6612 |  | 0 | 0 | 0
001.08.32 | 60185 | Painel em ch.compens. Duraplac (c/estrut. mad.) | M2 | 209.6 | 46.112 | 255.712 |  | 0 | 0 | 0
001.08.33 | 60186 | Painel em ch.compens. e=10mm (c/ estrut. mad.) | M2 | 188.71 | 41.5162 | 230.2262 |  | 0 | 0 | 0
001.08.34 | 60351 | Painel em tabuas macheadas - 1 face | M2 | 92.78 | 20.4116 | 113.1916 |  | 0 | 0 | 0
001.08.35 | 60215 | Parede em madeira de lei revestida 2 faces | M2 | 172.61 | 37.9742 | 210.5842 |  | 0 | 0 | 0
001.08.36 | 61501 | Placa cimentícia c/ verniz de acabamento (incl. acessórios de fixação) | M2 | 162.59 | 35.7698 | 198.3598 |  | 0 | 0 | 0
001.08.37 | 61087 | Recomposição de alvenaria - Instalação de pontos | M2 | 53.07 | 11.6754 | 64.7454 |  | 0 | 0 | 0
001.09 |  | COBERTURA: | 0 |  |  | TOTAL COM BDI |  |  |  | 0
001.09.01 |  | --> ESTRUTURA: |  |  | 0 | 0 |  | 0 | 0 | 0
001.09.01.01 | 70308 | Encaibramento e ripamento | M2 | 52.59 | 11.5698 | 64.1598 |  | 0 | 0 | 0
001.09.01.02 | 70052 | Estrutura em mad. lei p/ telha de barro - pç. serrada | M2 | 94.05 | 20.691 | 114.741 |  | 0 | 0 | 0
001.09.01.03 | 70051 | Estrutura em mad. lei p/ telha de barro - pç.aparelhada | M2 | 101.46 | 22.3212 | 123.7812 |  | 0 | 0 | 0
001.09.01.04 | 70053 | Estrutura em mad.p/ chapa fibrocimento - pc. aparelhada | M2 | 62.38 | 13.7236 | 76.1036 |  | 0 | 0 | 0
001.09.01.05 | 70054 | Estrutura em mad.p/ chapa fibrocimento - pc. serrada | M2 | 58.54 | 12.8788 | 71.4188 |  | 0 | 0 | 0
001.09.01.06 | 70736 | Estrutura em madeira de lei p/telha asfaltica - pc. aparelhada | M2 | 98.66 | 21.7052 | 120.3652 |  | 0 | 0 | 0
001.09.01.07 | 70735 | Estrutura em madeira de lei p/telha asfaltica - pc. serrada | M2 | 96.37 | 21.2014 | 117.5714 |  | 0 | 0 | 0
001.09.01.08 | 71360 | Estrutura metálica p/ cobertura - (Incl. pintura anti-corrosiva) | KG | 25.07 | 5.5154 | 30.5854 |  | 0 | 0 | 0
001.09.01.09 | 71361 | Estrutura metálica p/ cobertura - 2 águas-vão 20m | M2 | 280.41 | 61.6902 | 342.1002 |  | 0 | 0 | 0
001.09.01.10 | 71362 | Estrutura metálica p/ cobertura - 2 águas-vão 30m | M2 | 294.44 | 64.7768 | 359.2168 |  | 0 | 0 | 0
001.09.01.11 | 71495 | Estrutura metálica p/ cobertura - 2 águas-vão 40m | M2 | 307.22 | 67.5884 | 374.8084 |  | 0 | 0 | 0
001.09.01.12 | 71492 | Estrutura metálica p/ cobertura em arco-vão 20m | M2 | 256.51 | 56.4322 | 312.9422 |  | 0 | 0 | 0
001.09.01.13 | 71493 | Estrutura metálica p/ cobertura em arco-vão 30m | M2 | 272.19 | 59.8818 | 332.0718 |  | 0 | 0 | 0
001.09.01.14 | 71494 | Estrutura metálica p/ cobertura em arco-vão 40m | M2 | 286.03 | 62.9266 | 348.9566 |  | 0 | 0 | 0
001.09.01.15 | 70827 | Lambrequim de madeira de lei aparelhada | M | 54.15 | 11.913 | 66.063 |  | 0 | 0 | 0
001.09.01.16 | 70614 | Mão francesa em mad. de lei (padrao SEDUC) | UN | 303.88 | 66.8536 | 370.7336 |  | 0 | 0 | 0
001.09.01.17 | 70510 | Ripamento | M2 | 24.29 | 5.3438 | 29.6338 |  | 0 | 0 | 0
001.09.01.18 | 70785 | Ripamento para sub cobertura (manta) | M2 | 33.41 | 7.3502 | 40.7602 |  | 0 | 0 | 0
001.09.01.19 | 70195 | Tesoura em mad. de lei p/ vao de 6.0m | UN | 1420.67 | 312.5474 | 1733.2174 |  | 0 | 0 | 0
001.09.01.20 | 70194 | Tesoura em mad. de lei p/ vao de 8.0m | UN | 2036.3 | 447.986 | 2484.286 |  | 0 | 0 | 0
001.09.01.21 | 70193 | Tesoura em mad. de lei p/ vao de 12.0m | UN | 3613.96 | 795.0712 | 4409.0312 |  | 0 | 0 | 0
001.09.02 |  | --> TELHAMENTO: |  |  | 0 | 0 |  | 0 | 0 | 0
001.09.02.01 | 70030 | Cobertura - telha aluminio trapezoidal e= 0,5mm | M2 | 50.28 | 11.0616 | 61.3416 |  | 0 | 0 | 0
001.09.02.02 | 70711 | Cobertura - telha asfáltica | M2 | 76.33 | 16.7926 | 93.1226 |  | 0 | 0 | 0
001.09.02.03 | 70708 | Cobertura - telha de aluminio ondulada e=0,5mm | M2 | 58.53 | 12.8766 | 71.4066 |  | 0 | 0 | 0
001.09.02.04 | 70049 | Cobertura - telha de barro paulista ou planatex | M2 | 67.15 | 14.773 | 81.923 |  | 0 | 0 | 0
001.09.02.05 | 71498 | Cobertura - Telha de fibrocimento e=4mm | M2 | 52.34 | 11.5148 | 63.8548 |  | 0 | 0 | 0
001.09.02.06 | 70047 | Cobertura - telha de fibrocimento e=6mm | M2 | 77.71 | 17.0962 | 94.8062 |  | 0 | 0 | 0
001.09.02.07 | 71465 | Cobertura - telha em aço galvanizado e=0,5mm | M2 | 48.33 | 10.6326 | 58.9626 |  | 0 | 0 | 0
001.09.02.08 | 70057 | Cobertura - telha fibrotex e=4mm | M2 | 36.74 | 8.0828 | 44.8228 |  | 0 | 0 | 0
001.09.02.09 | 70056 | Cobertura - telha maxiplac e= 6mm | M2 | 89.35 | 19.657 | 109.007 |  | 0 | 0 | 0
001.09.02.10 | 70058 | Cobertura - telha plan | M2 | 81.91 | 18.0202 | 99.9302 |  | 0 | 0 | 0
001.09.02.11 | 70675 | Cobertura - telha translucida fibra de vidro | M2 | 79.61 | 17.5142 | 97.1242 |  | 0 | 0 | 0
001.09.02.12 | 71363 | Cobertura em policarbonato fumê - Incl. estr. metálica | M2 | 553 | 121.66 | 674.66 |  | 0 | 0 | 0
001.09.02.13 | 71364 | Cobertura em policarbonato Incolor- Incl. estr. metálica | M2 | 485 | 106.7 | 591.7 |  | 0 | 0 | 0
001.09.02.14 | 71497 | Cobertura -Telha termoacústica | M2 | 121.55 | 26.741 | 148.291 |  | 0 | 0 | 0
001.09.02.15 | 71510 | Cobertura -Telha termoacústica e=30mm chapa chapa com isolamento em poliuretano | M2 | 152.55 | 33.561 | 186.111 |  | 0 | 0 | 0
001.09.03 |  | --> CALHAS / CUMEEIRAS: |  |  | 0 | 0 |  | 0 | 0 | 0
001.09.03.01 | 70277 | Calha em chapa galvanizada | M | 83.66 | 18.4052 | 102.0652 |  | 0 | 0 | 0
001.09.03.02 | 70316 | Calha em PVC (1/2 cana d= 100mm) | M | 204.02 | 44.8844 | 248.9044 |  | 0 | 0 | 0
001.09.03.03 | 70031 | Cumeeira aluminio e = 0,8 mm | M | 81.42 | 17.9124 | 99.3324 |  | 0 | 0 | 0
001.09.03.04 | 70712 | Cumeeira asfaltica | M | 35.04 | 7.7088 | 42.7488 |  | 0 | 0 | 0
001.09.03.05 | 70287 | Cumeeira de barro | M | 18.55 | 4.081 | 22.631 |  | 0 | 0 | 0
001.09.03.06 | 71466 | Cumeeira em aço galvanizado | M | 37.04 | 8.1488 | 45.1888 |  | 0 | 0 | 0
001.09.03.07 | 70029 | Cumeeira em fibrocimento e=6mm | M | 66.8 | 14.696 | 81.496 |  | 0 | 0 | 0
001.09.03.08 | 70059 | Cumeeira plana fibrotex e=4mm | M | 18.56 | 4.0832 | 22.6432 |  | 0 | 0 | 0
001.09.03.09 | 70241 | Encaliçamento de telha ceramica (beiral e cumieira) | M | 12.56 | 2.7632 | 15.3232 |  | 0 | 0 | 0
001.09.03.10 | 70294 | Rincão em chapa galvanizada - l=1,0m | M | 59.41 | 13.0702 | 72.4802 |  | 0 | 0 | 0
001.10 |  | IMPERMEABILIZAÇÕES /TRATAMENTOS: | 0 |  |  | TOTAL COM BDI |  |  |  | 0
001.10.01 | 80676 | Impermeabilização com massa asfáltica para concreto (2 demãos) | M2 | 27.74 | 6.1028 | 33.8428 |  | 0 | 0 | 0
001.10.02 | 80314 | Impermeabilização asfáltica para concreto e alvenaria (3 demãos) | M2 | 31.23 | 6.8706 | 38.1006 |  | 0 | 0 | 0
001.10.03 | 80678 | Impermeabilização com bicomponente semiflexível | M2 | 58.54 | 12.8788 | 71.4188 |  | 0 | 0 | 0
001.10.04 | 80028 | Descupinização | M2 | 7.82 | 1.7204 | 9.5404 |  | 0 | 0 | 0
001.10.05 | 80152 | Impermeabilização de jardineiras | M2 | 77.15 | 16.973 | 94.123 |  | 0 | 0 | 0
001.10.06 | 80151 | Impermeabilização de lajes e calhas | M2 | 121 | 26.62 | 147.62 |  | 0 | 0 | 0
001.10.07 | 80272 | Impermeabilização de reservatórios | M2 | 92.4 | 20.328 | 112.728 |  | 0 | 0 | 0
001.10.08 | 80293 | Impermeabilização para baldrame | M2 | 68.11 | 14.9842 | 83.0942 |  | 0 | 0 | 0
001.10.09 | 80153 | Impermeabilização rebaixos banho./coz.(tinta asfaltica) | M2 | 23.31 | 5.1282 | 28.4382 |  | 0 | 0 | 0
001.10.10 | 80300 | Imunização para madeira | M2 | 6.06 | 1.3332 | 7.3932 |  | 0 | 0 | 0
001.10.11 | 81365 | Junta de dilatação Fungenband - 12mm | M | 48.03 | 10.5666 | 58.5966 |  | 0 | 0 | 0
001.10.12 | 81366 | Junta de dilatação Fungenband - 20mm | M | 53.33 | 11.7326 | 65.0626 |  | 0 | 0 | 0
001.10.13 | 80702 | Manta asfáltica c/ filme de aluminio | M2 | 81.05 | 17.831 | 98.881 |  | 0 | 0 | 0
001.10.14 | 80704 | Manta asfáltica SBS-3mm c/ filme de polietileno | M2 | 70.67 | 15.5474 | 86.2174 |  | 0 | 0 | 0
001.10.15 | 80703 | Manta asfáltica SBS-4mm c/ filme de polietileno | M2 | 78.17 | 17.1974 | 95.3674 |  | 0 | 0 | 0
001.10.16 | 80783 | Manta para sub cobertura e= 1.1mm | M2 | 24.46 | 5.3812 | 29.8412 |  | 0 | 0 | 0
001.10.17 | 80273 | Reboco impermeabilizante | M2 | 45.86 | 10.0892 | 55.9492 |  | 0 | 0 | 0
001.11 |  | ESQUADRIAS: | 0 |  |  | TOTAL COM BDI |  |  |  | 0
001.11.01 |  | --> MADEIRA: |  |  | 0 | 0 |  | 0 | 0 | 0
001.11.01.01 | 90805 | Alizar em madeira de lei | M | 12.21 | 2.6862 | 14.8962 |  | 0 | 0 | 0
001.11.01.02 | 90809 | Caixilho em madeira de lei | M2 | 212.84 | 46.8248 | 259.6648 |  | 0 | 0 | 0
001.11.01.03 | 90065 | Esquadria mad. e=3cm c/ caix. aduela e alizar | M2 | 451.81 | 99.3982 | 551.2082 |  | 0 | 0 | 0
001.11.01.04 | 90064 | Esquadria mad. e=3cm c/ caixilho | M2 | 329.82 | 72.5604 | 402.3804 |  | 0 | 0 | 0
001.11.01.05 | 90524 | Esquadria mad. venez. fixa c/ caix. simples | M2 | 460.17 | 101.2374 | 561.4074 |  | 0 | 0 | 0
001.11.01.06 | 90526 | Esquadria mad. venez. fixa c/ caix. simples e alizar | M2 | 538.5 | 118.47 | 656.97 |  | 0 | 0 | 0
001.11.01.07 | 90525 | Esquadria mad. venez. fixa c/caix. aduela e alizar | M2 | 590.6 | 129.932 | 720.532 |  | 0 | 0 | 0
001.11.01.08 | 90066 | Esquadria mad. venez. moveis c/ caix. aduela e alizar | M2 | 613.53 | 134.9766 | 748.5066 |  | 0 | 0 | 0
001.11.01.09 | 90303 | Esquadria mad. venez. moveis c/caix. simples | M2 | 472.55 | 103.961 | 576.511 |  | 0 | 0 | 0
001.11.01.10 | 90067 | Esquadria. mad. venez. moveis c/ caix. simples e alizar | M2 | 555.1 | 122.122 | 677.222 |  | 0 | 0 | 0
001.11.01.11 | 90642 | Janela em madeira lambrizada | M2 | 480.12 | 105.6264 | 585.7464 |  | 0 | 0 | 0
001.11.01.12 | 90201 | Janela mad. tipo basculante c/ caix. simples | M2 | 267.21 | 58.7862 | 325.9962 |  | 0 | 0 | 0
001.11.01.13 | 90527 | Janela mad. tipo de correr c/ caix. simples | M2 | 383.15 | 84.293 | 467.443 |  | 0 | 0 | 0
001.11.01.14 | 90641 | Porta em madeira lambrizada | M2 | 358.37 | 78.8414 | 437.2114 |  | 0 | 0 | 0
001.11.01.15 | 90062 | Porta mad. compens. c/ caix. aduela e alizar | M2 | 415.82 | 91.4804 | 507.3004 |  | 0 | 0 | 0
001.11.01.16 | 90304 | Porta mad. compens. c/ caix. simples | M2 | 274.78 | 60.4516 | 335.2316 |  | 0 | 0 | 0
001.11.01.17 | 90061 | Porta mad. compens. c/caix. simples e alizar | M2 | 357.39 | 78.6258 | 436.0158 |  | 0 | 0 | 0
001.11.01.18 | 90482 | Porta mad. compens. revest. formica c/ caix. simples | M2 | 375.72 | 82.6584 | 458.3784 |  | 0 | 0 | 0
001.11.01.19 | 90242 | Porta mad. de lei miolo lençol de chumbo | M2 | 1084.44 | 238.5768 | 1323.0168 |  | 0 | 0 | 0
001.11.01.20 | 90063 | Porta mad. trabalhada c/ caix. aduela e alizar | M2 | 633.08 | 139.2776 | 772.3576 |  | 0 | 0 | 0
001.11.01.21 | 91505 | Porta miolo madeira, acabamento em MDF c/ ferragens de abrir | M2 | 337.59 | 74.2698 | 411.8598 |  | 0 | 0 | 0
001.11.01.22 | 91506 | Porta miolo madeira, acabamento em MDF c/ ferragens de correr | M2 | 287.84 | 63.3248 | 351.1648 |  | 0 | 0 | 0
001.11.02 |  | --> FERRO: |  |  | 0 | 0 |  | 0 | 0 | 0
001.11.02.01 | 90069 | Esquadria de ferro tipo basculante (incl. pint. anti-corrosiva) | M2 | 349.66 | 76.9252 | 426.5852 |  | 0 | 0 | 0
001.11.02.02 | 90071 | Grade de ferro 1/2" (incl. pint. anti-corrosiva) | M2 | 262.73 | 57.8006 | 320.5306 |  | 0 | 0 | 0
001.11.02.03 | 90621 | Grade de ferro 3/4" (incl. pint. anti-corrosiva) | M2 | 510.55 | 112.321 | 622.871 |  | 0 | 0 | 0
001.11.02.04 | 90400 | Grade de ferro 5/8" (incl. pint. anti-corrosiva) | M2 | 317.73 | 69.9006 | 387.6306 |  | 0 | 0 | 0
001.11.02.05 | 90619 | Grade de ferro 7/8" (incl. pint. anti-corrosiva) | M2 | 525.6 | 115.632 | 641.232 |  | 0 | 0 | 0
001.11.02.06 | 90613 | Grade de ferro 7/8" sec. quadrada espaçamento=10cm(incl. pint. anti-corrosiva) | M2 | 527.62 | 116.0764 | 643.6964 |  | 0 | 0 | 0
001.11.02.07 | 90825 | Grade de ferro em metalom (incl. pint.anti-corrosiva) | M2 | 335.38 | 73.7836 | 409.1636 |  | 0 | 0 | 0
001.11.02.08 | 90402 | Grade sanfonada (incl. pint. anti-corrosiva) | M2 | 497.73 | 109.5006 | 607.2306 |  | 0 | 0 | 0
001.11.02.09 | 90070 | Porta de aço-esteira de enrolar c/ferr.(incl.pint.anti-corrosiva) | M2 | 466.19 | 102.5618 | 568.7518 |  | 0 | 0 | 0
001.11.02.10 | 90068 | Portão de ferro 1/2" c/ ferragens (incl. pint. anti-corrosiva) | M2 | 277.59 | 61.0698 | 338.6598 |  | 0 | 0 | 0
001.11.02.11 | 90622 | Portão de ferro 3/4" c/ ferragens (incl. pint. anti-corrosiva) | M2 | 550.09 | 121.0198 | 671.1098 |  | 0 | 0 | 0
001.11.02.12 | 90399 | Portão de ferro 5/8" c/ ferragens (incl. pint. anti-corrosiva) | M2 | 371.97 | 81.8334 | 453.8034 |  | 0 | 0 | 0
001.11.02.13 | 90620 | Portão de ferro 7/8" c/ ferragens (incl. pint. anti-corrosiva) | M2 | 646 | 142.12 | 788.12 |  | 0 | 0 | 0
001.11.02.14 | 90822 | Portão de ferro em metalom (incl. pintura anti corrosiva) | M2 | 401.12 | 88.2464 | 489.3664 |  | 0 | 0 | 0
001.11.02.15 | 91500 | Portão em grade c/ chapa de ferro 3/16" - incl. ferragens e pintura antiferruginosa | M2 | 980.2 | 215.644 | 1195.844 |  | 0 | 0 | 0
001.11.02.16 | 90623 | Portão tubo/tela arame galv.c/ferragens(incl.pint.anti-corrosiva) | M2 | 439.9 | 96.778 | 536.678 |  | 0 | 0 | 0
001.11.03 |  | --> OUTROS MATERIAIS: |  |  | 0 | 0 |  | 0 | 0 | 0
001.11.03.01 | 91515 | Esquadria basculante em vidro temperado de 10mm | M2 | 921.06 | 202.6332 | 1123.6932 |  | 0 | 0 | 0
001.11.03.02 | 91517 | Esquadria basculante em vidro temperado de 6mm | M2 | 645.96 | 142.1112 | 788.0712 |  | 0 | 0 | 0
001.11.03.03 | 91516 | Esquadria basculante em vidro temperado de 8mm | M2 | 883.33 | 194.3326 | 1077.6626 |  | 0 | 0 | 0
001.11.03.04 | 91381 | Esquadria c/ venezianas de aluminio anodizado preto c/ ferragens | M2 | 1021.28 | 224.6816 | 1245.9616 |  | 0 | 0 | 0
001.11.03.05 | 91380 | Esquadria c/ venezianas de aluminio natural c/ ferragens | M2 | 971.28 | 213.6816 | 1184.9616 |  | 0 | 0 | 0
001.11.03.06 | 91376 | Esquadria de alum.de correr c/ vidro e ferragens | M2 | 802.48 | 176.5456 | 979.0256 |  | 0 | 0 | 0
001.11.03.07 | 91383 | Esquadria de alumínio anodizado preto basculante c/ vidro e ferragens | M2 | 897.48 | 197.4456 | 1094.9256 |  | 0 | 0 | 0
001.11.03.08 | 91382 | Esquadria de alumínio anodizado preto de correr c/ vidro e ferragens | M2 | 882.48 | 194.1456 | 1076.6256 |  | 0 | 0 | 0
001.11.03.09 | 91375 | Esquadria de alumínio basculante c/vidro e ferragens | M2 | 757.48 | 166.6456 | 924.1256 |  | 0 | 0 | 0
001.11.03.10 | 91514 | Esquadria de correr em vidro temperado de 10mm | M2 | 890.26 | 195.8572 | 1086.1172 |  | 0 | 0 | 0
001.11.03.11 | 91511 | Esquadria de correr em vidro temperado de 6mm | M2 | 674.28 | 148.3416 | 822.6216 |  | 0 | 0 | 0
001.11.03.12 | 91512 | Esquadria de correr em vidro temperado de 8mm | M2 | 727.33 | 160.0126 | 887.3426 |  | 0 | 0 | 0
001.11.03.13 | 91513 | Painel fixo em vidro temperado de 10mm | M2 | 878.26 | 193.2172 | 1071.4772 |  | 0 | 0 | 0
001.11.03.14 | 91509 | Painel fixo em vidro temperado de 6mm | M2 | 662.28 | 145.7016 | 807.9816 |  | 0 | 0 | 0
001.11.03.15 | 91510 | Painel fixo em vidro temperado de 8mm | M2 | 715.33 | 157.3726 | 872.7026 |  | 0 | 0 | 0
001.11.03.16 | 91518 | Pele de vidro ( Painel fixo) | M2 | 1034.98 | 227.6956 | 1262.6756 |  | 0 | 0 | 0
001.11.03.17 | 91519 | Pele de vidro (painel móvel) | M2 | 1172.48 | 257.9456 | 1430.4256 |  | 0 | 0 | 0
001.11.03.18 | 91377 | Porta divilux 0.80x2.10m c/ferragens - c/ perfil de aluminio | UN | 434.47 | 95.5834 | 530.0534 |  | 0 | 0 | 0
001.11.03.19 | 91378 | Porta divisória Naval c/ ferragens - c/ perfil de aço | M2 | 353.26 | 77.7172 | 430.9772 |  | 0 | 0 | 0
001.11.03.20 | 91508 | Porta em MDF revestida com laminado, com caixilho,alizar e ferragens de 0,8x2,10m | UN | 859.06 | 188.9932 | 1048.0532 |  | 0 | 0 | 0
001.11.03.21 | 90833 | Porta em PVC 0.60 X 2.10 M | UN | 160.52 | 35.3144 | 195.8344 |  | 0 | 0 | 0
001.11.03.22 | 90834 | Porta em PVC 0.70 X 2.10 M | UN | 170.12 | 37.4264 | 207.5464 |  | 0 | 0 | 0
001.11.03.23 | 91379 | Porta em vidro temperado c/ ferragens -(sem mola) | M2 | 564.47 | 124.1834 | 688.6534 |  | 0 | 0 | 0
001.11.03.24 | 91464 | Portas em MDF (sob bancadas) | M2 | 231.56 | 50.9432 | 282.5032 |  | 0 | 0 | 0
001.11.03.25 | 91507 | Revestimento em Laminado melaminico (para Esquadria em MDF) | M2 | 55.82 | 12.2804 | 68.1004 |  | 0 | 0 | 0
001.12 |  | VIDROS | 0 |  |  | TOTAL COM BDI |  |  |  | 0
001.12.01 | 161390 | Vidro aramado | M2 | 654.54 | 143.9988 | 798.5388 |  | 0 | 0 | 0
001.12.02 | 161385 | Vidro canelado e=3mm | M2 | 113.99 | 25.0778 | 139.0678 |  | 0 | 0 | 0
001.12.03 | 160202 | Vidro fume e=4mm | M2 | 242.49 | 53.3478 | 295.8378 |  | 0 | 0 | 0
001.12.04 | 161400 | Vidro laminado 8mm (4+4mm) | M2 | 549.15 | 120.813 | 669.963 |  | 0 | 0 | 0
001.12.05 | 161384 | Vidro laminado e=6mm (3+3mm) | M2 | 339.49 | 74.6878 | 414.1778 |  | 0 | 0 | 0
001.12.06 | 160155 | Vidro liso e=4mm | M2 | 162.69 | 35.7918 | 198.4818 |  | 0 | 0 | 0
001.12.07 | 160156 | Vidro liso e=6mm | M2 | 252.99 | 55.6578 | 308.6478 |  | 0 | 0 | 0
001.12.08 | 160157 | Vidro martelado e=4mm | M2 | 326.49 | 71.8278 | 398.3178 |  | 0 | 0 | 0
001.12.09 | 161389 | Vidro temperado fume e= 6mm com ferragens | M2 | 537.78 | 118.3116 | 656.0916 |  | 0 | 0 | 0
001.12.10 | 161387 | Vidro temperado fumê e= 8mm com ferragens | M2 | 631.19 | 138.8618 | 770.0518 |  | 0 | 0 | 0
001.12.11 | 161386 | Vidro temperado fumê e=10mm com ferragens | M2 | 811.92 | 178.6224 | 990.5424 |  | 0 | 0 | 0
001.12.12 | 161391 | Vidro temperado incolor e= 6mm com ferragens | M2 | 461.79 | 101.5938 | 563.3838 |  | 0 | 0 | 0
001.12.13 | 161392 | Vidro temperado incolor e= 8mm com ferragens | M2 | 512.32 | 112.7104 | 625.0304 |  | 0 | 0 | 0
001.12.14 | 161388 | Vidro temperado incolor e=10mm com ferragens | M2 | 667.49 | 146.8478 | 814.3378 |  | 0 | 0 | 0
001.12.15 | 161393 | Vidro temperado incolor e=12mm com ferragens | M2 | 1179.93 | 259.5846 | 1439.5146 |  | 0 | 0 | 0
001.13 |  | FERRAGENS: | 0 |  |  | TOTAL COM BDI |  |  |  | 0
001.13.01 |  | --> P/ PORTAS: |  |  | 0 | 0 |  | 0 | 0 | 0
001.13.01.01 | 100816 | Fechadura para porta de banheiro | UN | 65.28 | 14.3616 | 79.6416 |  | 0 | 0 | 0
001.13.01.02 | 100817 | Fechadura para porta externa | UN | 89.71 | 19.7362 | 109.4462 |  | 0 | 0 | 0
001.13.01.03 | 100818 | Fechadura para porta interna | UN | 75.21 | 16.5462 | 91.7562 |  | 0 | 0 | 0
001.13.01.04 | 100819 | Fecho para janelas de correr (bico de papagaio) | UN | 27.84 | 6.1248 | 33.9648 |  | 0 | 0 | 0
001.13.01.05 | 1002280 | Ferragens p/ porta de banheiro | CJ | 121.07 | 26.6354 | 147.7054 |  | 0 | 0 | 0
001.13.01.06 | 1002260 | Ferragens p/ porta externa 1 fl. | CJ | 156.05 | 34.331 | 190.381 |  | 0 | 0 | 0
001.13.01.07 | 100406 | Ferragens p/ porta externa 2 fls. (c/ ferrolho) | CJ | 260 | 57.2 | 317.2 |  | 0 | 0 | 0
001.13.01.08 | 1002270 | Ferragens p/ porta interna 1 fl. | CJ | 131 | 28.82 | 159.82 |  | 0 | 0 | 0
001.13.01.09 | 100405 | Ferragens p/ porta interna 2 fls. (c/ ferrolho) | CJ | 286.69 | 63.0718 | 349.7618 |  | 0 | 0 | 0
001.13.01.10 | 100821 | Ferrolho para porta e janela (média) | UN | 30.51 | 6.7122 | 37.2222 |  | 0 | 0 | 0
001.13.01.11 | 1012740 | Mola hidráulica para porta | UN | 184.35 | 40.557 | 224.907 |  | 0 | 0 | 0
001.13.01.12 | 1012730 | Mola p/ porta de vidro | UN | 630.67 | 138.7474 | 769.4174 |  | 0 | 0 | 0
001.13.01.13 | 1012700 | Puxador em alumínio - 30cm | UN | 242.09 | 53.2598 | 295.3498 |  | 0 | 0 | 0
001.13.01.14 | 1012710 | Puxador em alumínio - 50cm | UN | 249.09 | 54.7998 | 303.8898 |  | 0 | 0 | 0
001.13.01.15 | 1012720 | Puxador em alumínio - 80cm | UN | 344.09 | 75.6998 | 419.7898 |  | 0 | 0 | 0
001.13.02 |  | --> P/ JANELAS: |  |  | 0 | 0 |  | 0 | 0 | 0
001.13.02.01 | 100403 | Ferragens p/ janela 1 fl. (c/ cremone) | CJ | 113.15 | 24.893 | 138.043 |  | 0 | 0 | 0
001.13.02.02 | 1002880 | Ferragens p/ janela 1 fl. (c/ ferrolho) | CJ | 66.12 | 14.5464 | 80.6664 |  | 0 | 0 | 0
001.13.02.03 | 1002890 | Ferragens p/ janela 2 fl. (c/ ferrolho) | CJ | 96.35 | 21.197 | 117.547 |  | 0 | 0 | 0
001.13.02.04 | 100404 | Ferragens p/ janela 2 fls. (c/ cremone) | CJ | 152.25 | 33.495 | 185.745 |  | 0 | 0 | 0
001.13.02.05 | 1006840 | Ferragens p/ janela de correr | CJ | 84.65 | 18.623 | 103.273 |  | 0 | 0 | 0
001.13.02.06 | 1003060 | Ferragens p/ janela pivotante | CJ | 46.41 | 10.2102 | 56.6202 |  | 0 | 0 | 0
001.13.03 |  | --> P/ BALANCINS: |  |  | 0 | 0 |  | 0 | 0 | 0
001.13.03.01 | 1002900 | Ferragens p/ balancim (c/ corrente) | CJ | 47.92 | 10.5424 | 58.4624 |  | 0 | 0 | 0
001.13.03.02 | 100407 | Ferragens p/ balancim (c/ haste e punho em ferro) | CJ | 65.58 | 14.4276 | 80.0076 |  | 0 | 0 | 0
001.13.03.03 | 100820 | Ferrolho para balancim (targeta) | UN | 20.47 | 4.5034 | 24.9734 |  | 0 | 0 | 0
001.13.03.04 | 100823 | Gonzo | PAR | 22.78 | 5.0116 | 27.7916 |  | 0 | 0 | 0
001.13.03.05 | 100824 | Haste/punho de ferro para balancim | UN | 55.01 | 12.1022 | 67.1122 |  | 0 | 0 | 0
001.14 |  | REVESTIMENTOS: | 6533.527 |  |  | TOTAL COM BDI |  |  |  | 1
001.14.01 | 110140 | Argamassa de cimento e areia 1:2 p/ impermeabiliz. | M3 | 788.32 | 173.4304 | 961.7504 |  | 0 | 0 | 0
001.14.02 | 110141 | Argamassa de cimento e areia 1:4 | M3 | 515.12 | 113.3264 | 628.4464 |  | 0 | 0 | 0
001.14.03 | 110142 | Argamassa de cimento e areia 1:6 | M3 | 452.56 | 99.5632 | 552.1232 |  | 0 | 0 | 0
001.14.04 | 110248 | Argamassa de cimento e areia no traço 1:3 | M3 | 687.42 | 151.2324 | 838.6524 |  | 0 | 0 | 0
001.14.05 | 110764 | Argamassa de cimento,areia e adit. plast. 1:6 | M3 | 441.07 | 97.0354 | 538.1054 |  | 0 | 0 | 0
001.14.06 | 110148 | Azulejo branco assentado a prumo no traço 1:5:1 | M2 | 85.87 | 18.8914 | 104.7614 |  | 0 | 0 | 0
001.14.07 | 110552 | Barra lisa c/argamassa de cimento areia e aditivo plástico 1:6 | M2 | 53.58 | 11.7876 | 65.3676 |  | 0 | 0 | 0
001.14.08 | 110810 | Cantoneira para azulejo (alumínio) | M | 11.69 | 2.5718 | 14.2618 |  | 0 | 0 | 0
001.14.09 | 110146 | Carapinha c/ argamassa no traço 1:4 | M2 | 12.7 | 2.794 | 15.494 |  | 0 | 0 | 0
001.14.10 | 110581 | Cerâmica 10x10cm (padrao medio) | M2 | 117.66 | 25.8852 | 143.5452 |  | 0 | 0 | 0
001.14.11 | 110505 | Cerâmica Terragres 10x10cm | M2 | 125.01 | 27.5022 | 152.5122 |  | 0 | 0 | 0
001.14.12 | 110243 | Chapa de chumbo sobre parede | M2 | 752.32 | 165.5104 | 917.8304 |  | 0 | 0 | 0
001.14.13 | 110149 | Chapa de chumbo sobre parede c/acabamento em fórmica | M2 | 858.31 | 188.8282 | 1047.1382 |  | 0 | 0 | 0
001.14.14 | 110143 | Chapisco de cimento e areia no traço 1:3 | M2 | 10.89 | 2.3958 | 13.2858 |  | 0 | 0 | 0
001.14.15 | 110150 | Compensado c/ formica sobre estrutura em madeira | M2 | 143.5 | 31.57 | 175.07 |  | 0 | 0 | 0
001.14.16 | 110762 | Emboço com argamassa 1:6:Adit. Plast. | M2 | 37.93 | 8.3446 | 46.2746 | 65 | 2465.45 | 3007.849 | 1
001.14.17 | 110657 | Fórmica sobre emboço | M2 | 65.71 | 14.4562 | 80.1662 |  | 0 | 0 | 0
001.14.18 | 110826 | Grampeamento de parede | M | 38.52 | 8.4744 | 46.9944 |  | 0 | 0 | 0
001.14.19 | 110653 | Granito e=2cm | M2 | 433.07 | 95.2754 | 528.3454 |  | 0 | 0 | 0
001.14.20 | 111292 | Pastilha de porcelana 5x5cm - Padrão Alto | M2 | 271.65 | 59.763 | 331.413 |  | 0 | 0 | 0
001.14.21 | 111291 | Pastilha de porcelana 5x5cm - Padrão Médio | M2 | 215.69 | 47.4518 | 263.1418 |  | 0 | 0 | 0
001.14.22 | 110189 | Pastilhas de vidro 2,5x2,5cm | M2 | 336.18 | 73.9596 | 410.1396 |  | 0 | 0 | 0
001.14.23 | 110255 | Placa de argamassa armada | M2 | 188.94 | 41.5668 | 230.5068 |  | 0 | 0 | 0
001.14.24 | 110763 | Reboco com argamassa 1:6:Adit. Plast. | M2 | 44.46 | 9.7812 | 54.2412 | 65 | 2889.9 | 3525.678 | 1
001.14.25 | 110245 | Reboco com argamassa baritada | M2 | 170.37 | 37.4814 | 207.8514 |  | 0 | 0 | 0
001.14.26 | 110249 | Reboco com argamassa no traço 1:3 - p/ epoxi | M2 | 50.62 | 11.1364 | 61.7564 |  | 0 | 0 | 0
001.14.27 | 110291 | Reboco estanhado | M2 | 48.43 | 10.6546 | 59.0846 |  | 0 | 0 | 0
001.14.28 | 110645 | Revestimento Cerâmico Padrão Alto | M2 | 92.21 | 20.2862 | 112.4962 |  | 0 | 0 | 0
001.14.29 | 110644 | Revestimento Cerâmico Padrão Médio | M2 | 82.3 | 18.106 | 100.406 |  | 0 | 0 | 0
001.15 |  | RODAPES, SOLEIRAS E PEITORIS: | 0 |  |  | TOTAL COM BDI |  |  |  | 0
001.15.01 | 120481 | Peitoril em marmore branco e=2cm | M2 | 525.02 | 115.5044 | 640.5244 |  | 0 | 0 | 0
001.15.02 | 120164 | Rodape ceramico h=8cm | M | 17.71 | 3.8962 | 21.6062 |  | 0 | 0 | 0
001.15.03 | 120688 | Rodapé de alta resistência (incl. polimento) | M | 11.31 | 2.4882 | 13.7982 |  | 0 | 0 | 0
001.15.04 | 120163 | Rodape em cimentado | M | 10.86 | 2.3892 | 13.2492 |  | 0 | 0 | 0
001.15.05 | 120655 | Rodape em granito e=2cm/h=8cm | M | 40.39 | 8.8858 | 49.2758 |  | 0 | 0 | 0
001.15.06 | 120162 | Rodape em madeira de lei h=7cm | M | 28.71 | 6.3162 | 35.0262 |  | 0 | 0 | 0
001.15.07 | 120772 | Rodapé em poliestireno de 12cm | M | 48.02 | 10.5644 | 58.5844 |  | 0 | 0 | 0
001.15.08 | 120771 | Rodapé em poliestireno de 9cm | M | 31.42 | 6.9124 | 38.3324 |  | 0 | 0 | 0
001.15.09 | 120770 | Rodape em Porcelanato | M | 23.4 | 5.148 | 28.548 |  | 0 | 0 | 0
001.15.10 | 120276 | Rodape Vinílico e=2mm | M | 15.17 | 3.3374 | 18.5074 |  | 0 | 0 | 0
001.15.11 | 120734 | Soleira e peitoril - granito preto - e=2cm | M2 | 524.02 | 115.2844 | 639.3044 |  | 0 | 0 | 0
001.15.12 | 120733 | Soleira e Peitoril em granito (preto) c/ rebaixo e=3cm | M2 | 555.02 | 122.1044 | 677.1244 |  | 0 | 0 | 0
001.15.13 | 120229 | Soleira em cimentado h=15cm | M | 8.38 | 1.8436 | 10.2236 |  | 0 | 0 | 0
001.15.14 | 120165 | Soleira em marmore branco e=2cm | M2 | 495.02 | 108.9044 | 603.9244 |  | 0 | 0 | 0
001.15.15 | 120204 | Soleira em marmore de cor e=2cm | M2 | 444.62 | 97.8164 | 542.4364 |  | 0 | 0 | 0
001.16 |  | PISOS: | 4796.003 |  |  | TOTAL COM BDI |  |  |  | 1
001.16.01 | 130668 | Ardosia | M2 | 99.86 | 21.9692 | 121.8292 |  | 0 | 0 | 0
001.16.02 | 130492 | Calçada (incl.alicerce, baldrame e concreto c/ junta seca) | M2 | 116.65 | 25.663 | 142.313 | 25 | 2916.25 | 3557.825 | 1
001.16.03 | 130507 | Camada impermeabilizadora e=10cm c/ seixo | M2 | 68.5 | 15.07 | 83.57 |  | 0 | 0 | 0
001.16.04 | 130110 | Camada regularizadora no traço 1:4 | M2 | 36.15 | 7.953 | 44.103 |  | 0 | 0 | 0
001.16.05 | 130483 | Carpete e=4mm | M2 | 74.98 | 16.4956 | 91.4756 |  | 0 | 0 | 0
001.16.06 | 131026 | Cerâmica anti-derrapante | M2 | 75.52 | 16.6144 | 92.1344 |  | 0 | 0 | 0
001.16.07 | 130233 | Cimentado liso c/ junta plastica | M2 | 57.59 | 12.6698 | 70.2598 |  | 0 | 0 | 0
001.16.08 | 130208 | Cimentado liso c/junta de madeira | M2 | 60.31 | 13.2682 | 73.5782 |  | 0 | 0 | 0
001.16.09 | 130113 | Cimentado liso e=2cm traço 1:3 | M2 | 49.15 | 10.813 | 59.963 |  | 0 | 0 | 0
001.16.10 | 130292 | Cimentado queimado | M2 | 59.29 | 13.0438 | 72.3338 |  | 0 | 0 | 0
001.16.11 | 130584 | Concreto c/ seixo e junta seca e=10cm | M2 | 91.98 | 20.2356 | 112.2156 |  | 0 | 0 | 0
001.16.12 | 130112 | Concreto simples c/ seixo e=5cm traço 1:2:3 | M2 | 67.66 | 14.8852 | 82.5452 | 15 | 1014.9 | 1238.178 | 1
001.16.13 | 130649 | Granito Juparana e=2cm | M2 | 461.07 | 101.4354 | 562.5054 |  | 0 | 0 | 0
001.16.14 | 130495 | Granito preto e=2cm | M2 | 563.41 | 123.9502 | 687.3602 |  | 0 | 0 | 0
001.16.15 | 130725 | Lajota ceramica - (Padrão Alto) | M2 | 102.57 | 22.5654 | 125.1354 |  | 0 | 0 | 0
001.16.16 | 130119 | Lajota ceramica - (Padrão Médio) | M2 | 91.02 | 20.0244 | 111.0444 |  | 0 | 0 | 0
001.16.17 | 130118 | Marmore branco e=3cm | M2 | 369.27 | 81.2394 | 450.5094 |  | 0 | 0 | 0
001.16.18 | 130117 | Marmore de cor e=3cm | M2 | 467.89 | 102.9358 | 570.8258 |  | 0 | 0 | 0
001.16.19 | 131090 | Pedra Cariri - filete ou almofadada | M2 | 118.95 | 26.169 | 145.119 |  | 0 | 0 | 0
001.16.20 | 130830 | Pedra Jacobina | M2 | 122.82 | 27.0204 | 149.8404 |  | 0 | 0 | 0
001.16.21 | 130831 | Pedra natural Cariri | M2 | 102.54 | 22.5588 | 125.0988 |  | 0 | 0 | 0
001.16.22 | 130626 | Piso de alta resistência e=8mm c/ resina incl. camada regularizadora | M2 | 113.08 | 24.8776 | 137.9576 |  | 0 | 0 | 0
001.16.23 | 130890 | Piso de borracha tátil (16 un) | M2 | 258.17 | 56.7974 | 314.9674 |  | 0 | 0 | 0
001.16.24 | 131290 | Piso em granito cinza Mauá | M2 | 360.43 | 79.2946 | 439.7246 |  | 0 | 0 | 0
001.16.25 | 131288 | Piso em granito verde Ubatuba | M2 | 360.43 | 79.2946 | 439.7246 |  | 0 | 0 | 0
001.16.26 | 130122 | Piso vinílico - assente na cola | M2 | 104.72 | 23.0384 | 127.7584 |  | 0 | 0 | 0
001.16.27 | 130728 | PisoTátil direcional na cor amarelo 25x25 premoldado (16 unidades) | M2 | 119.58 | 26.3076 | 145.8876 |  | 0 | 0 | 0
001.16.28 | 130521 | Placa pre-moldada concreto simples (e=5cm) | M2 | 77.78 | 17.1116 | 94.8916 |  | 0 | 0 | 0
001.16.29 | 130170 | Plurigoma - assente na cola | M2 | 75.66 | 16.6452 | 92.3052 |  | 0 | 0 | 0
001.16.30 | 130716 | Porcelanato (natural) - Padrão Alto | M2 | 138.16 | 30.3952 | 168.5552 |  | 0 | 0 | 0
001.16.31 | 130715 | Porcelanato (natural) - Padrão Médio | M2 | 121.32 | 26.6904 | 148.0104 |  | 0 | 0 | 0
001.16.32 | 130759 | Porcelanato (polido) - Padrão Alto | M2 | 226.36 | 49.7992 | 276.1592 |  | 0 | 0 | 0
001.16.33 | 130758 | Porcelanato (polido) - Padrão Médio | M2 | 139.07 | 30.5954 | 169.6654 |  | 0 | 0 | 0
001.16.34 | 130760 | Tábua macheada 6 1/2"x7/8" cumaru ou similar (incl.camada regularizadora) | M2 | 215.41 | 47.3902 | 262.8002 |  | 0 | 0 | 0
001.17 |  | FORROS: | 0 |  |  | TOTAL COM BDI |  |  |  | 0
001.17.01 | 140348 | Barroteamento em madeira de lei p/ forro PVC | M2 | 52.08 | 11.4576 | 63.5376 |  | 0 | 0 | 0
001.17.02 | 141372 | Forro colméia liso ( incl. barroteamento) | M2 | 391.63 | 86.1586 | 477.7886 |  | 0 | 0 | 0
001.17.03 | 140198 | Forro em estuque | M2 | 163.13 | 35.8886 | 199.0186 |  | 0 | 0 | 0
001.17.04 | 141373 | Forro em gesso acartonado aramado | M2 | 73.01 | 16.0622 | 89.0722 |  | 0 | 0 | 0
001.17.05 | 141368 | Forro em gesso acartonado estruturado | M2 | 81.92 | 18.0224 | 99.9424 |  | 0 | 0 | 0
001.17.06 | 141369 | Forro em gesso acustico (c/lã de vidro) | M2 | 125.89 | 27.6958 | 153.5858 |  | 0 | 0 | 0
001.17.07 | 141334 | Forro em gesso liso em placas | M2 | 34.88 | 7.6736 | 42.5536 |  | 0 | 0 | 0
001.17.08 | 140159 | Forro em lambri de angelim (c/ barroteamento) | M2 | 181.55 | 39.941 | 221.491 |  | 0 | 0 | 0
001.17.09 | 140828 | Forro em lambri de angelim (s/ barroteamento) | M2 | 131.11 | 28.8442 | 159.9542 |  | 0 | 0 | 0
001.17.10 | 141336 | Forro em lambri de PVC | M2 | 42.39 | 9.3258 | 51.7158 |  | 0 | 0 | 0
001.17.11 | 140598 | Forro em placa de fibrocimento c/ isolamento termico | M2 | 219.45 | 48.279 | 267.729 |  | 0 | 0 | 0
001.17.12 | 140240 | Forro em PVC 100mm entarugamento - metalico | M2 | 80.74 | 17.7628 | 98.5028 |  | 0 | 0 | 0
001.17.13 | 140158 | Forro em tabuas de marupa (c/ barroteamento) | M2 | 108.98 | 23.9756 | 132.9556 |  | 0 | 0 | 0
001.17.14 | 140829 | Forro em tabuas de marupa (s/ barroteamento) | M2 | 58.54 | 12.8788 | 71.4188 |  | 0 | 0 | 0
001.17.15 | 140160 | Forro eucatex natural e = 12mm | M2 | 121.38 | 26.7036 | 148.0836 |  | 0 | 0 | 0
001.17.16 | 140479 | Reguado em madeira lei p/ beiral (c/ barroteamento) | M2 | 79.19 | 17.4218 | 96.6118 |  | 0 | 0 | 0
001.18 |  | PINTURAS: | 3573.624 |  |  | TOTAL COM BDI |  |  |  | 1
001.18.01 |  | A BASE DE ÁGUA: |  |  | 0 | 0 |  | 0 | 0 | 0
001.18.01.01 | 150129 | Emassamento de parede p/ receber pintura PVA | M2 | 11.48 | 2.5256 | 14.0056 |  | 0 | 0 | 0
001.18.01.02 | 150605 | PVA externa (sobre pintura antiga) | M2 | 11.52 | 2.5344 | 14.0544 |  | 0 | 0 | 0
001.18.01.03 | 150179 | PVA externa c/ massa sem liq. preparador | M2 | 21.4 | 4.708 | 26.108 |  | 0 | 0 | 0
001.18.01.04 | 150132 | PVA externa c/massa e liq. preparador | M2 | 33.4 | 7.348 | 40.748 |  | 0 | 0 | 0
001.18.01.05 | 150252 | PVA externa sem massa c/ líq. preparador | M2 | 22.19 | 4.8818 | 27.0718 |  | 0 | 0 | 0
001.18.01.06 | 150125 | PVA externa sem superf. preparada | M2 | 14.92 | 3.2824 | 18.2024 |  | 0 | 0 | 0
001.18.01.07 | 150604 | PVA interna (sobre pintura antiga) | M2 | 11.52 | 2.5344 | 14.0544 |  | 0 | 0 | 0
001.18.01.08 | 150730 | PVA interna c/ massa acrilica e selador | M2 | 35.21 | 7.7462 | 42.9562 |  | 0 | 0 | 0
001.18.01.09 | 150731 | PVA interna c/ massa acrilica sem selador | M2 | 23.41 | 5.1502 | 28.5602 |  | 0 | 0 | 0
001.18.01.10 | 150251 | PVA interna c/ massa e selador | M2 | 32.88 | 7.2336 | 40.1136 |  | 0 | 0 | 0
001.18.01.11 | 150178 | PVA interna c/ massa sem selador | M2 | 21.08 | 4.6376 | 25.7176 |  | 0 | 0 | 0
001.18.01.12 | 150261 | PVA interna sem massa c/ selador | M2 | 21.39 | 4.7058 | 26.0958 |  | 0 | 0 | 0
001.18.01.13 | 150124 | PVA interna sem superf. preparada | M2 | 14.92 | 3.2824 | 18.2024 |  | 0 | 0 | 0
001.18.01.14 | 150654 | PVA sobre muro | M2 | 9.56 | 2.1032 | 11.6632 |  | 0 | 0 | 0
001.18.02 |  | ESMALTE: |  |  | 0 | 0 |  | 0 | 0 | 0
001.18.02.01 | 150302 | Esmalte s/ ferro (superf. lisa) | M2 | 37.23 | 8.1906 | 45.4206 |  | 0 | 0 | 0
001.18.02.02 | 150377 | Esmalte s/ madeira c/ selador sem massa | M2 | 24.8 | 5.456 | 30.256 |  | 0 | 0 | 0
001.18.02.03 | 150301 | Esmalte s/ parede c/ massa e selador | M2 | 36.74 | 8.0828 | 44.8228 |  | 0 | 0 | 0
001.18.02.04 | 150491 | Esmalte sobre grade de ferro (superf. aparelhada) | M2 | 51.79 | 11.3938 | 63.1838 |  | 0 | 0 | 0
001.18.02.05 | 150134 | Esmalte sobre madeira c/ massa e selador | M2 | 40.51 | 8.9122 | 49.4222 |  | 0 | 0 | 0
001.18.02.06 | 150588 | Esmalte sobre parede c/ selador sem massa | M2 | 23.03 | 5.0666 | 28.0966 |  | 0 | 0 | 0
001.18.03 |  | VERNIZ: |  |  | 0 | 0 |  | 0 | 0 | 0
001.18.03.01 | 150130 | Verniz poliuretano sobre concreto/tijolo | M2 | 30.55 | 6.721 | 37.271 |  | 0 | 0 | 0
001.18.03.02 | 150606 | Verniz poliuretano sobre madeira (esquadrias/forro) | M2 | 23.41 | 5.1502 | 28.5602 |  | 0 | 0 | 0
001.18.03.03 | 150210 | Verniz poliuretano sobre madeiramento do telhado | M2 | 32.34 | 7.1148 | 39.4548 |  | 0 | 0 | 0
001.18.04 |  | ACRÍLICA: |  |  | 0 | 0 |  | 0 | 0 | 0
001.18.04.01 | 150741 | Acrilica (sobre pintura antiga) | M2 | 12.96 | 2.8512 | 15.8112 |  | 0 | 0 | 0
001.18.04.02 | 151285 | Acrílica acetinada c/ massa e selador - interna e externa | M2 | 42.65 | 9.383 | 52.033 |  | 0 | 0 | 0
001.18.04.03 | 150180 | Acrilica fosca int. e ext. sem massa c/ selador - | M2 | 24.18 | 5.3196 | 29.4996 |  | 0 | 0 | 0
001.18.04.04 | 150480 | Acrilica fosca int./ext. c/fdo. preparador 3 dem.(reforma)s/massa | M2 | 22.67 | 4.9874 | 27.6574 |  | 0 | 0 | 0
001.18.04.05 | 150253 | Acrilica fosca int./ext. c/massa e selador - 3 demaos | M2 | 40.83 | 8.9826 | 49.8126 | 65 | 2653.95 | 3237.819 | 1
001.18.04.06 | 151284 | Acrílica semi-brilho c/ massa e selador - interna e externa | M2 | 44.33 | 9.7526 | 54.0826 |  | 0 | 0 | 0
001.18.04.07 | 150586 | Emassamento de parede c/ massa acrilica | M2 | 21.35 | 4.697 | 26.047 |  | 0 | 0 | 0
001.18.05 |  | EPOXI: |  |  | 0 | 0 |  | 0 | 0 | 0
001.18.05.01 | 150126 | Epoxi com massa e selador | M2 | 77.15 | 16.973 | 94.123 |  | 0 | 0 | 0
001.18.05.02 | 150127 | Epoxi sem massa c/ selador | M2 | 71.98 | 15.8356 | 87.8156 |  | 0 | 0 | 0
001.18.06 |  | OUTRAS PINTURAS: |  |  | 0 | 0 |  | 0 | 0 | 0
001.18.06.01 | 150207 | Acrílica para piso | M2 | 18.35 | 4.037 | 22.387 | 15 | 275.25 | 335.805 | 1
001.18.06.02 | 150131 | Anti-ferruginosa | M2 | 37.29 | 8.2038 | 45.4938 |  | 0 | 0 | 0
001.18.06.03 | 150489 | Anti-ferruginosa sobre grade de ferro | M2 | 54.07 | 11.8954 | 65.9654 |  | 0 | 0 | 0
001.18.06.04 | 150286 | Pintura s/ telha ceramica | M2 | 17.87 | 3.9314 | 21.8014 |  | 0 | 0 | 0
001.18.06.05 | 150274 | Selador s/ madeira | M2 | 24.59 | 5.4098 | 29.9998 |  | 0 | 0 | 0
001.18.06.06 | 150752 | Texturato rustico | M2 | 41.37 | 9.1014 | 50.4714 |  | 0 | 0 | 0
001.19 |  | INSTALAÇÕES ELÉTRICAS | 0 |  |  | TOTAL COM BDI |  |  |  | 0
001.19.01 |  | QUADROS E CAIXAS: |  |  | 0 | 0 |  | 0 | 0 | 0
001.19.01.01 | 170883 | Caixa Airstop p/ disjuntor bipolar de embutir até 50A | UN | 37.66 | 8.2852 | 45.9452 |  | 0 | 0 | 0
001.19.01.02 | 170870 | Caixa de aluminio 4"x2" | UN | 17.56 | 3.8632 | 21.4232 |  | 0 | 0 | 0
001.19.01.03 | 170873 | Caixa de F°G° 3"x3" | UN | 4.21 | 0.9262 | 5.1362 |  | 0 | 0 | 0
001.19.01.04 | 170874 | Caixa de F°G° 4"x4" | UN | 5.2 | 1.144 | 6.344 |  | 0 | 0 | 0
001.19.01.05 | 170871 | Caixa de ferro octogonal | UN | 8.46 | 1.8612 | 10.3212 |  | 0 | 0 | 0
001.19.01.06 | 170872 | Caixa de ferro sextavada fundo movel | UN | 11.64 | 2.5608 | 14.2008 |  | 0 | 0 | 0
001.19.01.07 | 170875 | Caixa de inspeção em polipropileno - 15x15cm | UN | 51.09 | 11.2398 | 62.3298 |  | 0 | 0 | 0
001.19.01.08 | 170876 | Caixa de inspeção em polipropileno - 30x40cm | UN | 90.71 | 19.9562 | 110.6662 |  | 0 | 0 | 0
001.19.01.09 | 170323 | Caixa de passagem ch. aço 100x100x80mm | UN | 45.01 | 9.9022 | 54.9122 |  | 0 | 0 | 0
001.19.01.10 | 170324 | Caixa de passagem ch. aço 150x150x80mm | UN | 67.29 | 14.8038 | 82.0938 |  | 0 | 0 | 0
001.19.01.11 | 170325 | Caixa de passagem ch. aço 200x200x100mm | UN | 109.53 | 24.0966 | 133.6266 |  | 0 | 0 | 0
001.19.01.12 | 170877 | Caixa de passagem em aluminio 100x100x70mm | UN | 50.28 | 11.0616 | 61.3416 |  | 0 | 0 | 0
001.19.01.13 | 170341 | Caixa de passagem em alumínio 150x150x100mm | UN | 51.28 | 11.2816 | 62.5616 |  | 0 | 0 | 0
001.19.01.14 | 170878 | Caixa de passagem em aluminio 200x200x115mm | UN | 112.23 | 24.6906 | 136.9206 |  | 0 | 0 | 0
001.19.01.15 | 170879 | Caixa de passagem em aluminio 300x300x130mm | UN | 228.16 | 50.1952 | 278.3552 |  | 0 | 0 | 0
001.19.01.16 | 170880 | Caixa de passagem em aluminio 400x400x180mm | UN | 282.64 | 62.1808 | 344.8208 |  | 0 | 0 | 0
001.19.01.17 | 170881 | Caixa plástica 4"x2" | UN | 3.07 | 0.6754 | 3.7454 |  | 0 | 0 | 0
001.19.01.18 | 171416 | Caixa plástica 4"x4" | UN | 3.5 | 0.77 | 4.27 |  | 0 | 0 | 0
001.19.01.19 | 171417 | Caixa plástica octogonal | UN | 5.5 | 1.21 | 6.71 |  | 0 | 0 | 0
001.19.01.20 | 170882 | Caixa polifásica padrão Celpa | UN | 202.25 | 44.495 | 246.745 |  | 0 | 0 | 0
001.19.01.21 | 171470 | Caixa ZB - inspeção c/ tampa de aço | UN | 49.6 | 10.912 | 60.512 |  | 0 | 0 | 0
001.19.01.22 | 170866 | Centro de distribuição p/ 03 disjuntores (s/ barramento) | UN | 52.68 | 11.5896 | 64.2696 |  | 0 | 0 | 0
001.19.01.23 | 170884 | Centro de distribuição p/ 06 disjuntores (s/ barramento) | UN | 76.89 | 16.9158 | 93.8058 |  | 0 | 0 | 0
001.19.01.24 | 170885 | Centro de distribuição p/ 08 disjuntores (s/ barramento) | UN | 76.89 | 16.9158 | 93.8058 |  | 0 | 0 | 0
001.19.01.25 | 170886 | Centro de distribuição p/ 10 disjuntores (s/ barramento) | UN | 96.08 | 21.1376 | 117.2176 |  | 0 | 0 | 0
001.19.01.26 | 170321 | Centro de distribuiçao p/ 12 disjuntores (c/ barramento) | UN | 395.13 | 86.9286 | 482.0586 |  | 0 | 0 | 0
001.19.01.27 | 170887 | Centro de distribuição p/ 16 disjuntores (c/ barramento) | UN | 438.13 | 96.3886 | 534.5186 |  | 0 | 0 | 0
001.19.01.28 | 170888 | Centro de distribuição p/ 20 disjuntores (c/ barramento) | UN | 487.86 | 107.3292 | 595.1892 |  | 0 | 0 | 0
001.19.01.29 | 170322 | Centro de distribuiçao p/ 24 disjuntores (c/ barramento) | UN | 769.25 | 169.235 | 938.485 |  | 0 | 0 | 0
001.19.01.30 | 170386 | Centro de distribuiçao p/ 32 disjuntores (c/ barramento) | UN | 766.28 | 168.5816 | 934.8616 |  | 0 | 0 | 0
001.19.01.31 | 170889 | Centro de distribuição p/ 36 disjuntores (c/ barramento) | UN | 1103.4 | 242.748 | 1346.148 |  | 0 | 0 | 0
001.19.01.32 | 170387 | Centro de distribuiçao p/ 40 disjuntores (c/ barramento) | UN | 1 | 0.22 | 1.22 |  | 0 | 0 | 0
001.19.01.33 | 170890 | Centro de distribuição p/ 70 disjuntores (c/ barramento) | UN | 3067.93 | 674.9446 | 3742.8746 |  | 0 | 0 | 0
001.19.01.34 | 170869 | Quadro de comando - proteção trifásico - 2CV | UN | 558.4 | 122.848 | 681.248 |  | 0 | 0 | 0
001.19.01.35 | 170868 | Quadro de comando - proteção trifásico - 3CV | UN | 831.09 | 182.8398 | 1013.9298 |  | 0 | 0 | 0
001.19.01.36 | 170867 | Quadro de comando - proteção trifásico - 4CV | UN | 1147.92 | 252.5424 | 1400.4624 |  | 0 | 0 | 0
001.19.01.37 | 170073 | Quadro de mediçao bifasico (c/ disjuntor) | UN | 1148.92 | 252.7624 | 1401.6824 |  | 0 | 0 | 0
001.19.01.38 | 170072 | Quadro de mediçao monofasico (c/ disjuntor) | UN | 332.47 | 73.1434 | 405.6134 |  | 0 | 0 | 0
001.19.01.39 | 170615 | Quadro de mediçao trifasico (c/ disjuntor) | UN | 891.92 | 196.2224 | 1088.1424 |  | 0 | 0 | 0
001.19.02 |  | DISJUNTORES: |  |  | 0 | 0 |  | 0 | 0 | 0
001.19.02.01 | 170892 | Disjuntor 10 DR 2P- 25A 10 mA - PADRÃO DIN | UN | 263.61 | 57.9942 | 321.6042 |  | 0 | 0 | 0
001.19.02.02 | 170893 | Disjuntor 10 DR 4P- 25A 10 mA - PADRÃO DIN | UN | 393.11 | 86.4842 | 479.5942 |  | 0 | 0 | 0
001.19.02.03 | 170330 | Disjuntor 1P - 40 e 50A - PADRÃO DIN | UN | 38.37 | 8.4414 | 46.8114 |  | 0 | 0 | 0
001.19.02.04 | 170326 | Disjuntor 1P - 6 a 32A - PADRÃO DIN | UN | 22.45 | 4.939 | 27.389 |  | 0 | 0 | 0
001.19.02.05 | 170362 | Disjuntor 2P - 6 a 32A - PADRÃO DIN | UN | 64.9 | 14.278 | 79.178 |  | 0 | 0 | 0
001.19.02.06 | 170388 | Disjuntor 3P - 10 a 50A - PADRÃO DIN | UN | 341.82 | 75.2004 | 417.0204 |  | 0 | 0 | 0
001.19.02.07 | 170900 | Disjuntor 3P - 125A a 225A - PADRÃO DIN | UN | 432.67 | 95.1874 | 527.8574 |  | 0 | 0 | 0
001.19.02.08 | 170894 | Disjuntor 3P - 300A | UN | 1745.88 | 1745.88 | 3491.76 |  | 0 | 0 | 0
001.19.02.09 | 170895 | Disjuntor 3P - 400A | UN | 1789.97 | 393.7934 | 2183.7634 |  | 0 | 0 | 0
001.19.02.10 | 170896 | Disjuntor 3P - 600A | UN | 3157.37 | 694.6214 | 3851.9914 |  | 0 | 0 | 0
001.19.02.11 | 170393 | Disjuntor 3P - 63 a 100A - PADRÃO DIN | UN | 228.81 | 50.3382 | 279.1482 |  | 0 | 0 | 0
001.19.02.12 | 170897 | Disjuntor TQD 3P - 175A - PADRÃO DIN | UN | 902 | 198.44 | 1100.44 |  | 0 | 0 | 0
001.19.02.13 | 170898 | Disjuntor TQD 3P - 200A - PADRÃO DIN | UN | 565.77 | 124.4694 | 690.2394 |  | 0 | 0 | 0
001.19.02.14 | 170899 | Disjuntor TQD 3P - 250A - PADRÃO DIN | UN | 960 | 211.2 | 1171.2 |  | 0 | 0 | 0
001.19.03 |  | ELETRODUTOS,CONDULETES E CALHAS: |  |  | 0 | 0 |  | 0 | 0 | 0
001.19.03.01 | 170922 | Canaleta 20x20mm | M | 17.26 | 3.7972 | 21.0572 |  | 0 | 0 | 0
001.19.03.02 | 170923 | Canaleta sistema X completa | M | 16.07 | 3.5354 | 19.6054 |  | 0 | 0 | 0
001.19.03.03 | 170914 | Condulete de aluminio tipo C 1/2" | UN | 9.45 | 2.079 | 11.529 |  | 0 | 0 | 0
001.19.03.04 | 170915 | Condulete de aluminio tipo C 3/4" | UN | 17.02 | 3.7444 | 20.7644 |  | 0 | 0 | 0
001.19.03.05 | 170916 | Condulete de aluminio tipo E 1" | UN | 17.02 | 3.7444 | 20.7644 |  | 0 | 0 | 0
001.19.03.06 | 170917 | Condulete de aluminio tipo E 1/2" | UN | 13.49 | 2.9678 | 16.4578 |  | 0 | 0 | 0
001.19.03.07 | 170918 | Condulete de aluminio tipo E 3/4" | UN | 15.76 | 3.4672 | 19.2272 |  | 0 | 0 | 0
001.19.03.08 | 170919 | Condulete de aluminio tipo L 1.1/4" | UN | 23.14 | 5.0908 | 28.2308 |  | 0 | 0 | 0
001.19.03.09 | 170920 | Condulete de aluminio tipo L 3/4" | UN | 9.91 | 2.1802 | 12.0902 |  | 0 | 0 | 0
001.19.03.10 | 170921 | Condulete de aluminio tipo LL 1" | UN | 19.17 | 4.2174 | 23.3874 |  | 0 | 0 | 0
001.19.03.11 | 170901 | Condulete de aluminio tipo LL 1/2" | UN | 13.89 | 3.0558 | 16.9458 |  | 0 | 0 | 0
001.19.03.12 | 170902 | Condulete de aluminio tipo LL 3/4" | UN | 13.89 | 3.0558 | 16.9458 |  | 0 | 0 | 0
001.19.03.13 | 170903 | Condulete de aluminio tipo LR 1" | UN | 19.17 | 4.2174 | 23.3874 |  | 0 | 0 | 0
001.19.03.14 | 170904 | Condulete de aluminio tipo LR 1/2" | UN | 9.12 | 2.0064 | 11.1264 |  | 0 | 0 | 0
001.19.03.15 | 170905 | Condulete de aluminio tipo LR 3/4" | UN | 14.97 | 3.2934 | 18.2634 |  | 0 | 0 | 0
001.19.03.16 | 170907 | Condulete de aluminio tipo T 1" | UN | 19.52 | 4.2944 | 23.8144 |  | 0 | 0 | 0
001.19.03.17 | 170908 | Condulete de aluminio tipo T 1/2" | UN | 15.01 | 3.3022 | 18.3122 |  | 0 | 0 | 0
001.19.03.18 | 170906 | Condulete de aluminio tipo T 11/4" | UN | 25.84 | 5.6848 | 31.5248 |  | 0 | 0 | 0
001.19.03.19 | 170909 | Condulete de aluminio tipo T 3/4" | UN | 14.27 | 3.1394 | 17.4094 |  | 0 | 0 | 0
001.19.03.20 | 170910 | Condulete de aluminio tipo X 1" | UN | 20.35 | 4.477 | 24.827 |  | 0 | 0 | 0
001.19.03.21 | 170911 | Condulete de aluminio tipo X 1/2" | UN | 20.76 | 4.5672 | 25.3272 |  | 0 | 0 | 0
001.19.03.22 | 170912 | Condulete de aluminio tipo X 3/4" | UN | 11.87 | 2.6114 | 14.4814 |  | 0 | 0 | 0
001.19.03.23 | 170913 | Eletrocalha de metal curve "L" desc tipo "U" perf. 100 - 3m | UN | 163.4 | 35.948 | 199.348 |  | 0 | 0 | 0
001.19.03.24 | 170924 | Eletrocalha de metal curve "L" desc tipo "U" perf. 50 - 3m | UN | 103.86 | 103.86 | 207.72 |  | 0 | 0 | 0
001.19.03.25 | 170925 | Eletrocalha de metal curve "L" desc tipo "U" perf. 75 - 3m | UN | 109.26 | 24.0372 | 133.2972 |  | 0 | 0 | 0
001.19.03.26 | 170926 | Eletrocalha de metal curve "T" tipo "U" perf. 100 - 3m | UN | 74.76 | 16.4472 | 91.2072 |  | 0 | 0 | 0
001.19.03.27 | 170927 | Eletrocalha de metal curve "T" tipo "U" perf. 50 - 3m | UN | 60.56 | 13.3232 | 73.8832 |  | 0 | 0 | 0
001.19.03.28 | 170928 | Eletrocalha de metal curve "T" tipo "U" perf. 75 - 3m | UN | 68.37 | 15.0414 | 83.4114 |  | 0 | 0 | 0
001.19.03.29 | 170929 | Eletrocalha de metal curve "U"perf. 100x75 - 3m | UN | 110.03 | 24.2066 | 134.2366 |  | 0 | 0 | 0
001.19.03.30 | 170930 | Eletrocalha de metal curve "U"perf. 50x100 - 3m | UN | 65.41 | 14.3902 | 79.8002 |  | 0 | 0 | 0
001.19.03.31 | 170931 | Eletrocalha de metal curve "U"perf. 50x50 - 3m | UN | 79.56 | 17.5032 | 97.0632 |  | 0 | 0 | 0
001.19.03.32 | 171019 | Eletroduto de F°G° de 1 1/2" | M | 50.27 | 11.0594 | 61.3294 |  | 0 | 0 | 0
001.19.03.33 | 171018 | Eletroduto de F°G° de 1 1/4" | M | 25.35 | 5.577 | 30.927 |  | 0 | 0 | 0
001.19.03.34 | 171017 | Eletroduto de F°G° de 1" | M | 16.11 | 3.5442 | 19.6542 |  | 0 | 0 | 0
001.19.03.35 | 171091 | Eletroduto de F°G° de 1/2" | M | 13.76 | 3.0272 | 16.7872 |  | 0 | 0 | 0
001.19.03.36 | 171021 | Eletroduto de F°G° de 2 1/2" | M | 83.26 | 18.3172 | 101.5772 |  | 0 | 0 | 0
001.19.03.37 | 171020 | Eletroduto de F°G° de 2" | M | 51.4 | 11.308 | 62.708 |  | 0 | 0 | 0
001.19.03.38 | 171022 | Eletroduto de F°G° de 3" | M | 117.21 | 25.7862 | 142.9962 |  | 0 | 0 | 0
001.19.03.39 | 171092 | Eletroduto de F°G° de 3/4" | M | 13.37 | 2.9414 | 16.3114 |  | 0 | 0 | 0
001.19.03.40 | 170932 | Eletroduto de F°G° de 4" | M | 155.04 | 34.1088 | 189.1488 |  | 0 | 0 | 0
001.19.03.41 | 170631 | Eletroduto PVC Rígido de 1 1/2" | M | 19.2 | 4.224 | 23.424 |  | 0 | 0 | 0
001.19.03.42 | 170632 | Eletroduto PVC Rígido de 1 1/4" | M | 15.49 | 3.4078 | 18.8978 |  | 0 | 0 | 0
001.19.03.43 | 170078 | Eletroduto PVC Rígido de 1" | M | 11.94 | 2.6268 | 14.5668 |  | 0 | 0 | 0
001.19.03.44 | 170075 | Eletroduto PVC Rígido de 1/2" | M | 8.14 | 1.7908 | 9.9308 |  | 0 | 0 | 0
001.19.03.45 | 170074 | Eletroduto PVC Rígido de 2 1/2" | M | 35.54 | 7.8188 | 43.3588 |  | 0 | 0 | 0
001.19.03.46 | 170630 | Eletroduto PVC Rígido de 2" | M | 28.55 | 6.281 | 34.831 |  | 0 | 0 | 0
001.19.03.47 | 170077 | Eletroduto PVC Rígido de 3" | M | 38.78 | 8.5316 | 47.3116 |  | 0 | 0 | 0
001.19.03.48 | 170076 | Eletroduto PVC Rígido de 3/4" | M | 10.63 | 2.3386 | 12.9686 |  | 0 | 0 | 0
001.19.03.49 | 170727 | Eletroduto PVC Rígido de 4" | M | 86.04 | 18.9288 | 104.9688 |  | 0 | 0 | 0
001.19.04 |  | CABOS: |  |  | 0 | 0 |  | 0 | 0 | 0
001.19.04.01 | 170947 | Cabo coaxial 75 Homs 200 Mhz (TV) | M | 3.1 | 0.682 | 3.782 |  | 0 | 0 | 0
001.19.04.02 | 170944 | Cabo de aluminio - 2 AWG sem alma de aço | M | 7.34 | 1.6148 | 8.9548 |  | 0 | 0 | 0
001.19.04.03 | 170945 | Cabo de aluminio 2 AWG c/ alma de aço | KG | 40.6 | 8.932 | 49.532 |  | 0 | 0 | 0
001.19.04.04 | 170742 | Cabo de cobre 1,5mm2 - 1 KV | M | 6.19 | 1.3618 | 7.5518 |  | 0 | 0 | 0
001.19.04.05 | 170298 | Cabo de cobre 1,5mm2 - 750 V | M | 5.71 | 1.2562 | 6.9662 |  | 0 | 0 | 0
001.19.04.06 | 170743 | Cabo de cobre 2,5mm2 - 1 KV | M | 7.67 | 1.6874 | 9.3574 |  | 0 | 0 | 0
001.19.04.07 | 170418 | Cabo de cobre 2,5mm2 - 750 V | M | 7.2 | 1.584 | 8.784 |  | 0 | 0 | 0
001.19.04.08 | 170744 | Cabo de cobre 4mm2 - 1 KV | M | 10.53 | 2.3166 | 12.8466 |  | 0 | 0 | 0
001.19.04.09 | 170317 | Cabo de cobre 4mm2 - 750 V | M | 9.4 | 2.068 | 11.468 |  | 0 | 0 | 0
001.19.04.10 | 170745 | Cabo de cobre 6mm2 - 1 KV | M | 12.77 | 2.8094 | 15.5794 |  | 0 | 0 | 0
001.19.04.11 | 170318 | Cabo de cobre 6mm2 - 750 V | M | 11.89 | 2.6158 | 14.5058 |  | 0 | 0 | 0
001.19.04.12 | 170746 | Cabo de cobre 10mm2 - 1 KV | M | 17.08 | 3.7576 | 20.8376 |  | 0 | 0 | 0
001.19.04.13 | 170319 | Cabo de cobre 10mm2 - 750 V | M | 16.69 | 3.6718 | 20.3618 |  | 0 | 0 | 0
001.19.04.14 | 170747 | Cabo de cobre 16mm2 - 1 KV | M | 25.52 | 5.6144 | 31.1344 |  | 0 | 0 | 0
001.19.04.15 | 170320 | Cabo de cobre 16mm2 - 750 V | M | 24.29 | 5.3438 | 29.6338 |  | 0 | 0 | 0
001.19.04.16 | 170748 | Cabo de cobre 25mm2 - 1KV | M | 36.92 | 8.1224 | 45.0424 |  | 0 | 0 | 0
001.19.04.17 | 170358 | Cabo de cobre 25mm2 - 750 V | M | 37.05 | 8.151 | 45.201 |  | 0 | 0 | 0
001.19.04.18 | 170749 | Cabo de cobre 35mm2 - 1 KV | M | 51.11 | 11.2442 | 62.3542 |  | 0 | 0 | 0
001.19.04.19 | 170359 | Cabo de cobre 35mm2 - 750 V | M | 50.65 | 11.143 | 61.793 |  | 0 | 0 | 0
001.19.04.20 | 170750 | Cabo de cobre 50mm2 - 1 KV | M | 70.2 | 15.444 | 85.644 |  | 0 | 0 | 0
001.19.04.21 | 170751 | Cabo de cobre 70mm2 - 1 KV | M | 94.51 | 20.7922 | 115.3022 |  | 0 | 0 | 0
001.19.04.22 | 170933 | Cabo de cobre 95 mm² - 1 KV | M | 126.14 | 27.7508 | 153.8908 |  | 0 | 0 | 0
001.19.04.23 | 170934 | Cabo de cobre 120 mm² - 1 KV | M | 162.58 | 35.7676 | 198.3476 |  | 0 | 0 | 0
001.19.04.24 | 170935 | Cabo de cobre 150 mm² - 1 KV | M | 194.95 | 42.889 | 237.839 |  | 0 | 0 | 0
001.19.04.25 | 170936 | Cabo de cobre 185 mm² - 1 KV | M | 232.45 | 51.139 | 283.589 |  | 0 | 0 | 0
001.19.04.26 | 170937 | Cabo de cobre 240 mm2 - 1 KV | M | 297.7 | 65.494 | 363.194 |  | 0 | 0 | 0
001.19.04.27 | 171270 | Cabo de cobre nú 16mm² | M | 25.14 | 5.5308 | 30.6708 |  | 0 | 0 | 0
001.19.04.28 | 171271 | Cabo de cobre nú 25mm² | M | 32.18 | 7.0796 | 39.2596 |  | 0 | 0 | 0
001.19.04.29 | 171272 | Cabo de cobre nú 35mm² | M | 38.22 | 8.4084 | 46.6284 |  | 0 | 0 | 0
001.19.04.30 | 171273 | Cabo de cobre nú 50mm² | M | 61.35 | 61.35 | 122.7 |  | 0 | 0 | 0
001.19.04.31 | 171274 | Cabo de cobre nú 70mm² | M | 77.28 | 17.0016 | 94.2816 |  | 0 | 0 | 0
001.19.04.32 | 171275 | Cabo de cobre nú 95mm² | M | 98.46 | 21.6612 | 120.1212 |  | 0 | 0 | 0
001.19.04.33 | 170938 | Cabo multiplex 3 x 10mm² | M | 9.07 | 1.9954 | 11.0654 |  | 0 | 0 | 0
001.19.04.34 | 170939 | Cabo multiplex 4 x 10mm² | M | 10.54 | 2.3188 | 12.8588 |  | 0 | 0 | 0
001.19.04.35 | 170940 | Cabo multiplex 4 x 16mm² | M | 15.57 | 3.4254 | 18.9954 |  | 0 | 0 | 0
001.19.04.36 | 170941 | Cabo multiplex 4 x 25mm² | M | 19.52 | 19.52 | 39.04 |  | 0 | 0 | 0
001.19.04.37 | 170942 | Cabo multiplex 4 x 35mm² | M | 28.02 | 6.1644 | 34.1844 |  | 0 | 0 | 0
001.19.04.38 | 170943 | Cabo multiplex 4 x 70mm² | M | 54.03 | 11.8866 | 65.9166 |  | 0 | 0 | 0
001.19.05 |  | PONTOS, TOMADAS E INTERRUPTORES: |  |  | 0 | 0 |  | 0 | 0 | 0
001.19.05.01 | 171519 | Campainha/Cigarra (sem fiação) | UN | 45.1 | 9.922 | 55.022 |  | 0 | 0 | 0
001.19.05.02 | 171521 | Controlador de ventilador | UN | 44.72 | 9.8384 | 54.5584 |  | 0 | 0 | 0
001.19.05.03 | 170961 | Ignitor p/ lâmpada vapor de sódio | UN | 40.69 | 8.9518 | 49.6418 |  | 0 | 0 | 0
001.19.05.04 | 170333 | Interruptor 1 tecla paralelo (s/fiaçao) | UN | 22.31 | 4.9082 | 27.2182 |  | 0 | 0 | 0
001.19.05.05 | 170332 | Interruptor 1 tecla simples (s/fiaçao) | UN | 15.85 | 3.487 | 19.337 |  | 0 | 0 | 0
001.19.05.06 | 170337 | Interruptor 1 tecla+tomada (s/fiaçao) | UN | 28.09 | 6.1798 | 34.2698 |  | 0 | 0 | 0
001.19.05.07 | 170964 | Interruptor 2 teclas +Tomada 2P +T (s/fiação) | UN | 41.35 | 9.097 | 50.447 |  | 0 | 0 | 0
001.19.05.08 | 170336 | Interruptor 2 teclas paralelo (s/fiaçao) | UN | 41.75 | 9.185 | 50.935 |  | 0 | 0 | 0
001.19.05.09 | 170334 | Interruptor 2 teclas simples (s/fiaçao) | UN | 29.94 | 6.5868 | 36.5268 |  | 0 | 0 | 0
001.19.05.10 | 170335 | Interruptor 2 teclas simples+paralelo (s/fiaçao) | UN | 36.64 | 8.0608 | 44.7008 |  | 0 | 0 | 0
001.19.05.14 | 170960 | Minuteria com pulsador | UN | 70.74 | 15.5628 | 86.3028 |  | 0 | 0 | 0
001.19.05.15 | 170309 | Ponto de antena p/ radio e TV (c/ fiaçao) | PT | 162.89 | 35.8358 | 198.7258 |  | 0 | 0 | 0
001.19.05.16 | 170701 | Ponto de força (tubul., fiaçao e disjuntor) acima de 200W | PT | 492.31 | 108.3082 | 600.6182 |  | 0 | 0 | 0
001.19.05.17 | 170081 | Ponto de luz / força (c/tubul., cx. e fiaçao) ate 200W | PT | 232.25 | 51.095 | 283.345 |  | 0 | 0 | 0
001.19.05.18 | 170398 | Ponto p/ campainha /cigarra (com tubul. Cx. e fiação) | PT | 202.6 | 44.572 | 247.172 |  | 0 | 0 | 0
001.19.05.19 | 170692 | Ponto p/ ventilador de teto (c/ fiaçao) | PT | 120.88 | 26.5936 | 147.4736 |  | 0 | 0 | 0
001.19.05.20 | 170962 | Pulsador de campainha 10A (sem fiação) | UN | 35.76 | 35.76 | 71.52 |  | 0 | 0 | 0
001.19.05.21 | 171491 | Revisão de ponto de luz | PT | 93.39 | 20.5458 | 113.9358 |  | 0 | 0 | 0
001.19.05.22 | 170952 | Tampa cega 3"x3" plástica | UN | 8.35 | 1.837 | 10.187 |  | 0 | 0 | 0
001.19.05.23 | 170948 | Tampa cega 4"x2" metálica | UN | 15.94 | 3.5068 | 19.4468 |  | 0 | 0 | 0
001.19.05.24 | 170950 | Tampa cega 4"x2" plástica | UN | 9.56 | 2.1032 | 11.6632 |  | 0 | 0 | 0
001.19.05.25 | 170951 | Tampa cega 4"x4" plástica | UN | 12.75 | 2.805 | 15.555 |  | 0 | 0 | 0
001.19.05.26 | 170949 | Tampa cega 4x4" metálica | UN | 25.73 | 5.6606 | 31.3906 |  | 0 | 0 | 0
001.19.05.27 | 170953 | Tampa de pressão para perfilado 38mm - 3m | Pç | 19.74 | 4.3428 | 24.0828 |  | 0 | 0 | 0
001.19.05.28 | 170958 | Tomada sistema X completa | UN | 32.33 | 7.1126 | 39.4426 |  | 0 | 0 | 0
001.19.05.29 | 170959 | Tomada terminal de TV coaxial 4"x2"- 2 pontos | UN | 34.64 | 7.6208 | 42.2608 |  | 0 | 0 | 0
001.19.05.30 | 170339 | Tomada 2P+T 10A (s/fiaçao) | UN | 25.17 | 5.5374 | 30.7074 |  | 0 | 0 | 0
001.19.05.31 | 171523 | Tomada 2P+T 20A (s/fiaçao) | UN | 24.78 | 5.4516 | 30.2316 |  | 0 | 0 | 0
001.19.05.32 | 170955 | Tomada 3P+T 63A/220V | UN | 222.14 | 48.8708 | 271.0108 |  | 0 | 0 | 0
001.19.05.33 | 170956 | Tomada de piso 3P+T - 4"x2" | UN | 60.14 | 13.2308 | 73.3708 |  | 0 | 0 | 0
001.19.05.34 | 171522 | Tomadas 2 (2P+T) 10A (s/fiação) | UN | 28.39 | 6.2458 | 34.6358 |  | 0 | 0 | 0
001.19.05.35 | 171520 | Tomadas 2 (2P+T) 20A (s/fiação) | UN | 33.45 | 7.359 | 40.809 |  | 0 | 0 | 0
001.19.06 |  | LUMINÁRIAS: |  |  | 0 | 0 |  | 0 | 0 | 0
001.19.06.01 | 170371 | Conjunto ilum. tipo petala c/1 lamp. v. mercurio/poste de aço | UN | 3217.28 | 707.8016 | 3925.0816 |  | 0 | 0 | 0
001.19.06.02 | 170372 | Conjunto ilum. tipo petala c/2 lamp. v. mercurio/poste de aço | UN | 3593.83 | 790.6426 | 4384.4726 |  | 0 | 0 | 0
001.19.06.03 | 170993 | Holofote - LED 300W (Cônico) | UN | 226.85 | 49.907 | 276.757 |  | 0 | 0 | 0
001.19.06.04 | 171527 | Lâmpada de Led Tubular 10W bivolt | UN | 19.31 | 4.2482 | 23.5582 |  | 0 | 0 | 0
001.19.06.05 | 171528 | Lâmpada de Led Tubular 18W bivolt | UN | 23.76 | 5.2272 | 28.9872 |  | 0 | 0 | 0
001.19.06.06 | 170997 | Lâmpada fluorescente 100W 127V/220V | UN | 92.46 | 20.3412 | 112.8012 |  | 0 | 0 | 0
001.19.06.07 | 170998 | Lâmpada fluorescente com reator acoplado (PLL)15W -127V/220V | UN | 17.56 | 3.8632 | 21.4232 |  | 0 | 0 | 0
001.19.06.08 | 170999 | Lâmpada fluorescente com reator acoplado (PLL)20W -127V/220V | UN | 17.54 | 3.8588 | 21.3988 |  | 0 | 0 | 0
001.19.06.09 | 171000 | Lâmpada fluorescente com reator acoplado (PLL)48W -127V/220V | UN | 41.94 | 9.2268 | 51.1668 |  | 0 | 0 | 0
001.19.06.10 | 171002 | Lâmpada mista 160W -E27 | UN | 23.11 | 5.0842 | 28.1942 |  | 0 | 0 | 0
001.19.06.11 | 171003 | Lâmpada mista 250W -E27 | UN | 29.96 | 6.5912 | 36.5512 |  | 0 | 0 | 0
001.19.06.12 | 171004 | Lâmpada mista 500W -E40 | UN | 59.24 | 13.0328 | 72.2728 |  | 0 | 0 | 0
001.19.06.13 | 171007 | Lâmpada vapor de merc. 125W | UN | 22.31 | 4.9082 | 27.2182 |  | 0 | 0 | 0
001.19.06.14 | 171005 | Lâmpada vapor de merc. 250W | UN | 38.1 | 8.382 | 46.482 |  | 0 | 0 | 0
001.19.06.15 | 171006 | Lâmpada vapor de merc. 400W | UN | 52.22 | 11.4884 | 63.7084 |  | 0 | 0 | 0
001.19.06.16 | 171010 | Lâmpada vapor de sódio 80W | UN | 41.91 | 9.2202 | 51.1302 |  | 0 | 0 | 0
001.19.06.17 | 171008 | Lâmpada vapor de sódio 250W | UN | 70.81 | 15.5782 | 86.3882 |  | 0 | 0 | 0
001.19.06.18 | 171009 | Lâmpada vapor de sódio 350W | UN | 66.5 | 14.63 | 81.13 |  | 0 | 0 | 0
001.19.06.19 | 171011 | Lâmpada vapor metálico 400W | UN | 56.91 | 12.5202 | 69.4302 |  | 0 | 0 | 0
001.19.06.20 | 171012 | Lâmpada vapor metálico 70W | UN | 48.81 | 10.7382 | 59.5482 |  | 0 | 0 | 0
001.19.06.21 | 170978 | Luminária c/ lâmp de emergência | UN | 53.03 | 11.6666 | 64.6966 |  | 0 | 0 | 0
001.19.06.22 | 170977 | Luminária c/ lâmp mista até 250W | UN | 89.11 | 19.6042 | 108.7142 |  | 0 | 0 | 0
001.19.06.23 | 170979 | Luminária de facho aberto p/ lâmp vapor de mercúrio | UN | 163.41 | 35.9502 | 199.3602 |  | 0 | 0 | 0
001.19.06.24 | 170981 | Luminária p/ lâmp PLL de embutir | UN | 113.14 | 24.8908 | 138.0308 |  | 0 | 0 | 0
001.19.06.25 | 170980 | Luminária p/ lâmp PLL de sobrepor | UN | 81.16 | 17.8552 | 99.0152 |  | 0 | 0 | 0
001.19.06.26 | 170982 | Luminária pública simples | UN | 209.53 | 46.0966 | 255.6266 |  | 0 | 0 | 0
001.19.06.27 | 170983 | Luminária tipo arandela- casco de tartaruga | UN | 130.57 | 28.7254 | 159.2954 |  | 0 | 0 | 0
001.19.06.28 | 170985 | Luminária tipo refletor p/ lâmp vapor de sódio até 250W | UN | 115.14 | 115.14 | 230.28 |  | 0 | 0 | 0
001.19.06.29 | 170992 | Luminária 2x16W c/ aleta branca reflet aluminio | UN | 168.54 | 37.0788 | 205.6188 |  | 0 | 0 | 0
001.19.06.30 | 170976 | Luminária 2x32W c/ aleta branca reflet aluminio | UN | 163.85 | 36.047 | 199.897 |  | 0 | 0 | 0
001.19.06.31 | 171013 | Luminária abalux - embutir(2x20W) - completa | UN | 124.76 | 27.4472 | 152.2072 |  | 0 | 0 | 0
001.19.06.32 | 171014 | Luminária abalux - embutir(2x40W) - completa | UN | 201.76 | 44.3872 | 246.1472 |  | 0 | 0 | 0
001.19.06.33 | 171015 | Luminária abalux - sobrepor (2x20W) - completa | UN | 139.26 | 30.6372 | 169.8972 |  | 0 | 0 | 0
001.19.06.34 | 171016 | Luminária abalux - sobrepor (2x40W) - completa | UN | 157.26 | 34.5972 | 191.8572 |  | 0 | 0 | 0
001.19.06.35 | 171529 | Luminária de embutir com aletas e 2 lâmpadas de Led de 10W | UN | 320.49 | 70.5078 | 390.9978 |  | 0 | 0 | 0
001.19.06.36 | 171530 | Luminária de embutir com aletas e 2 lâmpadas de Led de 18W | UN | 320.49 | 70.5078 | 390.9978 |  | 0 | 0 | 0
001.19.06.37 | 170778 | Luminaria de embutir completa c/lamp. fluorescente1x16W | UN | 201.43 | 44.3146 | 245.7446 |  | 0 | 0 | 0
001.19.06.38 | 170780 | Luminaria de embutir completa c/lamp. fluorescente1x32W | UN | 289.12 | 63.6064 | 352.7264 |  | 0 | 0 | 0
001.19.06.39 | 170779 | Luminaria de embutir completa c/lamp. fluorescente2x16W | UN | 223.29 | 49.1238 | 272.4138 |  | 0 | 0 | 0
001.19.06.40 | 170781 | Luminaria de embutir completa c/lamp. fluorescente2x32W | UN | 320.95 | 70.609 | 391.559 |  | 0 | 0 | 0
001.19.06.41 | 171531 | Luminária de sobrepor com aletas e 2 lâmpadas de Led de 10W | UN | 216.45 | 47.619 | 264.069 |  | 0 | 0 | 0
001.19.06.42 | 171532 | Luminária de sobrepor com aletas e 2 lâmpadas de Led de 18W | UN | 321.79 | 70.7938 | 392.5838 |  | 0 | 0 | 0
001.19.06.43 | 170583 | Luminaria tipo globo c/ lamp. fluorescente | UN | 194.62 | 42.8164 | 237.4364 |  | 0 | 0 | 0
001.19.06.44 | 170345 | Luminaria tipo prato c/ lamp. Fluorescente (s/fiaçao) | UN | 168.56 | 37.0832 | 205.6432 |  | 0 | 0 | 0
001.19.06.45 | 171282 | Projetor c/ lâmpada vapor met. 1000W completo | UN | 973.66 | 214.2052 | 1187.8652 |  | 0 | 0 | 0
001.19.06.49 | 170989 | Projetor retangular 400W | UN | 117.83 | 25.9226 | 143.7526 |  | 0 | 0 | 0
001.19.06.50 | 170965 | Reator convecional de 40W | UN | 52.39 | 11.5258 | 63.9158 |  | 0 | 0 | 0
001.19.06.51 | 170966 | Reator lâmp fluoresc 1x20W convecional | UN | 52.19 | 11.4818 | 63.6718 |  | 0 | 0 | 0
001.19.06.52 | 170967 | Reator lâmp fluoresc 2x20W partida rápida | UN | 55.96 | 12.3112 | 68.2712 |  | 0 | 0 | 0
001.19.06.53 | 170968 | Reator lâmp fluoresc 2x40W partida rápida | UN | 68.15 | 14.993 | 83.143 |  | 0 | 0 | 0
001.19.06.54 | 170970 | Reator lâmp vapor de mercurio 125W | UN | 171.24 | 37.6728 | 208.9128 |  | 0 | 0 | 0
001.19.06.55 | 170973 | Reator lâmp vapor de mercurio 250W | UN | 205.7 | 45.254 | 250.954 |  | 0 | 0 | 0
001.19.06.56 | 170969 | Reator lâmp vapor de mercurio 400W | UN | 237.21 | 52.1862 | 289.3962 |  | 0 | 0 | 0
001.19.06.57 | 170971 | Reator lâmp vapor de sódio 250W | UN | 174.75 | 38.445 | 213.195 |  | 0 | 0 | 0
001.19.06.58 | 170972 | Reator lâmp vapor de sódio 400W | UN | 294.14 | 64.7108 | 358.8508 |  | 0 | 0 | 0
001.19.06.59 | 170974 | Reator lâmp vapor metálico 400W | UN | 222.84 | 49.0248 | 271.8648 |  | 0 | 0 | 0
001.19.06.60 | 170975 | Refletor aluminio c/ lâmp mista 250W E-27 | UN | 410.18 | 90.2396 | 500.4196 |  | 0 | 0 | 0
001.19.06.61 | 170987 | Refletor aluminio c/ lâmp mista 500W | UN | 673.68 | 148.2096 | 821.8896 |  | 0 | 0 | 0
001.19.07 |  | ALIMENTAÇÃO, MEDIÇÃO, PROTEÇÃO E MOTORES: |  |  | 0 | 0 |  | 0 | 0 | 0
001.19.07.01 | 170470 | Acessorios p/transformador em poste(incl.cabine de mediçao) | UN | 16932.38 | 3725.1236 | 20657.5036 |  | 0 | 0 | 0
001.19.07.02 | 171039 | Chave faca c/ fusível 3P - 30A -250V | UN | 295.53 | 65.0166 | 360.5466 |  | 0 | 0 | 0
001.19.07.03 | 171040 | Chave faca HA 400A | UN | 1284.68 | 282.6296 | 1567.3096 |  | 0 | 0 | 0
001.19.07.04 | 171041 | Chave fusível de distribuição 15KV L 100A | UN | 351.83 | 351.83 | 703.66 |  | 0 | 0 | 0
001.19.07.05 | 171042 | Chave magnética p/ motor de 5CV -3F-220V | UN | 301.25 | 66.275 | 367.525 |  | 0 | 0 | 0
001.19.07.06 | 171043 | Chave reversora 3P-30A-220V | UN | 347.33 | 76.4126 | 423.7426 |  | 0 | 0 | 0
001.19.07.07 | 170381 | Cordoalha de cobre nu - seçao 35 a 50mm2 - isoladores | M | 70.26 | 15.4572 | 85.7172 |  | 0 | 0 | 0
001.19.07.08 | 170382 | Cordoalha de cobre nu - seçao 70 a 90mm2 - isoladores | M | 128.29 | 28.2238 | 156.5138 |  | 0 | 0 | 0
001.19.07.09 | 171037 | Elo fusivel 10K | UN | 8.47 | 1.8634 | 10.3334 |  | 0 | 0 | 0
001.19.07.10 | 171038 | Elo fusivel 15K | UN | 8.96 | 1.9712 | 10.9312 |  | 0 | 0 | 0
001.19.07.11 | 171036 | Fusivel NH 300A a 630A | UN | 142.41 | 31.3302 | 173.7402 |  | 0 | 0 | 0
001.19.07.12 | 170512 | Gerador 111/101 KVA -60Hz -220/127V com acessórios | UN | 108461.52 | 23861.5344 | 132323.0544 |  | 0 | 0 | 0
001.19.07.13 | 170510 | Gerador 55/50KVA - 60hz - 220/127V com acessórios | UN | 96896.32 | 21317.1904 | 118213.5104 |  | 0 | 0 | 0
001.19.07.14 | 170511 | Gerador 83/75KVA - 60hz - 220/127V com acessórios | UN | 88603.7 | 19492.814 | 108096.514 |  | 0 | 0 | 0
001.19.07.15 | 171468 | Interruptor diferencial residual 20A/30mA-2P | UN | 120.55 | 26.521 | 147.071 |  | 0 | 0 | 0
001.19.07.16 | 171469 | Interruptor diferencial residual 40A/30mA-4P | UN | 180.7 | 39.754 | 220.454 |  | 0 | 0 | 0
001.19.07.17 | 170380 | Mastro simples de fo go p/ para-raio (c/ acessorios) | UN | 987.59 | 217.2698 | 1204.8598 |  | 0 | 0 | 0
001.19.07.18 | 170415 | Mureta de mediçao em alv.c/laje em conc.(c=2.20/l=0.50/h=2.0m) | UN | 3025.03 | 665.5066 | 3690.5366 |  | 0 | 0 | 0
001.19.07.19 | 171028 | Para raio de distribuição de tensão 15 KV | UN | 269.18 | 59.2196 | 328.3996 |  | 0 | 0 | 0
001.19.07.20 | 170378 | Pára-Raio latao cromado tipo Franklin (s/acess.) | UN | 161.96 | 35.6312 | 197.5912 |  | 0 | 0 | 0
001.19.07.21 | 170656 | Poste concr.300-DN, h=11m(incl.base concr.ciclópico) | UN | 1500.26 | 330.0572 | 1830.3172 |  | 0 | 0 | 0
001.19.07.22 | 170624 | Poste concr.600-DN, h=11m(incl.base concr.ciclópico) | UN | 1839.31 | 404.6482 | 2243.9582 |  | 0 | 0 | 0
001.19.07.23 | 171029 | Poste de concreto circular 300 Dan h = 9m (incl. base em concreto ciclópico) | UN | 1298.97 | 285.7734 | 1584.7434 |  | 0 | 0 | 0
001.19.07.24 | 171030 | Poste de concreto circular 600 Dan h = 9m (incl. base em concreto ciclópico) | UN | 1839.31 | 404.6482 | 2243.9582 |  | 0 | 0 | 0
001.19.07.25 | 171031 | Poste de concreto duplo T 300 Dan h = 9m (incl. base em concreto ciclópico) | UN | 1239.99 | 272.7978 | 1512.7878 |  | 0 | 0 | 0
001.19.07.26 | 171033 | Poste de concreto duplo T 300 Dan h = 11m (incl. base em concreto ciclópico) | UN | 1519.84 | 334.3648 | 1854.2048 |  | 0 | 0 | 0
001.19.07.27 | 171032 | Poste de concreto duplo T 600 Dan h = 9m (incl. base em concreto ciclópico) | UN | 1516.24 | 333.5728 | 1849.8128 |  | 0 | 0 | 0
001.19.07.28 | 170384 | Poste de concreto p/ AT-BT incl.rede de distribuiçao h=11m | UN | 3463.07 | 761.8754 | 4224.9454 |  | 0 | 0 | 0
001.19.07.29 | 171502 | Poste em concreto 100 - DaN, h=7,0m (incl. base em concreto ciclópico) | UN | 1087.5 | 239.25 | 1326.75 |  | 0 | 0 | 0
001.19.07.30 | 170625 | Poste em fo.go. h=11m (incl.base concr.ciclópico) | UN | 2795.59 | 615.0298 | 3410.6198 |  | 0 | 0 | 0
001.19.07.31 | 171034 | Proteção contra surto Classe II,1P,20KA,175V | UN | 79.55 | 17.501 | 97.051 |  | 0 | 0 | 0
001.19.07.32 | 170694 | Subestação aérea c/ transformador 112,5 KVA (incl.poste, acessorios e cabine de mediçao) | UN | 53369.03 | 11741.1866 | 65110.2166 |  | 0 | 0 | 0
001.19.07.33 | 170695 | Subestação aérea c/ transformador 150 KVA (incl.poste, acessorios e cabine de mediçao) | UN | 68521.97 | 15074.8334 | 83596.8034 |  | 0 | 0 | 0
001.19.07.34 | 171395 | Subestação aérea c/ transformador 225 KVA (incl.poste, acessorios e cabine de mediçao) | UN | 83305.03 | 18327.1066 | 101632.1366 |  | 0 | 0 | 0
001.19.07.35 | 170677 | Subestação aérea c/ transformador 45 KVA (incl.poste, acessorios e cabine de mediçao) | UN | 36305.75 | 7987.265 | 44293.015 |  | 0 | 0 | 0
001.19.07.36 | 170693 | Subestação aérea c/ transformador 75 KVA (incl.poste, acessorios e cabine de mediçao) | UN | 48525.13 | 10675.5286 | 59200.6586 |  | 0 | 0 | 0
001.19.07.37 | 170354 | Transformador de 45KVA-15KV-60HZ | UN | 13167.74 | 2896.9028 | 16064.6428 |  | 0 | 0 | 0
001.19.07.38 | 170356 | Transformador de 75KVA-15KV-60HZ | UN | 25186.62 | 5541.0564 | 30727.6764 |  | 0 | 0 | 0
001.19.07.39 | 170357 | Transformador de 112,5.5KVA-15KV-60HZ | UN | 26407.8 | 5809.716 | 32217.516 |  | 0 | 0 | 0
001.19.07.40 | 170684 | Transformador de 150KVA-15KV-60HZ | UN | 37237.46 | 8192.2412 | 45429.7012 |  | 0 | 0 | 0
001.19.07.41 | 171410 | Transformador de 225KVA - 15KV-60HZ | UN | 50405 | 11089.1 | 61494.1 |  | 0 | 0 | 0
001.19.07.42 | 170383 | Tubo PVC rigido diam. 50mm p/proteçao cordoalha | UN | 130.42 | 28.6924 | 159.1124 |  | 0 | 0 | 0
001.19.08 |  | ACESSÓRIOS E CONEXÕES (I) |  |  | 0 | 0 |  | 0 | 0 | 0
001.19.08.01 | 171127 | Bloco cook -50 pares | UN | 253.1 | 55.682 | 308.782 |  | 0 | 0 | 0
001.19.08.02 | 171128 | Bocal com rabicho | UN | 5.13 | 1.1286 | 6.2586 |  | 0 | 0 | 0
001.19.08.03 | 171129 | Bocal de louça E-27 | UN | 5.62 | 1.2364 | 6.8564 |  | 0 | 0 | 0
001.19.08.04 | 171130 | Bocal de louça E-40 | UN | 13.7 | 3.014 | 16.714 |  | 0 | 0 | 0
001.19.08.05 | 171132 | Braçadeira tipo "D' p/ elet de 1/2" | UN | 2.56 | 0.5632 | 3.1232 |  | 0 | 0 | 0
001.19.08.06 | 171135 | Braçadeira tipo "D' p/ elet de 3/4" | UN | 3.04 | 0.6688 | 3.7088 |  | 0 | 0 | 0
001.19.08.07 | 171131 | Braçadeira tipo "D' p/ elet de 1" | UN | 2.76 | 0.6072 | 3.3672 |  | 0 | 0 | 0
001.19.08.08 | 171133 | Braçadeira tipo "D' p/ elet de 2" | UN | 5.05 | 1.111 | 6.161 |  | 0 | 0 | 0
001.19.08.09 | 171134 | Braçadeira tipo "D' p/ elet de 2 1/2" | UN | 4.53 | 0.9966 | 5.5266 |  | 0 | 0 | 0
001.19.08.10 | 171136 | Braçadeira tipo chavite 1" | UN | 3.14 | 0.6908 | 3.8308 |  | 0 | 0 | 0
001.19.08.11 | 171118 | Conector convencional 1x20 110V | UN | 13.61 | 13.61 | 27.22 |  | 0 | 0 | 0
001.19.08.15 | 171120 | Conector de emenda para cabo 16 mm² | UN | 4.48 | 0.9856 | 5.4656 |  | 0 | 0 | 0
001.19.08.16 | 171122 | Conector de emenda para cabo 25 mm² | UN | 5.81 | 1.2782 | 7.0882 |  | 0 | 0 | 0
001.19.08.17 | 171123 | Conector de emenda para cabo 35 mm² | UN | 7.11 | 1.5642 | 8.6742 |  | 0 | 0 | 0
001.19.08.18 | 171125 | Conector de emenda para cabo 50 mm² | UN | 11.21 | 2.4662 | 13.6762 |  | 0 | 0 | 0
001.19.08.19 | 171107 | Conector de emenda para cabo 70 mm² | UN | 14.41 | 3.1702 | 17.5802 |  | 0 | 0 | 0
001.19.08.20 | 171108 | Conector de emenda para cabo 95 mm² | UN | 18.41 | 4.0502 | 22.4602 |  | 0 | 0 | 0
001.19.08.21 | 171116 | Conector grampo paralelo de aluminio Cb 4 mm² | UN | 16.68 | 3.6696 | 20.3496 |  | 0 | 0 | 0
001.19.08.22 | 171109 | Conector para haste de aterramento de 3/4" | UN | 10.98 | 2.4156 | 13.3956 |  | 0 | 0 | 0
001.19.08.23 | 171110 | Conector para haste de aterramento de 5/8" | UN | 11.79 | 2.5938 | 14.3838 |  | 0 | 0 | 0
001.19.08.24 | 171111 | Conector paralelo de aluminio 8 a 10 | UN | 10.34 | 2.2748 | 12.6148 |  | 0 | 0 | 0
001.19.08.25 | 171117 | Conector paralelo p/ cabo 4/0 AWG | UN | 18.39 | 4.0458 | 22.4358 |  | 0 | 0 | 0
001.19.08.26 | 171112 | Conector prensa fios 10 a 20 | UN | 14.87 | 3.2714 | 18.1414 |  | 0 | 0 | 0
001.19.08.27 | 171113 | Conector TPF de 50mm² | UN | 13.04 | 2.8688 | 15.9088 |  | 0 | 0 | 0
001.19.08.28 | 171114 | Conjunto estaiamento 3m 2" | UN | 286.45 | 63.019 | 349.469 |  | 0 | 0 | 0
001.19.08.29 | 171263 | Curva 90° p/ elet. F°G° 2 1/2" (IE) | UN | 152.56 | 152.56 | 305.12 |  | 0 | 0 | 0
001.19.08.30 | 171261 | Curva 90° p/ elet. F°G° 1/2" (IE) | UN | 22.12 | 4.8664 | 26.9864 |  | 0 | 0 | 0
001.19.08.31 | 171262 | Curva 90° p/ elet. F°G° 2" (IE) | UN | 32.06 | 7.0532 | 39.1132 |  | 0 | 0 | 0
001.19.08.32 | 171264 | Curva 90° p/ elet. F°G° 3" (IE) | UN | 70.31 | 15.4682 | 85.7782 |  | 0 | 0 | 0
001.19.08.33 | 171265 | Curva 90° p/ elet. F°G° 4" (IE) | UN | 269.38 | 59.2636 | 328.6436 |  | 0 | 0 | 0
001.19.08.34 | 171266 | Curva 90° p/ elet. PVC 1 1/2" (IE) | UN | 18.22 | 4.0084 | 22.2284 |  | 0 | 0 | 0
001.19.08.35 | 171267 | Curva 90° p/ elet. PVC 1 1/4" (IE) | UN | 18.8 | 4.136 | 22.936 |  | 0 | 0 | 0
001.19.08.36 | 171093 | Curva 90° p/ elet. PVC 2 1/2" (IE) | UN | 42.57 | 9.3654 | 51.9354 |  | 0 | 0 | 0
001.19.08.37 | 171268 | Curva 90° p/ elet. PVC 2" (IE) | UN | 24.59 | 5.4098 | 29.9998 |  | 0 | 0 | 0
001.19.08.38 | 171094 | Curva 90° p/ elet. PVC 3" (IE) | UN | 59.94 | 13.1868 | 73.1268 |  | 0 | 0 | 0
001.19.08.39 | 171024 | Curva 90º p/ elet PVC 3/4" (IE) | UN | 14.99 | 3.2978 | 18.2878 |  | 0 | 0 | 0
001.19.08.40 | 171025 | Curva 90º p/ elet. PVC 1" (IE) | UN | 16.49 | 3.6278 | 20.1178 |  | 0 | 0 | 0
001.19.08.41 | 171023 | Curva 90º p/ elet. PVC 1/2" (IE) | UN | 17.71 | 3.8962 | 21.6062 |  | 0 | 0 | 0
001.19.08.42 | 171097 | Curva 135° p/ elet. F°G° 1 1/4" (IE) | UN | 29.42 | 6.4724 | 35.8924 |  | 0 | 0 | 0
001.19.08.43 | 171103 | Curva 135° p/ elet. F°G° 1" (IE) | UN | 20.02 | 4.4044 | 24.4244 |  | 0 | 0 | 0
001.19.08.44 | 171098 | Curva 135° p/ elet. F°G° 1/2" (IE) | UN | 17.44 | 3.8368 | 21.2768 |  | 0 | 0 | 0
001.19.08.45 | 171096 | Curva 135° p/ elet. F°G° 4" (IE) | UN | 200.69 | 44.1518 | 244.8418 |  | 0 | 0 | 0
001.19.08.46 | 171100 | Curva 135° p/ elet. PVC 1 1/2" (IE) | UN | 20.56 | 4.5232 | 25.0832 |  | 0 | 0 | 0
001.19.08.47 | 171101 | Curva 135° p/ elet. PVC 1 1/4" (IE) | UN | 24.81 | 5.4582 | 30.2682 |  | 0 | 0 | 0
001.19.08.48 | 171099 | Curva 135° p/ elet. PVC 1" (IE) | UN | 15.84 | 3.4848 | 19.3248 |  | 0 | 0 | 0
001.19.08.49 | 171102 | Curva 135° p/ elet. PVC 1/2" (IE) | UN | 13.85 | 3.047 | 16.897 |  | 0 | 0 | 0
001.19.08.50 | 171104 | Curva 135° p/ elet. PVC 2 1/2" (IE) | UN | 34.4 | 7.568 | 41.968 |  | 0 | 0 | 0
001.19.08.51 | 171105 | Curva 135° p/ elet. PVC 3" (IE) | UN | 60.84 | 13.3848 | 74.2248 |  | 0 | 0 | 0
001.19.08.52 | 171106 | Curva 135° p/ elet. PVC 4" (IE) | UN | 74.13 | 16.3086 | 90.4386 |  | 0 | 0 | 0
001.19.08.53 | 171044 | Luva p/ elet. F°G° de 1 1/2" (IE) | UN | 13.39 | 2.9458 | 16.3358 |  | 0 | 0 | 0
001.19.08.54 | 171045 | Luva p/ elet. F°G° de 2 1/2" (IE) | UN | 39.12 | 8.6064 | 47.7264 |  | 0 | 0 | 0
001.19.08.55 | 171046 | Luva p/ elet. F°G° de 4" (IE) | UN | 53.25 | 11.715 | 64.965 |  | 0 | 0 | 0
001.19.08.56 | 171047 | Luva p/ elet. PVC de 1 1/2" (IE) | UN | 8.24 | 1.8128 | 10.0528 |  | 0 | 0 | 0
001.19.08.57 | 171048 | Luva p/ elet. PVC de 1 1/4" (IE) | UN | 6.33 | 1.3926 | 7.7226 |  | 0 | 0 | 0
001.19.08.58 | 171050 | Luva p/ elet. PVC de 2 1/2" (IE) | UN | 13.97 | 3.0734 | 17.0434 |  | 0 | 0 | 0
001.19.08.59 | 171049 | Luva p/ elet. PVC de 2" (IE) | UN | 10.12 | 2.2264 | 12.3464 |  | 0 | 0 | 0
001.19.08.60 | 171051 | Luva p/ elet. PVC de 4" (IE) | UN | 51.24 | 11.2728 | 62.5128 |  | 0 | 0 | 0
001.19.08.61 | 171052 | Manilha sapatilha galvanizada | UN | 28.01 | 6.1622 | 34.1722 |  | 0 | 0 | 0
001.19.08.62 | 171053 | Niple de F°G° de 1" | UN | 9.8 | 2.156 | 11.956 |  | 0 | 0 | 0
001.19.08.63 | 171054 | Niple de F°G° de 3/4" | UN | 7.61 | 1.6742 | 9.2842 |  | 0 | 0 | 0
001.19.08.64 | 171055 | Perfilado perfurado 38x38m (3m) | Pç | 87.18 | 19.1796 | 106.3596 |  | 0 | 0 | 0
001.19.08.65 | 171057 | Regua de 04 tomadas | UN | 57.3 | 12.606 | 69.906 |  | 0 | 0 | 0
001.19.08.66 | 171056 | Regua de 05 tomadas | UN | 66.28 | 14.5816 | 80.8616 |  | 0 | 0 | 0
001.19.08.67 | 171059 | Rele fotoeletrico | UN | 83.05 | 18.271 | 101.321 |  | 0 | 0 | 0
001.19.08.68 | 171058 | Relé para eletrodos (nível inferior/superior) | UN | 287.4 | 63.228 | 350.628 |  | 0 | 0 | 0
001.19.08.69 | 171060 | Saída lateral p/ eletroduto 1" | UN | 16.7 | 3.674 | 20.374 |  | 0 | 0 | 0
001.19.08.70 | 171061 | Sapata rápida de 4 furos p/ perfilado 38x38mm | UN | 39.78 | 8.7516 | 48.5316 |  | 0 | 0 | 0
001.19.08.71 | 171062 | Sensor p/ porta automática (Montada) | UN | 332.8 | 73.216 | 406.016 |  | 0 | 0 | 0
001.19.08.72 | 171063 | Sinaleira de portão de entrada de veículos | UN | 322.3 | 70.906 | 393.206 |  | 0 | 0 | 0
001.19.08.73 | 171064 | Sinaleira duplo com relé foeletrico p/ para-raio | UN | 309.51 | 68.0922 | 377.6022 |  | 0 | 0 | 0
001.19.08.74 | 171065 | Suporte isolado c/ braçadeira p/ para raio | UN | 44.37 | 9.7614 | 54.1314 |  | 0 | 0 | 0
001.19.08.75 | 171066 | Suporte isolador simples | UN | 37.7 | 8.294 | 45.994 |  | 0 | 0 | 0
001.19.08.76 | 171067 | Suporte p/ lâmpada fluorescente | PAR | 5.45 | 1.199 | 6.649 |  | 0 | 0 | 0
001.19.08.77 | 171068 | Suporte para eletrocalhas | UN | 40.13 | 8.8286 | 48.9586 |  | 0 | 0 | 0
001.19.08.78 | 171069 | Suporte para transformador em poste de concreto 195mm | UN | 287.15 | 63.173 | 350.323 |  | 0 | 0 | 0
001.19.08.79 | 171070 | Supressor contra surto CLAMPER 45KA | UN | 95.66 | 21.0452 | 116.7052 |  | 0 | 0 | 0
001.19.08.80 | 171073 | Terminal de compressão em latão 25mm² | UN | 5.59 | 1.2298 | 6.8198 |  | 0 | 0 | 0
001.19.08.81 | 171074 | Terminal de compressão em latão 35mm² | UN | 6.54 | 1.4388 | 7.9788 |  | 0 | 0 | 0
001.19.08.82 | 171075 | Terminal de compressão em latão 50mm² | UN | 10.07 | 2.2154 | 12.2854 |  | 0 | 0 | 0
001.19.08.89 | 171080 | Terminal sindal 6 mm² | UN | 11.7 | 2.574 | 14.274 |  | 0 | 0 | 0
001.19.08.90 | 171081 | Transformador de corrente 400/5A | UN | 290.66 | 63.9452 | 354.6052 |  | 0 | 0 | 0
001.19.08.91 | 171083 | Voltimetro 96x96mm -300V | UN | 174.92 | 38.4824 | 213.4024 |  | 0 | 0 | 0
001.19.09 |  | ACESSÓRIOS E CONEXÕES (II) |  |  | 0 | 0 |  | 0 | 0 | 0
001.19.09.01 | 171137 | Alça preformada para cabo de alumínio 2AWG | UN | 8.63 | 1.8986 | 10.5286 |  | 0 | 0 | 0
001.19.09.02 | 171138 | Armação secundária de 03 estribos c/ isolador | UN | 67.48 | 14.8456 | 82.3256 |  | 0 | 0 | 0
001.19.09.03 | 171139 | Armação secundária de 04 estribos c/ isolador | UN | 81.46 | 17.9212 | 99.3812 |  | 0 | 0 | 0
001.19.09.04 | 171140 | Armação secundária pesada 3/16" de 3x3 | UN | 53.89 | 11.8558 | 65.7458 |  | 0 | 0 | 0
001.19.09.05 | 171141 | Barra rosqueada (3m) 1/4" | UN | 23.3 | 5.126 | 28.426 |  | 0 | 0 | 0
001.19.09.06 | 171142 | Barra rosqueada (3m) 3/8" | UN | 47.62 | 10.4764 | 58.0964 |  | 0 | 0 | 0
001.19.09.07 | 171143 | Base para mastro 1 1/2" | UN | 110.11 | 110.11 | 220.22 |  | 0 | 0 | 0
001.19.09.08 | 171144 | Base para relé fotoelétrico | UN | 14.2 | 3.124 | 17.324 |  | 0 | 0 | 0
001.19.09.09 | 171411 | Braçadeira metálica tipo "D" c/ cunha Ø 3/4" | UN | 3.06 | 0.6732 | 3.7332 |  | 0 | 0 | 0
001.19.09.10 | 171145 | Braçadeira tipo chavite 1/2" | UN | 2.7 | 0.594 | 3.294 |  | 0 | 0 | 0
001.19.09.11 | 171146 | Braçadeira tipo chavite 3/4" | UN | 3.06 | 0.6732 | 3.7332 |  | 0 | 0 | 0
001.19.09.12 | 171147 | Braçadeira tipo cunha c/ parafuso | UN | 2.26 | 0.4972 | 2.7572 |  | 0 | 0 | 0
001.19.09.13 | 171300 | Bucha e arruela de alumínio de 1/2" | UN | 2.02 | 0.4444 | 2.4644 |  | 0 | 0 | 0
001.19.09.14 | 171301 | Bucha e arruela de alumínio de 3/4" | UN | 2.28 | 0.5016 | 2.7816 |  | 0 | 0 | 0
001.19.09.15 | 171303 | Bucha e arruela de alumínio de 1" | UN | 3.01 | 0.6622 | 3.6722 |  | 0 | 0 | 0
001.19.09.16 | 171305 | Bucha e arruela de alumínio de 1 1/4" | UN | 3.75 | 0.825 | 4.575 |  | 0 | 0 | 0
001.19.09.17 | 171306 | Bucha e arruela de alumínio de 1 1/2" | UN | 5.41 | 1.1902 | 6.6002 |  | 0 | 0 | 0
001.19.09.18 | 171304 | Bucha e arruela de alumínio de 2" | UN | 8.26 | 1.8172 | 10.0772 |  | 0 | 0 | 0
001.19.09.19 | 171455 | Bucha e arruela de alumínio de 2 1/2" | UN | 11.96 | 2.6312 | 14.5912 |  | 0 | 0 | 0
001.19.09.20 | 171456 | Bucha e arruela de alumínio de 3" | UN | 14.57 | 3.2054 | 17.7754 |  | 0 | 0 | 0
001.19.09.21 | 171148 | Bucha e arruela de aluminio de 4" | UN | 19.05 | 4.191 | 23.241 |  | 0 | 0 | 0
001.19.09.22 | 171149 | Bucha para redução de elet. 50 mm/32mm | UN | 10.5 | 2.31 | 12.81 |  | 0 | 0 | 0
001.19.09.23 | 171276 | Cantoneira ZZ | UN | 7.66 | 7.66 | 15.32 |  | 0 | 0 | 0
001.19.09.24 | 171152 | Cinta de poste circular 150 mm | UN | 65.73 | 14.4606 | 80.1906 |  | 0 | 0 | 0
001.19.09.25 | 171153 | Cinta de poste circular 160 mm | UN | 73.53 | 16.1766 | 89.7066 |  | 0 | 0 | 0
001.19.09.26 | 171154 | Cinta de poste circular 170 mm | UN | 75.26 | 16.5572 | 91.8172 |  | 0 | 0 | 0
001.19.09.27 | 171155 | Cinta de poste circular 180 mm | UN | 124.9 | 27.478 | 152.378 |  | 0 | 0 | 0
001.19.09.28 | 171156 | Cinta de poste circular 220 mm | UN | 132.85 | 29.227 | 162.077 |  | 0 | 0 | 0
001.19.09.29 | 171157 | Cinta de poste circular 240 mm | UN | 87.34 | 19.2148 | 106.5548 |  | 0 | 0 | 0
001.19.09.30 | 171158 | Cinta de poste circular 250 mm | UN | 82.01 | 18.0422 | 100.0522 |  | 0 | 0 | 0
001.19.09.31 | 171496 | Cruzeta em concreto (90x115x2400mm) | UN | 148.95 | 32.769 | 181.719 |  | 0 | 0 | 0
001.19.09.32 | 171346 | Curva 90º p/ elet. FºGº 1 1/2" (IE) | UN | 30.27 | 6.6594 | 36.9294 |  | 0 | 0 | 0
001.19.09.33 | 171347 | Curva 90º p/ elet. FºGº 1 1/4" (IE) | UN | 23.87 | 5.2514 | 29.1214 |  | 0 | 0 | 0
001.19.09.34 | 171345 | Curva 90º p/ elet. FºGº 1" (IE) | UN | 18.03 | 3.9666 | 21.9966 |  | 0 | 0 | 0
001.19.09.35 | 171344 | Curva 90º p/ elet. FºGº 3/4" (IE) | UN | 16.97 | 3.7334 | 20.7034 |  | 0 | 0 | 0
001.19.09.36 | 171343 | Curva 90º p/ elet. PVC 4" (IE) | UN | 142.59 | 31.3698 | 173.9598 |  | 0 | 0 | 0
001.19.09.37 | 171412 | Dailete múltiplo de alumínio tipo X - Ø 1" | UN | 20.51 | 4.5122 | 25.0222 |  | 0 | 0 | 0
001.19.09.38 | 171414 | Dailete múltiplo de alumínio tipo X - Ø 3/4" | UN | 11.31 | 2.4882 | 13.7982 |  | 0 | 0 | 0
001.19.09.39 | 171159 | Grampo fixador de cabo Z-01 | UN | 4.95 | 1.089 | 6.039 |  | 0 | 0 | 0
001.19.09.40 | 171160 | Grampo fixador de cabo Z-02 | UN | 5.95 | 1.309 | 7.259 |  | 0 | 0 | 0
001.19.09.41 | 171163 | Haste de Aço cobreada 3/4"x3m c/ conector | UN | 200.06 | 44.0132 | 244.0732 |  | 0 | 0 | 0
001.19.09.42 | 171164 | Haste de Aço cobreada 5/8"x2,40m c/ conector | UN | 105 | 23.1 | 128.1 |  | 0 | 0 | 0
001.19.09.43 | 171165 | Haste de Aço cobreada 5/8"x3,0m c/ conector | UN | 126.76 | 27.8872 | 154.6472 |  | 0 | 0 | 0
001.19.09.44 | 171161 | Haste de cobre p/ aterram. 3/4"x3m s/ conector | UN | 209.16 | 46.0152 | 255.1752 |  | 0 | 0 | 0
001.19.09.45 | 171166 | Isolador de pino - completo 15 KV | UN | 46.08 | 10.1376 | 56.2176 |  | 0 | 0 | 0
001.19.09.46 | 171167 | Isolador de pino - completo 34 KV | UN | 154.44 | 33.9768 | 188.4168 |  | 0 | 0 | 0
001.19.09.47 | 171168 | Isolador disc bastão polim - completo 15 KV | UN | 108.67 | 23.9074 | 132.5774 |  | 0 | 0 | 0
001.19.09.48 | 171173 | Isolador pilar porcelana 15KV | UN | 116.77 | 25.6894 | 142.4594 |  | 0 | 0 | 0
001.19.09.49 | 171174 | Isolador pilar porcelana 34KV | UN | 198.35 | 43.637 | 241.987 |  | 0 | 0 | 0
001.19.09.50 | 171175 | Isolador roldana 72x72 | UN | 22.37 | 4.9214 | 27.2914 |  | 0 | 0 | 0
001.19.09.51 | 171176 | Isolador tipo disco porcelana vitrificada 15KV | UN | 85.08 | 18.7176 | 103.7976 |  | 0 | 0 | 0
001.19.09.52 | 171177 | Laço pré-formada para CB 2 AWG | UN | 7.7 | 1.694 | 9.394 |  | 0 | 0 | 0
001.19.09.53 | 171340 | Luva p/ elet. FºGº de 1 1/4" (IE) | UN | 10.87 | 10.87 | 21.74 |  | 0 | 0 | 0
001.19.09.54 | 171339 | Luva p/ elet. FºGº de 1" (IE) | UN | 7.58 | 1.6676 | 9.2476 |  | 0 | 0 | 0
001.19.09.55 | 171341 | Luva p/ elet. FºGº de 2" (IE) | UN | 16.68 | 3.6696 | 20.3496 |  | 0 | 0 | 0
001.19.09.56 | 171342 | Luva p/ elet. FºGº de 3" (IE) | UN | 35.09 | 7.7198 | 42.8098 |  | 0 | 0 | 0
001.19.09.57 | 171409 | Luva p/ elet. FºGº de 3/4" (IE) | UN | 6.61 | 1.4542 | 8.0642 |  | 0 | 0 | 0
001.19.09.58 | 171406 | Luva p/ elet. PVC de 1" (IE) | UN | 4.92 | 1.0824 | 6.0024 |  | 0 | 0 | 0
001.19.09.59 | 171408 | Luva p/ elet. PVC de 3" (IE) | UN | 17.5 | 3.85 | 21.35 |  | 0 | 0 | 0
001.19.09.60 | 171405 | Luva p/ elet. PVC de 3/4" (IE) | UN | 4.62 | 1.0164 | 5.6364 |  | 0 | 0 | 0
001.19.09.61 | 171407 | Luva p/ eletr. PVC de 1/2" (IE) | UN | 4.02 | 0.8844 | 4.9044 |  | 0 | 0 | 0
001.20.01.01 | 211193 | Quadro telefonico (sobrepor) 20x20x15cm | UN | 157.62 | 34.6764 | 192.2964 |  | 0 | 0 | 0
001.20.01.02 | 211194 | Quadro telefonico (sobrepor) 40x40x15cm | UN | 329.27 | 72.4394 | 401.7094 |  | 0 | 0 | 0
001.20.01.03 | 211195 | Quadro telefonico (sobrepor) 60x60x15cm | UN | 545.14 | 119.9308 | 665.0708 |  | 0 | 0 | 0
001.20.01.04 | 211197 | Quadro telefonico inter de distr. 20x20x12cm | UN | 225.27 | 49.5594 | 274.8294 |  | 0 | 0 | 0
001.20.01.05 | 211198 | Quadro telefonico inter de distr. 40x40x12cm | UN | 351.15 | 77.253 | 428.403 |  | 0 | 0 | 0
001.20.01.06 | 211199 | Quadro telefonico inter de distr. 60x60x12cm | UN | 627.22 | 137.9884 | 765.2084 |  | 0 | 0 | 0
001.20.01.07 | 211200 | Quadro telefonico inter de distr. 80x80x12cm | UN | 833.91 | 183.4602 | 1017.3702 |  | 0 | 0 | 0
001.20.01.08 | 211196 | Quadro telefonico inter de distr. 120x120x12cm | UN | 2426.9 | 533.918 | 2960.818 |  | 0 | 0 | 0
001.20.02 |  | CABOS E FIOS: |  |  | 0 | 0 |  | 0 | 0 | 0
001.20.02.01 | 211205 | Cabo telefônico CCI 50x10P | M | 6.66 | 1.4652 | 8.1252 |  | 0 | 0 | 0
001.20.02.02 | 211206 | Cabo telefônico CCI 50x20P | M | 13.62 | 2.9964 | 16.6164 |  | 0 | 0 | 0
001.20.02.03 | 211207 | Cabo telefônico CCI 50x2P | M | 2.61 | 0.5742 | 3.1842 |  | 0 | 0 | 0
001.20.02.04 | 211208 | Cabo telefônico CCI 50x4P | M | 4.01 | 0.8822 | 4.8922 |  | 0 | 0 | 0
001.20.02.05 | 211209 | Cabo telefônico CTP APL -40 x 10 pares | M | 8.02 | 1.7644 | 9.7844 |  | 0 | 0 | 0
001.20.02.06 | 211210 | Cabo telefônico CTP APL -40 x 20 pares | M | 18.88 | 4.1536 | 23.0336 |  | 0 | 0 | 0
001.20.02.07 | 211211 | Cabo telefônico FE -100 | M | 3.03 | 3.03 | 6.06 |  | 0 | 0 | 0
001.20.02.08 | 211204 | Cabo telefônico trançado 2x22AWG | M | 2.89 | 0.6358 | 3.5258 |  | 0 | 0 | 0
001.20.02.09 | 171180 | Cabo UTP par trançado 04P 24 AWG Cat 6e | M | 6.01 | 1.3222 | 7.3322 |  | 0 | 0 | 0
001.20.02.10 | 211213 | Fio telefônico FE - 100 | M | 2.92 | 0.6424 | 3.5624 |  | 0 | 0 | 0
001.20.02.11 | 211214 | Fio telefônico FI - 50 | M | 2.83 | 0.6226 | 3.4526 |  | 0 | 0 | 0
001.20.03 |  | PONTOS: |  |  | 0 | 0 |  | 0 | 0 | 0
001.20.03.01 | 170690 | Ponto de logica - UTP (c/ instalaçao aparente) | PT | 515.74 | 113.4628 | 629.2028 |  | 0 | 0 | 0
001.20.03.02 | 170683 | Ponto de logica - UTP (incl. eletr.,cabo e conector) | PT | 495 | 108.9 | 603.9 |  | 0 | 0 | 0
001.20.03.03 | 170689 | Ponto eletrico estabilizado (c/ instalaçao aparente) | PT | 604.47 | 132.9834 | 737.4534 |  | 0 | 0 | 0
001.20.03.04 | 170682 | Ponto eletrico estabilizado (incl. eletr.,cx.,fiaçao e tomada) | PT | 541.12 | 119.0464 | 660.1664 |  | 0 | 0 | 0
001.20.03.05 | 210083 | Ponto p/ telefone(c/eletroduto,cx.,fiaçao e tomada) | PT | 122.57 | 26.9654 | 149.5354 |  | 0 | 0 | 0
001.20.04 |  | TOMADAS: |  |  | 0 | 0 |  | 0 | 0 | 0
001.20.04.01 | 171184 | Tampa espelho p/ RJ-45 de 02 saídas | UN | 35.24 | 7.7528 | 42.9928 |  | 0 | 0 | 0
001.20.04.02 | 171183 | Tomada RJ-45 de embutir em espelho | UN | 40.04 | 8.8088 | 48.8488 |  | 0 | 0 | 0
001.20.04.03 | 171181 | Tomada femea RJ-11 completa | UN | 38.24 | 8.4128 | 46.6528 |  | 0 | 0 | 0
001.20.04.04 | 171182 | Tomada femea RJ-45 completa | UN | 50.34 | 11.0748 | 61.4148 |  | 0 | 0 | 0
001.20.04.05 | 211201 | Tomada padrão telefone (4Pinos) | UN | 40.33 | 40.33 | 80.66 |  | 0 | 0 | 0
001.20.05 |  | ACESSÓRIOS: |  |  | 0 | 0 |  | 0 | 0 | 0
001.20.05.01 | 171186 | Adapt Cable M8V Cat 5e 2,5m | UN | 32.25 | 7.095 | 39.345 |  | 0 | 0 | 0
001.20.05.02 | 171187 | Adapt Cable M8V Cat 6e 2,5m | UN | 53.66 | 11.8052 | 65.4652 |  | 0 | 0 | 0
001.20.05.03 | 210079 | Interligaçao p/ telefone - conduite 3/4" | M | 26.33 | 5.7926 | 32.1226 |  | 0 | 0 | 0
001.20.05.04 | 171188 | Organizador horizontal de cabos fechado p/ CB 19" 1 U/A | UN | 84.85 | 18.667 | 103.517 |  | 0 | 0 | 0
001.20.05.05 | 171189 | Patch cable M8V cat 5e 1,5m | UN | 34.35 | 7.557 | 41.907 |  | 0 | 0 | 0
001.20.05.06 | 171190 | Patch cable M8V cat 6e 1,5m | UN | 55.05 | 12.111 | 67.161 |  | 0 | 0 | 0
001.20.05.07 | 171191 | Patch panel 24 portas cat 5e | UN | 526.33 | 115.7926 | 642.1226 |  | 0 | 0 | 0
001.20.05.08 | 171192 | Patch panel 24 portas cat 6e | UN | 1177.48 | 259.0456 | 1436.5256 |  | 0 | 0 | 0
001.20.05.09 | 211035 | Protetor de surto para linha telefônica | UN | 84.2 | 18.524 | 102.724 |  | 0 | 0 | 0
001.20.05.10 | 171178 | Rack 19" 05 U/A | UN | 583.54 | 128.3788 | 711.9188 |  | 0 | 0 | 0
001.20.05.11 | 171526 | Rack 19" 570mm 36U | UN | 2640.97 | 581.0134 | 3221.9834 |  | 0 | 0 | 0
001.20.05.12 | 171524 | Rack 19" 570mm 40U | UN | 3051.81 | 671.3982 | 3723.2082 |  | 0 | 0 | 0
001.20.05.13 | 171525 | Rack 19" 570mm 44U | UN | 3328.44 | 732.2568 | 4060.6968 |  | 0 | 0 | 0
001.20.05.14 | 171179 | Rack 24" 05 U/A | UN | 1376.5 | 302.83 | 1679.33 |  | 0 | 0 | 0
001.20.05.15 | 171185 | Switch 24 portas | UN | 1204.8 | 265.056 | 1469.856 |  | 0 | 0 | 0
001.21 |  | INSTALAÇÕES DE AR CONDICIONADO: | 0 |  |  | TOTAL COM BDI |  |  |  | 0
001.21.01 |  | PONTOS |  |  | 0 | 0 |  | 0 | 0 | 0
001.21.01.01 | 231335 | Dreno para caixa ar condicionado de parede h=3,0m | UN | 60.39 | 13.2858 | 73.6758 |  | 0 | 0 | 0
001.21.01.02 | 231084 | Ponto de dreno p/ split (10m) | PT | 198.87 | 43.7514 | 242.6214 |  | 0 | 0 | 0
001.21.01.03 | 231085 | Ponto de gás p/ split até 30.000 BTU's (10m) | PT | 1411.44 | 310.5168 | 1721.9568 |  | 0 | 0 | 0
001.21.01.04 | 231086 | Ponto de gás p/ split até 60.000 BTU's (10m) | PT | 2199.3 | 483.846 | 2683.146 |  | 0 | 0 | 0
001.21.01.05 | 230262 | Ponto p/ar condicionado(tubul.,cj.airstop e fiaçao) | PT | 490.69 | 107.9518 | 598.6418 |  | 0 | 0 | 0
001.21.01.06 | 230846 | Revisão de ponto de ar condicionado | PT | 155.56 | 34.2232 | 189.7832 |  | 0 | 0 | 0
001.21.02 |  | INTERRUPTORES |  |  | 0 | 0 |  | 0 | 0 | 0
001.21.02.01 | 231215 | Conjunto Airstop de embutir completo | UN | 94.64 | 20.8208 | 115.4608 |  | 0 | 0 | 0
001.21.03 |  | APARELHOS |  |  | 0 | 0 |  | 0 | 0 | 0
001.21.03.01 | 231308 | Aparelho Air-Split - 9.000 BTU's - Inverter | UN | 2253.37 | 495.7414 | 2749.1114 |  | 0 | 0 | 0
001.21.03.02 | 231309 | Aparelho Air-Split - 12.000 BTU's - Inverter | UN | 2551.08 | 561.2376 | 3112.3176 |  | 0 | 0 | 0
001.21.03.03 | 231310 | Aparelho Air-Split - 18.000 BTU's - Inverter | UN | 3581.29 | 787.8838 | 4369.1738 |  | 0 | 0 | 0
001.21.03.04 | 231311 | Aparelho Air-Split - 24.000 BTU's - Inverter | UN | 4837.75 | 1064.305 | 5902.055 |  | 0 | 0 | 0
001.21.03.05 | 231312 | Aparelho Air-Split - 30.000 BTU's - Inverter | UN | 5551.42 | 1221.3124 | 6772.7324 |  | 0 | 0 | 0
001.21.03.06 | 231313 | Aparelho Air-Split - 36.000 BTU's - Inverter | UN | 9381.24 | 2063.8728 | 11445.1128 |  | 0 | 0 | 0
001.22.01.02 | 180487 | Cisterna em concreto armado cap= 7.500 lts. | UN | 19354.66 | 4258.0252 | 23612.6852 |  | 0 | 0 | 0
001.21 |  | INSTALAÇÕES HIDRAULICAS: | 0 |  |  | TOTAL COM BDI |  |  |  | 0
001.22.01.03 | 180299 | Ponto de agua (incl. tubos e conexoes) | PT | 466.08 | 102.5376 | 568.6176 |  | 0 | 0 | 0
001.22.01.04 | 180798 | Registro de gaveta 1" - Bruto | UN | 88.1 | 19.382 | 107.482 |  | 0 | 0 | 0
001.22.01.05 | 180802 | Registro de gaveta 1 1/4" - Bruto | UN | 129.77 | 28.5494 | 158.3194 |  | 0 | 0 | 0
001.22.01.06 | 180799 | Registro de gaveta 2" - Bruto | UN | 259.97 | 57.1934 | 317.1634 |  | 0 | 0 | 0
001.22.01.07 | 180803 | Registro de gaveta 2 1/2" - Bruto | UN | 341.3 | 75.086 | 416.386 |  | 0 | 0 | 0
001.22.01.08 | 180800 | Registro de gaveta 3" - Bruto | UN | 737.58 | 162.2676 | 899.8476 |  | 0 | 0 | 0
001.22.01.09 | 180801 | Registro de gaveta 4" - Bruto | UN | 1287.69 | 283.2918 | 1570.9818 |  | 0 | 0 | 0
001.22.01.10 | 180440 | Registro de gaveta c/ canopla - 1/2" | UN | 129.69 | 28.5318 | 158.2218 |  | 0 | 0 | 0
001.22.01.11 | 180444 | Registro de gaveta c/ canopla - 1" | UN | 152.2 | 33.484 | 185.684 |  | 0 | 0 | 0
001.22.01.12 | 180441 | Registro de gaveta c/ canopla - 3/4" | UN | 124.18 | 27.3196 | 151.4996 |  | 0 | 0 | 0
001.22.01.13 | 180443 | Registro de gaveta c/ canopla - 1 1/4" | UN | 220.39 | 48.4858 | 268.8758 |  | 0 | 0 | 0
001.22.01.14 | 180442 | Registro de gaveta c/ canopla - 1 1/2" | UN | 243.91 | 243.91 | 487.82 |  | 0 | 0 | 0
001.22.01.15 | 180804 | Registro de gaveta c/ canopla 2" | UN | 187.6 | 41.272 | 228.872 |  | 0 | 0 | 0
001.22.01.16 | 180503 | Registro de gaveta s/ canopla - 1" | UN | 93.3 | 20.526 | 113.826 |  | 0 | 0 | 0
001.22.01.17 | 180095 | Registro de gaveta s/ canopla - 1/2" | UN | 74.04 | 16.2888 | 90.3288 |  | 0 | 0 | 0
001.22.01.18 | 180211 | Registro de gaveta s/ canopla - 3/4" | UN | 69.28 | 15.2416 | 84.5216 |  | 0 | 0 | 0
001.22.01.19 | 180504 | Registro de gaveta s/ canopla - 1 1/2" | UN | 153.66 | 33.8052 | 187.4652 |  | 0 | 0 | 0
001.22.01.20 | 180445 | Registro de pressao c/ canopla - 1/2" | UN | 116.24 | 25.5728 | 141.8128 |  | 0 | 0 | 0
001.22.01.21 | 180446 | Registro de pressao c/ canopla - 3/4" | UN | 126.28 | 27.7816 | 154.0616 |  | 0 | 0 | 0
001.22.01.22 | 180447 | Registro de pressao c/ canopla - 1" | UN | 145.3 | 31.966 | 177.266 |  | 0 | 0 | 0
001.22.01.23 | 180493 | Registro de pressao s/ canopla - 1/2" | UN | 73.84 | 16.2448 | 90.0848 |  | 0 | 0 | 0
001.22.01.24 | 180494 | Registro de pressao s/ canopla - 3/4" | UN | 71.03 | 15.6266 | 86.6566 |  | 0 | 0 | 0
001.22.01.25 | 180488 | Reservatório em conc.armado cap=5000 l c/ moto-bomba 1/2 HP | UN | 32258.69 | 7096.9118 | 39355.6018 |  | 0 | 0 | 0
001.22.01.26 | 180838 | Reservatório em fibra de vidro 10.000 L | UN | 7789.59 | 1713.7098 | 9503.2998 |  | 0 | 0 | 0
001.22.01.27 | 180839 | Reservatório em fibra de vidro 15.000 L | UN | 13149.86 | 2892.9692 | 16042.8292 |  | 0 | 0 | 0
001.22.01.28 | 180840 | Reservatório em fibra de vidro 20.000 L | UN | 14730.88 | 3240.7936 | 17971.6736 |  | 0 | 0 | 0
001.22.01.29 | 180461 | Reservatório em polietileno de 1.000 L | UN | 2429.54 | 534.4988 | 2964.0388 |  | 0 | 0 | 0
001.22.01.30 | 180836 | Reservatório em polietileno de 1.500 L | UN | 3083.65 | 678.403 | 3762.053 |  | 0 | 0 | 0
001.22.01.31 | 181504 | Reservatório em polietileno de 3.000 L | UN | 4138.59 | 910.4898 | 5049.0798 |  | 0 | 0 | 0
001.22.01.32 | 180837 | Reservatório em polietileno de 5.000 L | UN | 5768.82 | 1269.1404 | 7037.9604 |  | 0 | 0 | 0
001.22.01.33 | 180460 | Reservatório em polietileno de 500 L | UN | 2271.94 | 499.8268 | 2771.7668 |  | 0 | 0 | 0
001.22.01.34 | 180844 | Revisão de ponto de água | PT | 139.82 | 30.7604 | 170.5804 |  | 0 | 0 | 0
001.22.01.35 | 180108 | Tubo em PVC - JS - 20mm (c/ rasgo na alvenaria)-LH | M | 11.99 | 2.6378 | 14.6278 |  | 0 | 0 | 0
001.22.01.36 | 180107 | Tubo em PVC - JS - 25mm (c/ rasgo na alvenaria)-LH | M | 14.1 | 3.102 | 17.202 |  | 0 | 0 | 0
001.22.01.37 | 180106 | Tubo em PVC - JS - 32mm (c/ rasgo na alvenaria)-LH | M | 22.35 | 4.917 | 27.267 |  | 0 | 0 | 0
001.22.01.38 | 180422 | Tubo em PVC - JS - 40mm (c/ rasgo na alvenaria)-LH | M | 32.28 | 7.1016 | 39.3816 |  | 0 | 0 | 0
001.22.01.39 | 180423 | Tubo em PVC - JS - 50mm (c/ rasgo na alvenaria)-LH | M | 34.37 | 7.5614 | 41.9314 |  | 0 | 0 | 0
001.22.01.40 | 180424 | Tubo em PVC - JS - 60mm (c/ rasgo na alvenaria)-LH | M | 57.02 | 12.5444 | 69.5644 |  | 0 | 0 | 0
001.22.01.41 | 180425 | Tubo em PVC - JS - 75mm (c/ rasgo na alvenaria)-LH | M | 83.11 | 18.2842 | 101.3942 |  | 0 | 0 | 0
001.22.01.42 | 180699 | Tubo em PVC - JS - 85mm (c/ rasgo na alvenaria)-LH | M | 86.27 | 18.9794 | 105.2494 |  | 0 | 0 | 0
001.22.01.43 | 180700 | Tubo em PVC - JS -110mm (c/ rasgo na alvenaria)-LH | M | 126.41 | 27.8102 | 154.2202 |  | 0 | 0 | 0
001.22.01.44 | 180448 | Valvula de retençao horizontal 1/2" - recalque | UN | 78.04 | 17.1688 | 95.2088 |  | 0 | 0 | 0
001.22.01.45 | 180449 | Valvula de retençao horizontal 3/4" - recalque | UN | 90.28 | 19.8616 | 110.1416 |  | 0 | 0 | 0
001.22.01.46 | 180450 | Valvula de retençao horizontal 1" - recalque | UN | 122.45 | 26.939 | 149.389 |  | 0 | 0 | 0
001.22.01.47 | 180451 | Valvula de retençao horizontal 1 1/4" - recalque | UN | 171.89 | 37.8158 | 209.7058 |  | 0 | 0 | 0
001.22.01.48 | 180452 | Valvula de retençao horizontal 1 1/2" - recalque | UN | 183.61 | 40.3942 | 224.0042 |  | 0 | 0 | 0
001.22.01.49 | 180453 | Valvula de retençao horizontal 2" - recalque | UN | 292.75 | 64.405 | 357.155 |  | 0 | 0 | 0
001.22.01.50 | 180773 | Valvula de retençao vertical 3/4" - recalque | UN | 74.28 | 16.3416 | 90.6216 |  | 0 | 0 | 0
001.22.01.51 | 180774 | Valvula de retençao vertical 1" - recalque | UN | 87.7 | 19.294 | 106.994 |  | 0 | 0 | 0
001.22.01.52 | 180775 | Valvula de retençao vertical 1 1/4" - recalque | UN | 136.84 | 30.1048 | 166.9448 |  | 0 | 0 | 0
001.22.01.53 | 180776 | Valvula de retençao vertical 1 1/2" - recalque | UN | 152.86 | 33.6292 | 186.4892 |  | 0 | 0 | 0
001.22.01.54 | 180777 | Valvula de retençao vertical 2" - recalque | UN | 201.95 | 44.429 | 246.379 |  | 0 | 0 | 0
001.22.01.55 | 180454 | Valvula de sucção de pe c/crivo - 1/2" (p/ fdo. poço) | UN | 60.79 | 13.3738 | 74.1638 |  | 0 | 0 | 0
001.22.01.56 | 180455 | Valvula de sucção de pe c/crivo - 3/4" (p/ fdo. poço) | UN | 57.73 | 12.7006 | 70.4306 |  | 0 | 0 | 0
001.22.01.57 | 180456 | Valvula de sucção de pe c/crivo - 1" (p/ fdo. poço) | UN | 63.3 | 13.926 | 77.226 |  | 0 | 0 | 0
001.22.01.58 | 180457 | Valvula de sucção de pe c/crivo - 1 1/4" (p/ fdo. poço) | UN | 128.69 | 28.3118 | 157.0018 |  | 0 | 0 | 0
001.22.01.59 | 180458 | Valvula de sucção de pe c/crivo - 1 1/2" (p/ fdo. poço) | UN | 135.26 | 135.26 | 270.52 |  | 0 | 0 | 0
001.22.01.60 | 180459 | Valvula de sucção de pe c/crivo - 2" (p/ fdo. poço) | UN | 169.95 | 37.389 | 207.339 |  | 0 | 0 | 0
001.22.01.61 |  | CONEXÕES (LH) - ÁGUA FRIA |  |  | 0 | 0 |  | 0 | 0 | 0
001.22.01.61.01 | 180239 | Adaptador curto PVC SR - 20mm x 1/2" (LH) | UN | 5.06 | 1.1132 | 6.1732 |  | 0 | 0 | 0
001.22.01.61.02 | 180238 | Adaptador curto PVC SR - 25mm x 3/4" (LH) | UN | 5 | 1.1 | 6.1 |  | 0 | 0 | 0
001.22.01.61.03 | 180237 | Adaptador curto PVC SR - 32mm x 1" (LH) | UN | 7.23 | 1.5906 | 8.8206 |  | 0 | 0 | 0
001.22.01.61.04 | 181404 | Adaptador curto PVC SR - 40mm x 1 1/4" (LH) | UN | 8.29 | 1.8238 | 10.1138 |  | 0 | 0 | 0
001.22.01.61.05 | 181403 | Adaptador curto PVC SR - 25mm x 1/2" (LH) | UN | 4.63 | 1.0186 | 5.6486 |  | 0 | 0 | 0
001.22.01.61.06 | 180236 | Adaptador curto PVC SR - 50mm x 1 1/2" (LH) | UN | 12.8 | 2.816 | 15.616 |  | 0 | 0 | 0
001.22.01.61.07 | 180235 | Adaptador curto PVC SR - 110mm x 4" (LH) | UN | 61.03 | 13.4266 | 74.4566 |  | 0 | 0 | 0
001.22.01.61.08 | 181514 | Adaptador longo PVC SR - 25mmx3/4" | UN | 14 | 3.08 | 17.08 |  | 0 | 0 | 0
001.22.01.61.09 | 181515 | Adaptador longo PVC SR - 32mmx1" | UN | 20.89 | 4.5958 | 25.4858 |  | 0 | 0 | 0
001.22.01.61.10 | 181516 | Adaptador longo PVC SR - 40mmx1 1/4" | UN | 23.83 | 5.2426 | 29.0726 |  | 0 | 0 | 0
001.22.01.61.11 | 181517 | Adaptador longo PVC SR - 50mmx1 1/2" | UN | 34.3 | 7.546 | 41.846 |  | 0 | 0 | 0
001.22.01.61.12 | 181518 | Adaptador Soldável longo c/ flanges livres (cx.d'água) | UN | 37.23 | 8.1906 | 45.4206 |  | 0 | 0 | 0
001.22.01.61.13 | 180230 | Bucha de redução JS - 32mm x 25mm (LH) | UN | 6.05 | 1.331 | 7.381 |  | 0 | 0 | 0
001.22.01.61.14 | 180231 | Bucha de redução JS - 40mm x 32mm (LH) | UN | 9.69 | 2.1318 | 11.8218 |  | 0 | 0 | 0
001.22.01.61.15 | 180232 | Bucha de redução JS - 50mm x 40mm (LH) | UN | 11 | 2.42 | 13.42 |  | 0 | 0 | 0
001.22.01.61.16 | 180233 | Bucha de redução JS - 60mm x 50mm (LH) | UN | 12.22 | 2.6884 | 14.9084 |  | 0 | 0 | 0
001.22.01.61.17 | 180234 | Bucha de redução JS - 75mm x 60mm (LH) | UN | 38.69 | 8.5118 | 47.2018 |  | 0 | 0 | 0
001.22.01.61.18 | 181513 | Bucha de redução JS 25x20mm (LH) | UN | 5.15 | 1.133 | 6.283 |  | 0 | 0 | 0
001.22.01.61.19 | 181396 | Joelho/Cotovelo 45° PVC JS - 20mm (LH) | UN | 9.06 | 1.9932 | 11.0532 |  | 0 | 0 | 0
001.22.01.61.20 | 181397 | Joelho/Cotovelo 45° PVC JS - 40mm (LH) | UN | 14.46 | 3.1812 | 17.6412 |  | 0 | 0 | 0
001.22.01.61.21 | 181398 | Joelho/Cotovelo 45° PVC JS - 60mm (LH) | UN | 34.36 | 7.5592 | 41.9192 |  | 0 | 0 | 0
001.22.01.61.22 | 180225 | Joelho/Cotovelo 45º PVC JS - 25mm (LH) | UN | 10.45 | 2.299 | 12.749 |  | 0 | 0 | 0
001.22.01.61.23 | 180224 | Joelho/Cotovelo 45º PVC JS - 32mm (LH) | UN | 12.36 | 2.7192 | 15.0792 |  | 0 | 0 | 0
001.22.01.61.24 | 180223 | Joelho/Cotovelo 45º PVC JS - 50mm (LH) | UN | 20.46 | 4.5012 | 24.9612 |  | 0 | 0 | 0
001.22.01.61.25 | 180222 | Joelho/Cotovelo 45º PVC JS - 75mm (LH) | UN | 89.14 | 19.6108 | 108.7508 |  | 0 | 0 | 0
001.22.01.61.26 | 180426 | Joelho/Cotovelo 90º PVC - JS - 20mm-LH | UN | 8.14 | 1.7908 | 9.9308 |  | 0 | 0 | 0
001.22.01.61.27 | 180427 | Joelho/Cotovelo 90º PVC - JS - 25mm-LH | UN | 8.75 | 1.925 | 10.675 |  | 0 | 0 | 0
001.22.01.61.28 | 180428 | Joelho/Cotovelo 90º PVC - JS - 32mm-LH | UN | 10.36 | 2.2792 | 12.6392 |  | 0 | 0 | 0
001.22.01.61.29 | 180429 | Joelho/Cotovelo 90º PVC - JS - 40mm-LH | UN | 17.71 | 3.8962 | 21.6062 |  | 0 | 0 | 0
001.22.01.61.30 | 180430 | Joelho/Cotovelo 90º PVC - JS - 50mm-LH | UN | 19.16 | 4.2152 | 23.3752 |  | 0 | 0 | 0
001.22.01.61.31 | 180431 | Joelho/Cotovelo 90º PVC - JS - 60mm-LH | UN | 44.24 | 9.7328 | 53.9728 |  | 0 | 0 | 0
001.22.01.61.32 | 180432 | Joelho/Cotovelo 90º PVC - JS - 75mm-LH | UN | 138.94 | 30.5668 | 169.5068 |  | 0 | 0 | 0
001.22.01.61.33 | 180221 | Joelho/Cotovelo 90º PVC SRM - 20mm X 1/2" (LH) | UN | 13.41 | 2.9502 | 16.3602 |  | 0 | 0 | 0
001.22.01.61.34 | 180220 | Joelho/Cotovelo 90º PVC SRM - 25mm X 1/2" (LH) | UN | 13.46 | 2.9612 | 16.4212 |  | 0 | 0 | 0
001.22.01.61.35 | 181402 | Joelho/Cotovelo 90º PVC SRM - 25mm X 3/4" (LH) | UN | 15.71 | 3.4562 | 19.1662 |  | 0 | 0 | 0
001.22.01.61.36 | 180219 | Joelho/Cotovelo de redução 90° PVC JS - 25mm x 20mm (LH) | UN | 11.11 | 2.4442 | 13.5542 |  | 0 | 0 | 0
001.22.01.61.37 | 180218 | Joelho/Cotovelo de redução 90° PVC JS - 32mm x 25mm (LH) | UN | 12.7 | 2.794 | 15.494 |  | 0 | 0 | 0
001.22.01.61.38 | 180229 | Te de redução 90° JS - 25mm x 20mm (LH) | UN | 12.95 | 2.849 | 15.799 |  | 0 | 0 | 0
001.22.01.61.39 | 180228 | Te de redução 90° JS - 32mm x 25mm (LH) | UN | 17.61 | 3.8742 | 21.4842 |  | 0 | 0 | 0
001.22.01.61.40 | 181399 | Te de redução 90° JS - 40mm x 32mm (LH) | UN | 23.17 | 5.0974 | 28.2674 |  | 0 | 0 | 0
001.22.01.61.41 | 180227 | Te de redução 90° JS - 50mm x 25mm (LH) | UN | 28.01 | 6.1622 | 34.1722 |  | 0 | 0 | 0
001.22.01.61.42 | 180226 | Te de redução 90° JS - 50mm x 32mm (LH) | UN | 27.65 | 6.083 | 33.733 |  | 0 | 0 | 0
001.22.01.61.43 | 181400 | Te de redução 90° JS - 50mm x 40mm (LH) | UN | 29.82 | 6.5604 | 36.3804 |  | 0 | 0 | 0
001.22.01.61.44 | 180433 | Tê em PVC - JS - 20mm-LH | UN | 7.76 | 1.7072 | 9.4672 |  | 0 | 0 | 0
001.22.01.61.45 | 180434 | Tê em PVC - JS - 25mm-LH | UN | 8.51 | 1.8722 | 10.3822 |  | 0 | 0 | 0
001.22.01.61.46 | 180435 | Tê em PVC - JS - 32mm-LH | UN | 11.88 | 2.6136 | 14.4936 |  | 0 | 0 | 0
001.22.01.61.47 | 180436 | Tê em PVC - JS - 40mm-LH | UN | 22.27 | 4.8994 | 27.1694 |  | 0 | 0 | 0
001.22.01.61.48 | 180437 | Tê em PVC - JS - 50mm-LH | UN | 20.24 | 4.4528 | 24.6928 |  | 0 | 0 | 0
001.22.01.61.49 | 180438 | Tê em PVC - JS - 60mm-LH | UN | 63.86 | 14.0492 | 77.9092 |  | 0 | 0 | 0
001.22.01.61.50 | 180439 | Tê em PVC - JS - 75mm-LH - | UN | 105.77 | 23.2694 | 129.0394 |  | 0 | 0 | 0
001.22.01.61.51 | 181169 | Tê em PVC - SRM - 20mm x 1/2" (LH) | UN | 19.25 | 4.235 | 23.485 |  | 0 | 0 | 0
001.22.01.61.52 | 181401 | Tê em PVC - SRM - 25mm x 1/2" (LH) | UN | 20.25 | 4.455 | 24.705 |  | 0 | 0 | 0
001.22.01.61.53 | 181170 | Tê em PVC - SRM - 25mm x 3/4" (LH) | UN | 17.68 | 3.8896 | 21.5696 |  | 0 | 0 | 0
001.22.02 |  | ÁGUA QUENTE |  |  | 0 | 0 |  | 0 | 0 | 0
001.22.02.01 | 181610 | Cap CPVC 15mm | UN | 3.6 | 0.792 | 4.392 |  | 0 | 0 | 0
001.22.02.02 | 181611 | Cap CPVC 22mm | UN | 4.8 | 1.056 | 5.856 |  | 0 | 0 | 0
001.22.02.03 | 181612 | Cap CPVC 28mm | UN | 6 | 1.32 | 7.32 |  | 0 | 0 | 0
001.22.02.04 | 181613 | Cap CPVC 35mm | UN | 7.35 | 1.617 | 8.967 |  | 0 | 0 | 0
001.22.02.05 | 181614 | Conector CPVC S.R.M 15mm X 1/2" | UN | 16.72 | 3.6784 | 20.3984 |  | 0 | 0 | 0
001.22.02.06 | 181615 | Conector CPVC S.R.M 22mm X 3/4" | UN | 24.52 | 5.3944 | 29.9144 |  | 0 | 0 | 0
001.22.02.07 | 181616 | Conector CPVC S.R.M 28mm X 1" | UN | 28.52 | 6.2744 | 34.7944 |  | 0 | 0 | 0
001.22.02.08 | 181617 | Conector CPVC S.R.M 35mm X 1.1/4" | UN | 58.47 | 12.8634 | 71.3334 |  | 0 | 0 | 0
001.22.02.09 | 181618 | Curva CPVC 90° X 15mm | UN | 12.1 | 2.662 | 14.762 |  | 0 | 0 | 0
001.22.02.10 | 181619 | Curva CPVC 90° X 22mm | UN | 13.2 | 2.904 | 16.104 |  | 0 | 0 | 0
001.22.02.11 | 181620 | Curva CPVC 90° X 28mm | UN | 20.2 | 4.444 | 24.644 |  | 0 | 0 | 0
001.22.02.12 | 181621 | Joelho CPVC 45° X 15mm | UN | 10.3 | 2.266 | 12.566 |  | 0 | 0 | 0
001.22.02.13 | 181622 | Joelho CPVC 45° X 22mm | UN | 13.5 | 2.97 | 16.47 |  | 0 | 0 | 0
001.22.02.14 | 181623 | Joelho CPVC 45° X 28mm | UN | 14 | 3.08 | 17.08 |  | 0 | 0 | 0
001.22.02.15 | 181624 | Joelho CPVC 45° X 35mm | UN | 19.15 | 4.213 | 23.363 |  | 0 | 0 | 0
001.22.02.16 | 181625 | Joelho CPVC 90° X 15mm | UN | 9.85 | 2.167 | 12.017 |  | 0 | 0 | 0
001.22.02.17 | 181626 | Joelho CPVC 90° X 22mm | UN | 11.2 | 2.464 | 13.664 |  | 0 | 0 | 0
001.22.02.18 | 181627 | Joelho CPVC 90° X 28mm | UN | 14.4 | 3.168 | 17.568 |  | 0 | 0 | 0
001.22.02.19 | 181628 | Joelho CPVC 90° X 35mm | UN | 22.1 | 4.862 | 26.962 |  | 0 | 0 | 0
001.22.02.20 | 181630 | Joelho CPVC TRASICAO S.R.M 22mm X 1/2 | UN | 19.88 | 4.3736 | 24.2536 |  | 0 | 0 | 0
001.22.02.21 | 181629 | Joelho CPVC TRASICAO S.R.M 22mm X 3/4 | UN | 24.5 | 5.39 | 29.89 |  | 0 | 0 | 0
001.22.02.22 | 181631 | Luva CPVC 15mm | UN | 8.85 | 1.947 | 10.797 |  | 0 | 0 | 0
001.22.02.23 | 181632 | Luva CPVC 22mm | UN | 9.93 | 2.1846 | 12.1146 |  | 0 | 0 | 0
001.22.02.24 | 181633 | Luva CPVC 28mm | UN | 12.9 | 2.838 | 15.738 |  | 0 | 0 | 0
001.22.02.25 | 181634 | Luva CPVC 35mm | UN | 25.65 | 5.643 | 31.293 |  | 0 | 0 | 0
001.22.02.26 | 181636 | Luva DE Transição CPVC SRM.22mm X 1/2 | UN | 16.8 | 3.696 | 20.496 |  | 0 | 0 | 0
001.22.02.27 | 181637 | Luva DE Transição CPVC SRM.22mm X 3/4 | UN | 23.85 | 5.247 | 29.097 |  | 0 | 0 | 0
001.22.02.28 | 181638 | Luva DE Transição CPVC SRM.28mm X 1 | UN | 30.95 | 6.809 | 37.759 |  | 0 | 0 | 0
001.22.02.29 | 181639 | Luva DE Transição CPVC SRM.35mm X 1.1/4 | UN | 120.85 | 26.587 | 147.437 |  | 0 | 0 | 0
001.22.02.30 | 181635 | Luva DE Transição X PVC 22mm X 25mm | UN | 9.65 | 2.123 | 11.773 |  | 0 | 0 | 0
001.22.02.31 | 181640 | Te CPVC 15mm | UN | 14.97 | 3.2934 | 18.2634 |  | 0 | 0 | 0
001.22.02.32 | 181641 | Te CPVC 22mm | UN | 17.1 | 3.762 | 20.862 |  | 0 | 0 | 0
001.22.02.33 | 181642 | Te CPVC 28mm | UN | 19.32 | 4.2504 | 23.5704 |  | 0 | 0 | 0
001.22.02.34 | 181643 | Te CPVC 35mm | UN | 54.67 | 12.0274 | 66.6974 |  | 0 | 0 | 0
001.22.02.35 | 181644 | Te CPVC Transição S.R.M 22mm X 1/2" | UN | 22.57 | 4.9654 | 27.5354 |  | 0 | 0 | 0
001.22.02.36 | 181645 | Te CPVC Transição S.R.M 22mm X 3/4" | UN | 21.97 | 4.8334 | 26.8034 |  | 0 | 0 | 0
001.22.02.37 | 181646 | Tubo CPVC 15mm | M | 19.74 | 4.3428 | 24.0828 |  | 0 | 0 | 0
001.22.02.38 | 181647 | Tubo CPVC 22mm | M | 29.51 | 6.4922 | 36.0022 |  | 0 | 0 | 0
001.22.02.39 | 181648 | Tubo CPVC 28mm | M | 43.18 | 9.4996 | 52.6796 |  | 0 | 0 | 0
001.22.02.40 | 181649 | Tubo CPVC 35mm | M | 50.8 | 11.176 | 61.976 |  | 0 | 0 | 0
001.22.02.41 | 181650 | União CPVC 15mm | UN | 16.4 | 3.608 | 20.008 |  | 0 | 0 | 0
001.22.02.42 | 181651 | União CPVC 22mm | UN | 22.6 | 4.972 | 27.572 |  | 0 | 0 | 0
001.22.02.43 | 181652 | União CPVC 28mm | UN | 26.6 | 5.852 | 32.452 |  | 0 | 0 | 0
001.22.02.44 | 181653 | União CPVC 35mm | UN | 47.25 | 10.395 | 57.645 |  | 0 | 0 | 0
001.22.03 |  | ESGOTO: TUBOS,FOSSAS,SUMIDOUROS E CAIXAS |  |  | 0 | 0 |  | 0 | 0 | 0
001.22.03.01 | 181296 | Caixa de inspeção em PVC d=300mm | UN | 320.41 | 70.4902 | 390.9002 |  | 0 | 0 | 0
001.22.03.02 | 181295 | Caixa de passagem em PVC d=300mm | UN | 380.86 | 83.7892 | 464.6492 |  | 0 | 0 | 0
001.22.03.03 | 180414 | Caixa em alvenaria de 30x30x30cm c/ tpo. concreto | UN | 187.1 | 41.162 | 228.262 |  | 0 | 0 | 0
001.22.03.04 | 180680 | Caixa em alvenaria de 40x40x40cm c/ tpo. concreto | UN | 283.79 | 62.4338 | 346.2238 |  | 0 | 0 | 0
001.22.03.05 | 180413 | Caixa em alvenaria de 40x40x50cm c/ tpo. concreto | UN | 315.05 | 69.311 | 384.361 |  | 0 | 0 | 0
001.22.03.06 | 180679 | Caixa em alvenaria de 50x50x50cm c/ tpo. concreto | UN | 397.99 | 87.5578 | 485.5478 |  | 0 | 0 | 0
001.22.03.07 | 180678 | Caixa em alvenaria de 60x60x60cm c/ tpo. concreto | UN | 531.67 | 116.9674 | 648.6374 |  | 0 | 0 | 0
001.22.03.08 | 180352 | Caixa em alvenaria de 60x60x80cm c/ tpo. concreto | UN | 622.46 | 136.9412 | 759.4012 |  | 0 | 0 | 0
001.22.03.09 | 180094 | Caixa em alvenaria de 80x80x80cm c/ tpo. concreto | UN | 860.53 | 189.3166 | 1049.8466 |  | 0 | 0 | 0
001.22.03.10 | 180687 | Caixa em alvenaria de 100x100x100cm c/ tpo. concreto | UN | 980.56 | 215.7232 | 1196.2832 |  | 0 | 0 | 0
001.22.03.11 | 180093 | Caixa sifonada de PVC c/ grelha - 100x100x50mm | UN | 30.39 | 6.6858 | 37.0758 |  | 0 | 0 | 0
001.22.03.12 | 180417 | Filtro anaerobico conc.arm. d=1.4m p=1.8m | UN | 3531.43 | 776.9146 | 4308.3446 |  | 0 | 0 | 0
001.22.03.13 | 180485 | Fossa septica conc.arm.d=1,60m p=2,75m cap=40 pessoas | UN | 4794.06 | 1054.6932 | 5848.7532 |  | 0 | 0 | 0
001.22.03.14 | 180416 | Fossa septica em conc.arm.d=2m,p=3m cap=75 pessoas | UN | 8000.22 | 1760.0484 | 9760.2684 |  | 0 | 0 | 0
001.22.03.15 | 180551 | Fossa septica em concreto armado - cap= 30 pessoas | UN | 5830.77 | 1282.7694 | 7113.5394 |  | 0 | 0 | 0
001.22.03.16 | 180550 | Fossa septica em concreto armado - cap= 50 pessoas | UN | 7496.56 | 1649.2432 | 9145.8032 |  | 0 | 0 | 0
001.22.03.17 | 180549 | Fossa septica em concreto armado - cap=100 pessoas | UN | 11654.36 | 2563.9592 | 14218.3192 |  | 0 | 0 | 0
001.22.03.18 | 180548 | Fossa septica em concreto armado - cap=150 pessoas | UN | 14954.31 | 3289.9482 | 18244.2582 |  | 0 | 0 | 0
001.22.03.19 | 180349 | Fossa septica pre-moldada cap= 10 pessoas | UN | 1421.41 | 312.7102 | 1734.1202 |  | 0 | 0 | 0
001.22.03.20 | 180263 | Poço visita em conc. armado 1.2x1.2m h=2.10m-tpo.fofo | UN | 5032.82 | 1107.2204 | 6140.0404 |  | 0 | 0 | 0
001.22.03.21 | 180214 | Ponto de esgoto (incl. tubos, conexoes,cx. e ralos) | PT | 388.36 | 85.4392 | 473.7992 |  | 0 | 0 | 0
001.22.03.22 | 180845 | Revisão de ponto de esgoto | PT | 155.34 | 34.1748 | 189.5148 |  | 0 | 0 | 0
001.22.03.23 | 180544 | Sumidouro em alvenaria c/ tpo.em concreto - cap= 30 pessoas | UN | 2620.31 | 576.4682 | 3196.7782 |  | 0 | 0 | 0
001.22.03.24 | 180543 | Sumidouro em alvenaria c/ tpo.em concreto - cap= 50 pessoas | UN | 2987.13 | 657.1686 | 3644.2986 |  | 0 | 0 | 0
001.22.03.25 | 180542 | Sumidouro em alvenaria c/ tpo.em concreto - cap= 75 pessoas | UN | 4338.21 | 954.4062 | 5292.6162 |  | 0 | 0 | 0
001.22.03.26 | 180541 | Sumidouro em alvenaria c/ tpo.em concreto - cap=100 pessoas | UN | 4983.65 | 1096.403 | 6080.053 |  | 0 | 0 | 0
001.22.03.27 | 180540 | Sumidouro em alvenaria c/ tpo.em concreto - cap=150 pessoas | UN | 6871.23 | 1511.6706 | 8382.9006 |  | 0 | 0 | 0
001.22.03.28 | 180486 | Sumidouro em concreto armado d=0,80m p=1,40m cap=40 pessoas | UN | 1569.86 | 345.3692 | 1915.2292 |  | 0 | 0 | 0
001.22.03.29 | 180350 | Sumidouro pre-moldado cap= 10 pessoas | UN | 1310.74 | 288.3628 | 1599.1028 |  | 0 | 0 | 0
001.22.03.30 | 180105 | Tubo em PVC - 40mm (LS) | M | 16.16 | 3.5552 | 19.7152 |  | 0 | 0 | 0
001.22.03.31 | 180104 | Tubo em PVC - 50mm (LS) | M | 21.52 | 4.7344 | 26.2544 |  | 0 | 0 | 0
001.22.03.32 | 180103 | Tubo em PVC - 75mm (LS) | M | 30.32 | 6.6704 | 36.9904 |  | 0 | 0 | 0
001.22.03.33 | 180102 | Tubo em PVC - 100mm (LS) | M | 36.9 | 8.118 | 45.018 |  | 0 | 0 | 0
001.22.03.34 | 180508 | Tubo em PVC - 150mm (LS) | M | 77.57 | 17.0654 | 94.6354 |  | 0 | 0 | 0
001.22.03.35 | 180650 | Tubo em PVC - 200mm (LS) | M | 140.52 | 30.9144 | 171.4344 |  | 0 | 0 | 0
001.22.03.36 | 180753 | Tubo em PVC - 250mm (LS) | M | 182.12 | 40.0664 | 222.1864 |  | 0 | 0 | 0
001.22.03.37 | 180754 | Tubo em PVC - 300mm (LS) | M | 247.19 | 54.3818 | 301.5718 |  | 0 | 0 | 0
001.22.03.38 |  | CONEXÕES (LS) - ESGOTO |  |  | 0 | 0 |  | 0 | 0 | 0
001.22.03.38.01 | 180244 | Joelho/Cotovelo 45° PVC JS - 40mm - LS | UN | 15.44 | 3.3968 | 18.8368 |  | 0 | 0 | 0
001.22.03.38.02 | 180243 | Joelho/Cotovelo 45° PVC JS - 50mm - LS | UN | 17.69 | 3.8918 | 21.5818 |  | 0 | 0 | 0
001.22.03.38.03 | 180242 | Joelho/Cotovelo 45° PVC JS - 75mm - LS | UN | 25.2 | 5.544 | 30.744 |  | 0 | 0 | 0
001.22.03.38.04 | 180241 | Joelho/Cotovelo 45° PVC JS - 100mm - LS | UN | 33.88 | 7.4536 | 41.3336 |  | 0 | 0 | 0
001.22.03.38.05 | 180240 | Joelho/Cotovelo 45° PVC JS - 150mm - LS | UN | 72.58 | 15.9676 | 88.5476 |  | 0 | 0 | 0
001.22.03.38.06 | 180471 | Joelho/Cotovelo 90º RC em PVC - JS - 40mm-LS | UN | 14.13 | 3.1086 | 17.2386 |  | 0 | 0 | 0
001.22.03.38.07 | 180472 | Joelho/Cotovelo 90º RC em PVC - JS - 50mm-LS | UN | 16.19 | 3.5618 | 19.7518 |  | 0 | 0 | 0
001.22.03.38.08 | 180473 | Joelho/Cotovelo 90º RC em PVC - JS - 75mm-LS | UN | 18.48 | 4.0656 | 22.5456 |  | 0 | 0 | 0
001.22.03.38.09 | 180474 | Joelho/Cotovelo 90º RC em PVC - JS - 100mm-LS | UN | 24.95 | 5.489 | 30.439 |  | 0 | 0 | 0
001.22.03.38.10 | 180248 | Junção simples PVC JS - 40 x 40mm - LS | UN | 16.04 | 3.5288 | 19.5688 |  | 0 | 0 | 0
001.22.03.38.11 | 180247 | Junção simples PVC JS - 50 x 50mm - LS | UN | 24.09 | 5.2998 | 29.3898 |  | 0 | 0 | 0
001.22.03.38.12 | 180250 | Junção simples PVC JS - 75 x 50mm - LS | UN | 31.55 | 6.941 | 38.491 |  | 0 | 0 | 0
001.22.03.38.13 | 180246 | Junção simples PVC JS - 75 x 75mm - LS | UN | 33.28 | 7.3216 | 40.6016 |  | 0 | 0 | 0
001.22.03.38.14 | 180249 | Junção simples PVC JS - 100 x 50mm - LS | UN | 48.03 | 10.5666 | 58.5966 |  | 0 | 0 | 0
001.22.03.38.15 | 180245 | Junção simples PVC JS - 100 x 100mm - LS | UN | 51.68 | 11.3696 | 63.0496 |  | 0 | 0 | 0
001.22.03.38.16 | 181527 | Junção simples PVC JS - 100x75mm - LS | UN | 42.07 | 9.2554 | 51.3254 |  | 0 | 0 | 0
001.22.03.38.17 | 180260 | Luva simples PVC 40mm - LS | UN | 9.12 | 2.0064 | 11.1264 |  | 0 | 0 | 0
001.22.03.38.18 | 180259 | Luva simples PVC 50mm - LS | UN | 11.47 | 2.5234 | 13.9934 |  | 0 | 0 | 0
001.22.03.38.19 | 180258 | Luva simples PVC 75mm - LS | UN | 18.95 | 4.169 | 23.119 |  | 0 | 0 | 0
001.22.03.38.20 | 180257 | Luva simples PVC 100mm - LS | UN | 20.47 | 4.5034 | 24.9734 |  | 0 | 0 | 0
001.22.03.38.21 | 180255 | Redução excêntrica PVC 75mm x 50mm - LS | UN | 25.76 | 5.6672 | 31.4272 |  | 0 | 0 | 0
001.22.03.38.22 | 180256 | Redução excêntrica PVC 100mm x 50mm - LS | UN | 28.45 | 6.259 | 34.709 |  | 0 | 0 | 0
001.22.03.38.23 | 180254 | Redução excêntrica PVC 100mm x 75mm - LS | UN | 34.87 | 7.6714 | 42.5414 |  | 0 | 0 | 0
001.22.03.38.24 | 180475 | Tê curto em PVC - JS - 40x40mm-LS | UN | 16.61 | 3.6542 | 20.2642 |  | 0 | 0 | 0
001.22.03.38.25 | 180476 | Tê curto em PVC - JS - 50x50mm-LS | UN | 21.74 | 4.7828 | 26.5228 |  | 0 | 0 | 0
001.22.03.38.26 | 180477 | Tê curto em PVC - JS - 75x75mm-LS | UN | 37.61 | 8.2742 | 45.8842 |  | 0 | 0 | 0
001.22.03.38.27 | 180478 | Tê curto em PVC - JS - 100x100mm-LS | UN | 38.71 | 8.5162 | 47.2262 |  | 0 | 0 | 0
001.22.03.38.28 | 180253 | Te PVC c/ redução 75mm x 50mm - LS | UN | 31.33 | 6.8926 | 38.2226 |  | 0 | 0 | 0
001.22.03.38.29 | 180252 | Te PVC c/ redução 100mm x 50mm - LS | UN | 39.03 | 8.5866 | 47.6166 |  | 0 | 0 | 0
001.22.03.38.30 | 180251 | Te PVC c/ redução 100mm x 75mm - LS | UN | 39.43 | 8.6746 | 48.1046 |  | 0 | 0 | 0
001.22.04 |  | AGUAS PLUVIAIS: |  |  | 0 | 0 |  | 0 | 0 | 0
001.22.04.01 | 180513 | Canaleta em alvenaria (0.30x0.30m) rebocada internamente | M | 115.46 | 25.4012 | 140.8612 |  | 0 | 0 | 0
001.22.04.02 | 180520 | Canaleta em concreto simples (0,40x0,30m) | M | 264.3 | 58.146 | 322.446 |  | 0 | 0 | 0
001.22.04.03 | 180709 | Canaleta em concreto simples (0,40x0,40m) | M | 290.08 | 63.8176 | 353.8976 |  | 0 | 0 | 0
001.22.04.04 | 180592 | Condutor em PVC rigido soldavel - 100mm | M | 58.93 | 12.9646 | 71.8946 |  | 0 | 0 | 0
001.22.04.05 | 180315 | Condutor em PVC rigido soldavel 150mm | M | 92.37 | 20.3214 | 112.6914 |  | 0 | 0 | 0
001.22.04.06 | 180722 | Tubo em concreto armado d= 600mm | UN | 241.74 | 53.1828 | 294.9228 |  | 0 | 0 | 0
001.22.04.07 | 180723 | Tubo em concreto armado d= 800mm | UN | 371.93 | 81.8246 | 453.7546 |  | 0 | 0 | 0
001.22.04.08 | 180724 | Tubo em concreto armado d=1000mm | UN | 502.77 | 110.6094 | 613.3794 |  | 0 | 0 | 0
001.22.04.09 | 180719 | Tubo em concreto simples d=300mm | UN | 115.51 | 25.4122 | 140.9222 |  | 0 | 0 | 0
001.22.04.10 | 180720 | Tubo em concreto simples d= 400mm | UN | 145.63 | 32.0386 | 177.6686 |  | 0 | 0 | 0
001.22.04.11 | 180721 | Tubo em concreto simples d= 500mm | UN | 173.1 | 38.082 | 211.182 |  | 0 | 0 | 0
001.22.05 |  | BOMBAS |  |  | 0 | 0 |  | 0 | 0 | 0
001.22.05.01 | 181487 | Bomba Centrífuga 1/2 CV | UN | 1044.08 | 229.6976 | 1273.7776 |  | 0 | 0 | 0
001.22.05.02 | 181479 | Bomba Centrifuga 3/4 CV (sem tubulação) | UN | 1159.58 | 255.1076 | 1414.6876 |  | 0 | 0 | 0
001.22.05.03 | 181480 | Bomba Centrifuga 1 CV (sem tubulação) | UN | 1413.68 | 311.0096 | 1724.6896 |  | 0 | 0 | 0
001.22.05.04 | 180502 | Bomba Centrífuga 1 CV (suc.,rec.,barrilete.,col.distribuiçao) | UN | 3383.66 | 744.4052 | 4128.0652 |  | 0 | 0 | 0
001.22.05.05 | 181481 | Bomba Centrifuga 2 CV (sem tubulação) | UN | 2320.08 | 510.4176 | 2830.4976 |  | 0 | 0 | 0
001.22.05.06 | 180385 | Bomba centrifuga 7.5 CV (sem tubulação) | UN | 8009.61 | 1762.1142 | 9771.7242 |  | 0 | 0 | 0
001.22.05.07 | 181484 | Bomba Injetora 1 CV (sem tubulação) | UN | 1685.08 | 370.7176 | 2055.7976 |  | 0 | 0 | 0
001.22.05.08 | 181483 | Bomba Injetora 3/4 CV (sem tubulação) | UN | 1441.08 | 317.0376 | 1758.1176 |  | 0 | 0 | 0
001.22.05.09 | 181485 | Bomba Injetora 2 CV (sem tubulação) | UN | 1962.58 | 431.7676 | 2394.3476 |  | 0 | 0 | 0
001.22.05.10 | 181486 | Bomba Injetora 3 CV (sem tubulação) | UN | 3885.08 | 854.7176 | 4739.7976 |  | 0 | 0 | 0
001.22.05.11 | 181475 | Bomba Submersa 3/4 CV (sem tubulação) | UN | 1980.08 | 435.6176 | 2415.6976 |  | 0 | 0 | 0
001.22.05.12 | 181476 | Bomba Submersa 1 CV (sem tubulação) | UN | 1543.58 | 339.5876 | 1883.1676 |  | 0 | 0 | 0
001.22.05.13 | 181477 | Bomba Submersa 2 CV (sem tubulação) | UN | 2685.3 | 590.766 | 3276.066 |  | 0 | 0 | 0
001.22.05.14 | 181478 | Bomba Submersa 3 CV (sem tubulação) | UN | 2535.08 | 557.7176 | 3092.7976 |  | 0 | 0 | 0
001.23 |  | INSTALAÇÕES DE PROTEÇÃO/COMBATE A INCÊNDIO: | 0 |  |  | TOTAL COM BDI |  |  |  | 0
001.23.01 | 200635 | Caixa de incendio c/ mangueira e acessorios | UN | 1568.06 | 344.9732 | 1913.0332 |  | 0 | 0 | 0
001.23.02 | 201281 | Curva Fº Gº 45º 2 1/2" | UN | 216.41 | 47.6102 | 264.0202 |  | 0 | 0 | 0
001.23.03 | 201326 | Extintor de incêndio (pó químico) - 4kg | UN | 174.22 | 38.3284 | 212.5484 |  | 0 | 0 | 0
001.23.04 | 201328 | Extintor de incêndio (pó químico) - 12 kg | UN | 244.22 | 53.7284 | 297.9484 |  | 0 | 0 | 0
001.23.05 | 201507 | Extintor de incêndio ABC - 6Kg | UN | 224.22 | 49.3284 | 273.5484 |  | 0 | 0 | 0
001.23.06 | 201509 | Extintor de incêndio ABC - 12Kg | UN | 344.22 | 75.7284 | 419.9484 |  | 0 | 0 | 0
001.23.07 | 201325 | Extintor de incendio CO2-6kg | UN | 594.22 | 130.7284 | 724.9484 |  | 0 | 0 | 0
001.23.08 | 201327 | Extintor de incendio de agua pressurizada - 10 l | UN | 194.22 | 42.7284 | 236.9484 |  | 0 | 0 | 0
001.23.09 | 200661 | Hidrante de passeio - completo | UN | 1550.4 | 341.088 | 1891.488 |  | 0 | 0 | 0
001.23.10 | 201279 | Joelho/Cotovelo Fº Gº 90º 2 1/2" | UN | 156.31 | 34.3882 | 190.6982 |  | 0 | 0 | 0
001.23.11 | 201280 | Joelho/Cotovelo Fº Gº 90º 3" | UN | 210.24 | 46.2528 | 256.4928 |  | 0 | 0 | 0
001.23.12 | 200832 | Porta corta fogo (0.80x2.10m) | UN | 1416.2 | 311.564 | 1727.764 |  | 0 | 0 | 0
001.23.13 | 201277 | Tê Fº Gº 2 1/2" | UN | 145.66 | 32.0452 | 177.7052 |  | 0 | 0 | 0
001.23.14 | 201278 | Tê Fº Gº 3" | UN | 163.6 | 35.992 | 199.592 |  | 0 | 0 | 0
001.23.15 | 201275 | Tubo Fº Gº 2 1/2" | M | 134 | 29.48 | 163.48 |  | 0 | 0 | 0
001.23.16 | 201276 | Tubo Fº Gº 3" | M | 149.23 | 32.8306 | 182.0606 |  | 0 | 0 | 0
001.23.17 | 201454 | Tubo FºGº 4" | M | 200.99 | 44.2178 | 245.2078 |  | 0 | 0 | 0
001.23.18 | 201460 | Barra antipânico simples | UN | 470.94 | 103.6068 | 574.5468 |  | 0 | 0 | 0
001.24 |  | INSTAÇAÕES ESPECIAIS | 0 |  |  | TOTAL COM BDI |  |  |  | 0
001.24.01 | 220496 | Poço Tubular d= 6" - prof.= 30m | UN | 19472.73 | 4284.0006 | 23756.7306 |  | 0 | 0 | 0
001.24.02 | 220497 | Poço Tubular d= 6" - prof.= 50m | UN | 27656.62 | 6084.4564 | 33741.0764 |  | 0 | 0 | 0
001.24.03 | 220634 | Sinalizador de obstáculos c/ relé fotoelétrico | UN | 1043.68 | 229.6096 | 1273.2896 |  | 0 | 0 | 0
001.25 |  | APARELHOS, LOUÇAS, METAIS E ACESSÓRIOS SANITÁRIOS: | 0 |  |  | TOTAL COM BDI |  |  |  | 0
001.25.01 | 191522 | Acabamento p/ registro de gaveta | UN | 73.23 | 16.1106 | 89.3406 |  | 0 | 0 | 0
001.25.02 | 191523 | Acabamento p/ registro de pressão | UN | 45.36 | 9.9792 | 55.3392 |  | 0 | 0 | 0
001.25.03 | 190793 | Aspersor (esguicho) giratório 1/2" (incl. mangueira -30m) | CJ | 88.39 | 19.4458 | 107.8358 |  | 0 | 0 | 0
001.25.04 | 191514 | Assento de poliester | UN | 314.21 | 69.1262 | 383.3362 |  | 0 | 0 | 0
001.25.05 | 190806 | Assento plastico | UN | 38.51 | 8.4722 | 46.9822 |  | 0 | 0 | 0
001.25.06 | 190807 | Assento plástico almofadado | UN | 82.21 | 18.0862 | 100.2962 |  | 0 | 0 | 0
001.25.07 | 190303 | Bacia sifonada - PCD | UN | 1825.06 | 401.5132 | 2226.5732 |  | 0 | 0 | 0
001.25.08 | 190610 | Bacia sifonada c/ cx. descarga acoplada ecológica com assento | UN | 904.96 | 199.0912 | 1104.0512 |  | 0 | 0 | 0
001.25.09 | 190609 | Bacia sifonada c/cx. descarga acoplada c/ assento | UN | 580.23 | 127.6506 | 707.8806 |  | 0 | 0 | 0
001.25.10 | 190090 | Bacia sifonada de louça c/ assento | UN | 419.23 | 92.2306 | 511.4606 |  | 0 | 0 | 0
001.25.11 | 191498 | Banco retrátil (p/ banheiro PCD) | UN | 763.43 | 167.9546 | 931.3846 |  | 0 | 0 | 0
001.25.12 | 190716 | Barra em aço inox (PCD) | M | 281.81 | 61.9982 | 343.8082 |  | 0 | 0 | 0
001.25.13 | 190529 | Bebedouro aço inox c/4 torneiras e filtro (det.5) | UN | 3782.68 | 832.1896 | 4614.8696 |  | 0 | 0 | 0
001.25.14 | 190789 | Cabide cromado | UN | 55.78 | 12.2716 | 68.0516 |  | 0 | 0 | 0
001.25.15 | 190089 | Cabide de louça | UN | 80.06 | 17.6132 | 97.6732 |  | 0 | 0 | 0
001.25.16 | 190096 | Caixa de descarga de embutir em cimento amianto | UN | 734.31 | 161.5482 | 895.8582 |  | 0 | 0 | 0
001.25.17 | 190224 | Caixa de descarga plastica - externa | UN | 145.5 | 32.01 | 177.51 |  | 0 | 0 | 0
001.25.18 | 190231 | Chuveiro cromado | UN | 73.88 | 16.2536 | 90.1336 |  | 0 | 0 | 0
001.25.19 | 190099 | Chuveiro eletrico | UN | 163.73 | 36.0206 | 199.7506 |  | 0 | 0 | 0
001.25.20 | 190218 | Chuveiro em PVC | UN | 29.4 | 6.468 | 35.868 |  | 0 | 0 | 0
001.25.21 | 190647 | Cuba de lavagem em aço inox e tanque em concreto c/ torn.,sifao e valv. | CJ | 3728.65 | 820.303 | 4548.953 |  | 0 | 0 | 0
001.25.22 | 190787 | Cuba de louça de embutir | UN | 105.07 | 23.1154 | 128.1854 |  | 0 | 0 | 0
001.25.23 | 190788 | Cuba de louça de sobrepor | UN | 181.27 | 39.8794 | 221.1494 |  | 0 | 0 | 0
001.25.24 | 191513 | Cuba em aço inox 40 x30 x15cm | UN | 221.17 | 48.6574 | 269.8274 |  | 0 | 0 | 0
001.25.25 | 190691 | Ducha higienica cromada | UN | 150.18 | 33.0396 | 183.2196 |  | 0 | 0 | 0
001.25.26 | 190791 | Engate flexível cromado 40cm | UN | 29.15 | 6.413 | 35.563 |  | 0 | 0 | 0
001.25.27 | 190790 | Engate plástico | UN | 10.6 | 2.332 | 12.932 |  | 0 | 0 | 0
001.25.28 | 190792 | Filtro de parede | UN | 186.21 | 40.9662 | 227.1762 |  | 0 | 0 | 0
001.25.29 | 191521 | Grelha metálica p/ caixa sifonada - 10x10cm | UN | 27.86 | 6.1292 | 33.9892 |  | 0 | 0 | 0
001.25.30 | 191520 | Grelha metálica p/caixa sifonada - 15x15cm | UN | 40.36 | 8.8792 | 49.2392 |  | 0 | 0 | 0
001.25.31 | 190531 | Lavabo em aço inox c/4 torn.,sifoes e valv.(det.3-A) | UN | 3535.49 | 777.8078 | 4313.2978 |  | 0 | 0 | 0
001.25.32 | 190092 | Lavatorio de louça c/col.,torn.,mistur.,sifao e valv. | UN | 769.93 | 169.3846 | 939.3146 |  | 0 | 0 | 0
001.25.33 | 190375 | Lavatorio de louça c/col.,torneira,sifao e valv. | UN | 598.34 | 131.6348 | 729.9748 |  | 0 | 0 | 0
001.25.34 | 190304 | Lavatório de louça s/ coluna (incl. torn.sifão e válvula )-PCD | UN | 893.19 | 196.5018 | 1089.6918 |  | 0 | 0 | 0
001.25.35 | 190232 | Lavatorio de louça s/col.c/torn.,sifao e valv. | UN | 514.21 | 113.1262 | 627.3362 |  | 0 | 0 | 0
001.25.36 | 191089 | Mictório coletivo em aço c/ registro de pressão - 1,5m | UN | 1817.39 | 399.8258 | 2217.2158 |  | 0 | 0 | 0
001.25.37 | 190539 | Mictorio coletivo em aço inox c/ reg.pressao | UN | 1200.39 | 264.0858 | 1464.4758 |  | 0 | 0 | 0
001.25.38 | 190401 | Mictorio individual em louça c/ acessorios | UN | 641.73 | 141.1806 | 782.9106 |  | 0 | 0 | 0
001.25.39 | 190636 | Pia 01 cuba aço inox c/torneira,sifao e valv.-2.0m | UN | 1093.32 | 240.5304 | 1333.8504 |  | 0 | 0 | 0
001.25.40 | 190238 | Pia 01 cuba em aço inox c/torn.,sifao e valv.(1,50m) | UN | 701.38 | 154.3036 | 855.6836 |  | 0 | 0 | 0
001.25.41 | 190101 | Pia 02 cubas em aço inox.c/torn.,sifoes e valv.(2.0m) | UN | 1667.16 | 366.7752 | 2033.9352 |  | 0 | 0 | 0
001.25.42 | 190088 | Porta papel de louça | UN | 74.13 | 16.3086 | 90.4386 |  | 0 | 0 | 0
001.25.43 | 190797 | Porta papel higiênico - Polipropileno | UN | 74.38 | 16.3636 | 90.7436 |  | 0 | 0 | 0
001.25.44 | 190796 | Porta toalha argola- cromado | UN | 75.69 | 16.6518 | 92.3418 |  | 0 | 0 | 0
001.25.45 | 190795 | Porta toalha de papel - Polipropileno | UN | 98.13 | 21.5886 | 119.7186 |  | 0 | 0 | 0
001.25.46 | 190084 | Porta-toalha em louça - tubular | UN | 58.76 | 12.9272 | 71.6872 |  | 0 | 0 | 0
001.25.47 | 190835 | Reassentamento de bacia sifonada com caixa acoplada | UN | 160.22 | 35.2484 | 195.4684 |  | 0 | 0 | 0
001.25.48 | 190794 | Saboneteira c/ reservatório - Polipropileno | UN | 65.69 | 14.4518 | 80.1418 |  | 0 | 0 | 0
001.25.49 | 190848 | Saboneteira para sabão líquido (vidro+inox) - móvel | UN | 62.69 | 13.7918 | 76.4818 |  | 0 | 0 | 0
001.25.50 | 190849 | Saboneteira para sabão líquido (vidro+inox) -FIXA | UN | 52.69 | 11.5918 | 64.2818 |  | 0 | 0 | 0
001.25.51 | 190851 | Sifão metálico para pia inox 2" | UN | 158.12 | 34.7864 | 192.9064 |  | 0 | 0 | 0
001.25.52 | 191374 | Sifão plástico flexível | UN | 19.4 | 4.268 | 23.668 |  | 0 | 0 | 0
001.25.53 | 190852 | Sifão PVC pia / lavatório - plástico | UN | 16.46 | 3.6212 | 20.0812 |  | 0 | 0 | 0
001.25.54 | 190085 | Tanque de louça c/ torneira, sifao e valvula | UN | 824.33 | 181.3526 | 1005.6826 |  | 0 | 0 | 0
001.25.55 | 190376 | Tanque inox c/ torneira, sifao e valvula | UN | 606.48 | 133.4256 | 739.9056 |  | 0 | 0 | 0
001.25.56 | 191515 | Torneira com alavanca | UN | 231.27 | 50.8794 | 282.1494 |  | 0 | 0 | 0
001.25.57 | 190097 | Torneira cromada de 1/2" p/ jardim | UN | 77.11 | 16.9642 | 94.0742 |  | 0 | 0 | 0
001.25.58 | 191274 | Torneira de bóia 3/4" | UN | 51.97 | 11.4334 | 63.4034 |  | 0 | 0 | 0
001.25.59 | 191519 | Torneira de metal cromada bica móvel p/ pia/tanque | UN | 107.02 | 23.5444 | 130.5644 |  | 0 | 0 | 0
001.25.60 | 191517 | Torneira de metal cromada de 1/2" ou 3/4" p/ lavatório | UN | 98.17 | 21.5974 | 119.7674 |  | 0 | 0 | 0
001.25.61 | 191518 | Torneira de metal cromada de 1/2" ou 3/4" p/ Pia | UN | 105.47 | 23.2034 | 128.6734 |  | 0 | 0 | 0
001.25.62 | 190098 | Torneira de metal de 3/4" p/ tanque | UN | 78.77 | 17.3294 | 96.0994 |  | 0 | 0 | 0
001.25.63 | 191516 | Torneira para lavatório de mesa com fechamento automático | UN | 291.8 | 64.196 | 355.996 |  | 0 | 0 | 0
001.25.64 | 190230 | Torneira plastica de 1/2" | UN | 44.42 | 9.7724 | 54.1924 |  | 0 | 0 | 0
001.25.65 | 190616 | Valvula de descarga HYDRA cromada 1 1/2" | UN | 367.13 | 80.7686 | 447.8986 |  | 0 | 0 | 0
001.26 |  | SERRALHERIA: | 8309.0052 |  |  | TOTAL COM BDI |  |  |  | 1
001.26.01 | 240244 | Alambrado p/ quadra (tubo fo e tela de arame galv.-12 # 2") | M2 | 411.86 | 90.6092 | 502.4692 |  | 0 | 0 | 0
001.26.02 | 240814 | Escada caracol D=1,20M H=3M | UN | 2334.75 | 513.645 | 2848.395 |  | 0 | 0 | 0
001.26.03 | 240815 | Escada caracol D=2,00M H=3M | UN | 4465.47 | 982.4034 | 5447.8734 |  | 0 | 0 | 0
001.26.04 | 240618 | Escada de marinheiro c/ proteçao | M | 614.14 | 135.1108 | 749.2508 |  | 0 | 0 | 0
001.26.05 | 240617 | Escada de marinheiro s/ proteçao | M | 414.57 | 91.2054 | 505.7754 |  | 0 | 0 | 0
001.26.06 | 241320 | Grade em ferro p/ canaleta l = 0,40m com articulação | M | 192.98 | 42.4556 | 235.4356 |  | 0 | 0 | 0
001.26.07 | 241470 | Guarda-corpo em tubo de aço galvanizado 1 1/2" | M2 | 378.37 | 83.2414 | 461.6114 | 18 | 6810.66 | 8309.0052 | 1
001.26.08 | 241318 | Placa de inauguração em aço inox/letras bx. relevo- (40 x 30cm) | UN | 791.72 | 174.1784 | 965.8984 |  | 0 | 0 | 0
001.26.09 | 241468 | Placa de sinalização fotoluminoscente | UN | 34.04 | 7.4888 | 41.5288 |  | 0 | 0 | 0
001.26.10 | 240843 | Placa de sinalização metálica | UN | 42.69 | 9.3918 | 52.0818 |  | 0 | 0 | 0
001.26.11 | 241467 | Tela tipo moeda | M2 | 137.25 | 30.195 | 167.445 |  | 0 | 0 | 0
001.27 |  | ELEMENTOS DE ESCOLA: | 0 |  |  | TOTAL COM BDI |  |  |  | 0
001.27.01 | 250669 | Alavanca p/ cx. de descarga ( chapa 3/16" ) | UN | 338.22 | 74.4084 | 412.6284 |  | 0 | 0 | 0
001.27.02 | 250500 | Arquibancada mad. lei lateral ao bl. de sala aula | M | 396.66 | 87.2652 | 483.9252 |  | 0 | 0 | 0
001.27.03 | 250530 | Balcao de atendimento c/armario sem p.de enrolar-1,5x0,9m(det.7) | UN | 535.73 | 117.8606 | 653.5906 |  | 0 | 0 | 0
001.27.04 | 250553 | Balcao de atendimento s/armario s/p.de enrolar-1,5x0,9m(det.7) | UN | 129.95 | 28.589 | 158.539 |  | 0 | 0 | 0
001.27.05 | 250535 | Bancada c/ pia inox 2 cubas incl.armario (3,0x0,6m) | UN | 3764.08 | 828.0976 | 4592.1776 |  | 0 | 0 | 0
001.27.06 | 250545 | Bancada de coz. em granitina c/arm.(3,0x1,40x0,9m)-det.9A | UN | 2882.8 | 634.216 | 3517.016 |  | 0 | 0 | 0
001.27.07 | 250637 | Bancada em alv.,azul. e portas formica (sob pia inox 1 cuba-1,50m) | UN | 972.58 | 213.9676 | 1186.5476 |  | 0 | 0 | 0
001.27.08 | 250638 | Bancada em alv.,azul. e portas formica (sob pia inox 2 cubas-2m) | UN | 1373.52 | 302.1744 | 1675.6944 |  | 0 | 0 | 0
001.27.09 | 250532 | Banco em concreto c/2 mod.2,75x0,4m (det.12) | UN | 361.99 | 79.6378 | 441.6278 |  | 0 | 0 | 0
001.27.10 | 250312 | Banco em madeira de lei c=1,8m, l=0,4m e h=0,4m | M | 329.86 | 72.5692 | 402.4292 |  | 0 | 0 | 0
001.27.11 | 250534 | Estrado em madeira p/ despensa 1,20x0,65m (det.3-B) | UN | 244.94 | 53.8868 | 298.8268 |  | 0 | 0 | 0
001.27.12 | 250533 | Estrado mad. p/ apoio panelao 0,6x0,41m (det.8-A) | UN | 254.01 | 55.8822 | 309.8922 |  | 0 | 0 | 0
001.27.13 | 250523 | Prateleiras em mad. de lei (l= 0,3m; e= 3cm) | M | 142.73 | 31.4006 | 174.1306 |  | 0 | 0 | 0
001.27.14 | 251520 | Quadro magnético branco c/ apoio para apagador e pincéis e moldura em alumínio | M2 | 538.54 | 118.4788 | 657.0188 |  | 0 | 0 | 0
001.27.15 | 250582 | Tela de arame galv.fio 12#2" fix.c/cant.de ferro(s/muro) | M2 | 391.73 | 86.1806 | 477.9106 |  | 0 | 0 | 0
001.28 |  | ELEMENTOS DE UNIDADES DE SAÚDE: | 0 |  |  | TOTAL COM BDI |  |  |  | 0
001.28.01 | 250640 | Bate maca em mogno encerado - L=30cm | M | 135.37 | 29.7814 | 165.1514 |  | 0 | 0 | 0
001.28.02 | 250547 | Pedra mortuaria em concr. c/azulejos (0,80x2,2m) | UN | 1688.44 | 371.4568 | 2059.8968 |  | 0 | 0 | 0
001.28.03 | 252010 | Bate maca em PVC tipo corrimão (incluindo capa, estrutura de suporte e fixação e acabament | M | 402.67 | 88.5874 | 491.2574 |  | 0 | 0 | 0
001.28.04 | 252011 | Bate maca em PVC tipo chapado (incluindo capa, estrutura de suporte e fixação e acabamento | M | 297.96 | 65.5512 | 363.5112 |  | 0 | 0 | 0
001.28.05 | 252012 | Piso em manta vinílica homogênea com espessura de 2,00 mm (incluindo rodapé e regularizaçã | M2 | 204.59 | 45.0098 | 249.5998 |  | 0 | 0 | 0
001.28.06 | 252013 | Piso condutivo em manta vinílica homogênea com espessura de 2,20 mm (incluindo rodapé e re | M2 | 322.9 | 71.038 | 393.938 |  | 0 | 0 | 0
001.29 |  | ELEMENTOS DELEGACIAS/PENITENCIÁRIAS: | 0 |  |  | TOTAL COM BDI |  |  |  | 0
001.29.01 | 250648 | Abrigo em alvenaria p/cx. desc.externa (DP e Penitenciária) | UN | 327.82 | 72.1204 | 399.9404 |  | 0 | 0 | 0
001.29.02 | 250462 | Bacia turca p/ cela em concreto | UN | 242.85 | 53.427 | 296.277 |  | 0 | 0 | 0
001.29.03 | 250595 | Beliche em concreto | UN | 938.33 | 206.4326 | 1144.7626 |  | 0 | 0 | 0
001.29.04 | 250463 | Cama em concreto | UN | 444.47 | 97.7834 | 542.2534 |  | 0 | 0 | 0
001.29.05 | 250643 | Concertina galvanizada / inox 304 | M | 88.59 | 19.4898 | 108.0798 |  | 0 | 0 | 0
001.29.06 | 250769 | Envelopamento de bacia sanitária | UN | 101.83 | 22.4026 | 124.2326 |  | 0 | 0 | 0
001.29.07 | 250173 | Escapula | UN | 47.54 | 10.4588 | 57.9988 |  | 0 | 0 | 0
001.29.08 | 250265 | Fios de arame farpado parte superior da cerca (penit.) | M2 | 34.65 | 7.623 | 42.273 |  | 0 | 0 | 0
001.29.09 | 250264 | Malha de 10 x 10cm de arame farpado | M2 | 598.9 | 131.758 | 730.658 |  | 0 | 0 | 0
001.30 |  | ELEMENTOS ESPORTIVOS: | 0 |  |  | TOTAL COM BDI |  |  |  | 0
001.30.01 | 250610 | Equipamento completo p/ quadra de esportes | CJ | 13669.46 | 3007.2812 | 16676.7412 |  | 0 | 0 | 0
001.30.02 | 250120 | Quadra esportes polivalente 17x30m (incl. equipamentos esportivos) | UN | 108124.14 | 23787.3108 | 131911.4508 |  | 0 | 0 | 0
001.30.03 | 250602 | Quadra esportes polivalente 18x31m (incl. equipamentos esportivos) | UN | 116260.1 | 25577.222 | 141837.322 |  | 0 | 0 | 0
001.30.04 | 250671 | Quadra esportes polivalente 20x40m (incl. equipamentos esportivos) | UN | 177837.67 | 39124.2874 | 216961.9574 |  | 0 | 0 | 0
001.30.05 | 250594 | Tabela em mad. lei p/ aro de basquete | UN | 1151.24 | 253.2728 | 1404.5128 |  | 0 | 0 | 0
001.31 |  | PEQUENAS OBRAS: | 0 |  |  | TOTAL COM BDI |  |  |  | 0
001.31.01 | 250646 | Abrigo p/ grupo gerador (2,50 x 2,00m) | UN | 12089.08 | 2659.5976 | 14748.6776 |  | 0 | 0 | 0
001.31.02 | 250685 | Arquibancada em concreto armado (mod. 20m) | M | 3728.42 | 820.2524 | 4548.6724 |  | 0 | 0 | 0
001.31.03 | 250512 | Casa de bomba - 1,20x0,80m; h = 0,80m | UN | 1683.42 | 370.3524 | 2053.7724 |  | 0 | 0 | 0
001.31.04 | 250686 | Cobertura metalica p/ quadra 20x40m c/escape de 1.50m | UN | 423758.25 | 93226.815 | 516985.065 |  | 0 | 0 | 0
001.31.05 | 250717 | Passarela coberta c/telhas de barro (com pilar 6"x3") | M | 1367.59 | 300.8698 | 1668.4598 |  | 0 | 0 | 0
001.31.06 | 250546 | Passarela coberta c/telhas de barro-pilar sanduiche(det.23) | M | 1737.52 | 382.2544 | 2119.7744 |  | 0 | 0 | 0
001.31.07 | 250670 | Reservatorio elevado em concreto armado cap.=10.000lts-h=8.83m | UN | 48203.57 | 10604.7854 | 58808.3554 |  | 0 | 0 | 0
001.31.08 | 250658 | Torre em conc.armado p/ cx.d'agua h=6,0m-base 2.0x2.0m | UN | 15355.24 | 3378.1528 | 18733.3928 |  | 0 | 0 | 0
001.31.09 | 250603 | Torre em conc.armado p/ cx.d'agua h=6,0m-base 3.0x3.0m | UN | 18178.95 | 3999.369 | 22178.319 |  | 0 | 0 | 0
001.31.10 | 250672 | Torre p/ caixa d'agua h=4.0m (alvenaria) | UN | 3349.18 | 736.8196 | 4085.9996 |  | 0 | 0 | 0
001.32 |  | OUTROS ELEMENTOS | 0 |  |  | TOTAL COM BDI |  |  |  | 0
001.32.01 | 250611 | Alizar em argamassa | M | 53.88 | 11.8536 | 65.7336 |  | 0 | 0 | 0
001.32.02 | 250086 | Armario de embutir c/ espelho p/ lavatorio | UN | 229.75 | 50.545 | 280.295 |  | 0 | 0 | 0
001.32.03 | 251463 | Armário em MDF (c/ gavetas/prateleiras e portas) | M2 | 807.81 | 177.7182 | 985.5282 |  | 0 | 0 | 0
001.32.04 | 250537 | Armario externo plast. c/ espelho p/ lavatorio | UN | 237.03 | 52.1466 | 289.1766 |  | 0 | 0 | 0
001.32.05 | 251216 | Cabo de aço 1/4" | M | 7.48 | 1.6456 | 9.1256 |  | 0 | 0 | 0
001.32.06 | 250410 | Caixa p/ ar condicionado | UN | 109.63 | 24.1186 | 133.7486 |  | 0 | 0 | 0
001.32.07 | 250109 | Espelho de cristal (0,40x0,60m) com moldura em alumínio | UN | 178.3 | 39.226 | 217.526 |  | 0 | 0 | 0
001.32.08 | 251027 | Exaustor d=40cm | UN | 260.74 | 57.3628 | 318.1028 |  | 0 | 0 | 0
001.32.09 | 251508 | Exaustor eólico 24" | UN | 488.8 | 107.536 | 596.336 |  | 0 | 0 | 0
001.32.10 | 250585 | Guarda-corpo em mad. lei envernizado h=1,0m | M2 | 166.18 | 36.5596 | 202.7396 |  | 0 | 0 | 0
001.32.11 | 251511 | Lixeira em madeira c/ estrutura tubular em aço | UN | 358.43 | 78.8546 | 437.2846 |  | 0 | 0 | 0
001.32.12 | 251510 | Lixeira em tela moeda | UN | 757.3 | 166.606 | 923.906 |  | 0 | 0 | 0
001.32.13 | 251499 | Moldura em madeira de lei p/ caixa de ar condicionado | UN | 36.38 | 8.0036 | 44.3836 |  | 0 | 0 | 0
001.32.14 | 251321 | Película G5 - Aplicada | M2 | 95.12 | 20.9264 | 116.0464 |  | 0 | 0 | 0
001.32.15 | 250612 | Perfil em aluminio - U (1,0x3,50x1,0cm) | M | 47.78 | 10.5116 | 58.2916 |  | 0 | 0 | 0
001.32.16 | 251293 | Tampo em granito verde Ubatuba | M2 | 551.66 | 121.3652 | 673.0252 |  | 0 | 0 | 0
001.32.17 | 250239 | Tampo em marmore branco e=2cm | M2 | 356.06 | 78.3332 | 434.3932 |  | 0 | 0 | 0
001.32.18 | 251530 | Tela de nylon | M2 | 19.98 | 4.3956 | 24.3756 |  | 0 | 0 | 0
001.32.19 | 250732 | Ventilador de teto | UN | 320.79 | 70.5738 | 391.3638 |  | 0 | 0 | 0
001.33 |  | URBANIZAÇÃO: | 0 |  |  | TOTAL COM BDI |  |  |  | 0
001.33.01 | 260765 | Argamassa p/rejuntamento de blokret (1:7) | M3 | 420.95 | 92.609 | 513.559 |  | 0 | 0 | 0
001.33.02 | 260728 | Bloco de concreto intertravado e=8cm (incl. colchao de areia e rejuntamento) | M2 | 115.39 | 25.3858 | 140.7758 |  | 0 | 0 | 0
001.33.03 | 261471 | Bloco de concreto intertravado pigmentado (incl. colchão de areia e rejuntamento) | M2 | 130.5 | 28.71 | 159.21 |  | 0 | 0 | 0
001.33.04 | 260664 | Blokret sextavado e= 6cm (incl. colchao de areia e rejuntamento) | M2 | 102.39 | 22.5258 | 124.9158 |  | 0 | 0 | 0
001.33.05 | 260663 | Blokret sextavado e= 8cm (incl. colchao de areia e rejuntamento) | M2 | 108.39 | 23.8458 | 132.2358 |  | 0 | 0 | 0
001.33.06 | 260662 | Blokret sextavado e=10cm (incl. colchao de areia e rejuntamento) | M2 | 118.99 | 26.1778 | 145.1678 |  | 0 | 0 | 0
001.33.07 | 261526 | Cerca c/ mourão em concreto e tela de arame galvanizado h=2,0m | M | 159.49 | 35.0878 | 194.5778 |  | 0 | 0 | 0
001.33.08 | 260311 | Cerca em mouroes conc./arame farpado(10 fiadas, esp=2,5m, h=2,0m) | M | 95.98 | 21.1156 | 117.0956 |  | 0 | 0 | 0
001.33.09 | 260278 | Colchão de areia e=20 cm | M2 | 35.43 | 7.7946 | 43.2246 |  | 0 | 0 | 0
001.33.10 | 260188 | Mastro em fo.go. sobre base de concreto-3 un(det.22) | CJ | 2348.06 | 516.5732 | 2864.6332 |  | 0 | 0 | 0
001.33.11 | 260522 | Meio-fio em concreto nas dimensões 0,15m x 0,12m com lâmina d'água | M | 39.31 | 8.6482 | 47.9582 |  | 0 | 0 | 0
001.33.12 | 260519 | Meio-fio em concreto nas dimensões 0,15m x 0,12m sem lâmina d'água | M | 31.39 | 6.9058 | 38.2958 |  | 0 | 0 | 0
001.33.13 | 260523 | Meio-fio em concreto nas dimensões 0,30m x 0,12m com lâmina d'água | M | 53.97 | 11.8734 | 65.8434 |  | 0 | 0 | 0
001.33.14 | 260520 | Meio-fio em concreto nas dimensões 0,30m x 0,12m sem lâmina d'água | M | 44.48 | 9.7856 | 54.2656 |  | 0 | 0 | 0
001.33.15 | 260651 | Mureta em alvenaria,rebocada e pintada 2 faces(h=1.0m) | M | 353.87 | 77.8514 | 431.7214 |  | 0 | 0 | 0
001.33.16 | 260213 | Muro em alvenaria,rebocado e pintado 2 faces(h=2.0m) | M | 592.34 | 130.3148 | 722.6548 |  | 0 | 0 | 0
001.33.17 | 260652 | Muro em alvenaria,rebocado e pintado 2 faces(h=2.50m) | M | 709.84 | 156.1648 | 866.0048 |  | 0 | 0 | 0
001.33.18 | 260666 | Pedra portuguesa (incl.colchao de areia e rejuntamento) | M2 | 121.2 | 26.664 | 147.864 |  | 0 | 0 | 0
001.33.19 | 260168 | Plantio de grama (incl. terra preta) | M2 | 22.35 | 4.917 | 27.267 |  | 0 | 0 | 0
001.33.20 | 260698 | Reassentamento de blokret (incl. areia e rejuntamento) | M2 | 46.23 | 10.1706 | 56.4006 |  | 0 | 0 | 0
001.33.21 | 260203 | Sarjeta em concreto simples | M3 | 955.17 | 210.1374 | 1165.3074 |  | 0 | 0 | 0
001.33.22 | 260850 | Seixo com espalhamento | M3 | 240.25 | 52.855 | 293.105 |  | 0 | 0 | 0
001.33.23 | 260761 | Totem em concreto armado | UN | 1188.9 | 261.558 | 1450.458 |  | 0 | 0 | 0
001.34 |  | LIMPEZA FINAL: | 0 |  |  | TOTAL COM BDI |  |  |  | 0
001.34.01 | 270629 | Calafetação de vidros | M2 | 15.71 | 3.4562 | 19.1662 |  | 0 | 0 | 0
001.34.02 | 271323 | Limpeza (c/ maq.) + enceramento de piso de alta resistência | M2 | 18.9 | 4.158 | 23.058 |  | 0 | 0 | 0
001.34.03 | 270590 | Limpeza de calhas (0,4x0,3m) | M | 9.22 | 2.0284 | 11.2484 |  | 0 | 0 | 0
001.34.04 | 270591 | Limpeza de canaletas (0.30x0.30m) | M | 8.07 | 1.7754 | 9.8454 |  | 0 | 0 | 0
001.34.05 | 270166 | Limpeza de pisos ceramicos ou pastilha | M2 | 7.44 | 1.6368 | 9.0768 |  | 0 | 0 | 0
001.34.06 | 270220 | Limpeza geral e entrega da obra | M2 | 6.83 | 1.5026 | 8.3326 |  | 0 | 0 | 0
001.34.07 | 270167 | Raspagem, calafet. e enceramento de pisos em madeira | M2 | 24.65 | 5.423 | 30.073 |  | 0 | 0 | 0
001.34.08 | 270633 | Rejuntamento de revestimento/piso ceramico c/ cimento branco | M2 | 6.82 | 1.5004 | 8.3204 |  | 0 | 0 | 0
001.34.09 | 270768 | Resina p/ piso em korodur | M2 | 25.94 | 5.7068 | 31.6468 |  | 0 | 0 | 0

## 04 EMEF CLOVIS BEGOT Q+V
Estado do Pará
Munícipio de Ananindeua
Prefeitura Municipal de Ananindeua
Secretaria Municipal de Educação
OBRA: |  | EMEF CLOVIS BEGOT - COBERTURA DA QUADRA, VESTIARIO E ARQUIBANCADAS |  |  | DATA:
PERIODO PREVISTO:
REFERENCIAS: |  | SEDOP - MAIO/2022 | BDI | 22% |  |  | VALOR TOTAL COM BDI
|  | SINAP - 2022 |  |  |  |  | 505433.0192
Item | Cod | Nome | Un | Custo Unitário | Valor BDI | Valor unit. Com BDI | Quant. | Valor total item sem BDI | Valor total item com BDI | STATUS
QUADRA POLIESPORTIVA |  |  | 298798.9474 | [6 empty] | 1
001.01 |  | SERVIÇOS PRELIMINARES: | 2143.8084 |  |  | TOTAL COM BDI |  |  |  | 1 | 1757.22
001.01.01 | 11450 | Aluguel de andaime metálico tipo fachadeiro (incluindo montagem e desmontagem) | M²/Mês | 17.88 | 3.9336 | 21.8136 |  | 0 | 0 | 0
001.01.02 | 10786 | Aluguel e montagem de andaime metálico | M²/Mês | 11.66 | 2.5652 | 14.2252 | 60 | 699.6 | 853.512 | 1
001.01.03 | 10006 | Andaime de madeira | M2 | 20.71 | 4.5562 | 25.2662 |  | 0 | 0 | 0
001.01.04 | 10767 | Barracão de madeira (incl. instalações) | M2 | 562.56 | 123.7632 | 686.3232 |  | 0 | 0 | 0
001.01.05 | 10005 | Barracão de madeira/Almoxarifado | M2 | 287.22 | 63.1884 | 350.4084 |  | 0 | 0 | 0
001.01.06 | 10173 | Desmatamento mecanico c/trator D-6 | M2 | 2.41 | 0.5302 | 2.9402 |  | 0 | 0 | 0
001.01.07 | 10032 | Destocamento manual de arvores d=30cm | UN | 170.7 | 37.554 | 208.254 |  | 0 | 0 | 0
001.01.08 | 11329 | Furo de sondagem - até 15m | UN | 1475 | 324.5 | 1799.5 |  | 0 | 0 | 0
001.01.09 | 11330 | Furo de sondagem - mais de 15m | UN | 2621.4 | 576.708 | 3198.108 |  | 0 | 0 | 0
001.01.10 | 10001 | Levantamento planimetrico a trena | M2 | 0.74 | 0.1628 | 0.9028 |  | 0 | 0 | 0
001.01.11 | 10002 | Levantamento planimetrico c/ aparelho | M2 | 0.94 | 0.2068 | 1.1468 |  | 0 | 0 | 0
001.01.12 | 10000 | Licenças e taxas da obra (acima de 500m2) | CJ | 12622.32 | 2776.9104 | 15399.2304 |  | 0 | 0 | 0
001.01.13 | 11170 | Licenças e taxas da obra (até 100m2) | CJ | 2866.38 | 630.6036 | 3496.9836 |  | 0 | 0 | 0
001.01.14 | 11171 | Licenças e taxas da obra (até 500m2) | CJ | 6158.29 | 1354.8238 | 7513.1138 |  | 0 | 0 | 0
001.01.15 | 10008 | Limpeza do terreno | M2 | 2.05 | 0.451 | 2.501 |  | 0 | 0 | 0
001.01.16 | 10175 | Locação da obra a aparelho | M2 | 7.99 | 1.7578 | 9.7478 |  | 0 | 0 | 0
001.01.17 | 10009 | Locação da obra a trena | M2 | 4.87 | 1.0714 | 5.9414 |  | 0 | 0 | 0
001.01.18 | 10269 | Locação planimetrica de linha | M | 1.84 | 0.4048 | 2.2448 |  | 0 | 0 | 0
001.01.19 | 6 | Mobilização e Desmobilização de pessoal e equipamentos | UN | 1 | 0.22 | 1.22 |  | 0 | 0 | 0
001.01.20 | 10004 | Placa da obra em chapa galvanizada | M2 | 499.97 | 109.9934 | 609.9634 |  | 0 | 0 | 0
001.01.21 | 11340 | Placa de obra em lona com plotagem de gráfica | M2 | 176.27 | 38.7794 | 215.0494 | 6 | 1057.62 | 1290.2964 | 1
001.01.22 | 10003 | Tapume c/ chapa de madeirit e=10mm (h=2.20m) | M2 | 107.65 | 23.683 | 131.333 |  | 0 | 0 | 0
001.01.23 | 11350 | Tapume metálico | M2 | 143.96 | 31.6712 | 175.6312 |  | 0 | 0 | 0
001.02 |  | ADMINISTRAÇÃO LOCAL DA OBRA | 0 |  |  | TOTAL COM BDI |  |  |  | 0
001.02.01 | 200006 | ALMOXARIFE COM ENCARGOS COMPLEMENTARES | Mês | 3125.44 | 687.5968 | 3813.0368 |  | 0 | 0 | 0
001.02.02 | 200005 | APONTADOR OU APROPRIADOR COM ENCARGOS COMPLEMENTARES | MêS | 2875.47 | 632.6034 | 3508.0734 |  | 0 | 0 | 0
001.02.03 | 200004 | ENCARREGADO GERAL DE OBRAS COM ENCARGOS COMPLEMENTARES | Mês | 3235.45 | 711.799 | 3947.249 |  | 0 | 0 | 0
001.02.04 | 200001 | ENGENHEIRO CIVIL/ ELETRICISTA/SANITARISTA/MECANICO E ARQUITETO DE OBRA JUNIOR | Mês | 15734 | 3461.48 | 19195.48 |  | 0 | 0 | 0
001.02.05 | 200000 | ENGENHEIRO CIVIL/ ELETRICISTA/SANITARISTA/MECANICO E ARQUITETO DE OBRA SENIOR | MêS | 22852.39 | 5027.5258 | 27879.9158 |  | 0 | 0 | 0
001.02.06 | 200002 | MESTRE DE OBRAS COM ENCARGOS COMPLEMENTARES | MêS | 4602.43 | 1012.5346 | 5614.9646 |  | 0 | 0 | 0
001.02.07 | 200009 | TECNICO DE EDIFICACOES COM ENCARGOS COMPLEMENTARES | MêS | 2805.12 | 617.1264 | 3422.2464 |  | 0 | 0 | 0
001.02.08 | 200003 | TÉCNICO EM SEGURANÇA DO TRABALHO COM ENCARGOS COMPLEMENTARES | MêS | 3562.4 | 783.728 | 4346.128 |  | 0 | 0 | 0
001.02.09 | 200008 | VIGIA DIURNO COM ENCARGOS COMPLEMENTARES | H | 17.41 | 3.8302 | 21.2402 |  | 0 | 0 | 0
001.02.10 | 200007 | VIGIA NOTURNO COM ENCARGOS COMPLEMENTARES | H | 21.49 | 4.7278 | 26.2178 |  | 0 | 0 | 0
001.03 |  | MÃO DE OBRA OPERACIONAL | 0 |  |  | TOTAL COM BDI |  |  |  | 0
001.03.01 | 280001 | AJUDANTE DE ARMADOR COM ENCARGOS COMPLEMENTARES | H | 17.11 | 3.7642 | 20.8742 |  | 0 | 0 | 0
001.03.02 | 280002 | AJUDANTE DE CARPINTEIRO COM ENCARGOS COMPLEMENTARES | H | 17.02 | 3.7444 | 20.7644 |  | 0 | 0 | 0
001.03.03 | 280003 | AJUDANTE DE MONTADOR COM ENCARGOS COMPLEMENTARES | H | 16.05 | 3.531 | 19.581 |  | 0 | 0 | 0
001.03.04 | 280004 | AJUDANTE DE PEDREIRO COM ENCARGOS COMPLEMENTARES | H | 17.14 | 3.7708 | 20.9108 |  | 0 | 0 | 0
001.03.05 | 280005 | AJUDANTE ESPECIALIZADO COM ENCARGOS COMPLEMENTARES | H | 17.39 | 3.8258 | 21.2158 |  | 0 | 0 | 0
001.03.06 | 280006 | ARMADOR COM ENCARGOS COMPLEMENTARES | H | 21.18 | 4.6596 | 25.8396 |  | 0 | 0 | 0
001.03.07 | 280007 | AUXILIAR DE ELETRICISTA COM ENCARGOS COMPLEMENTARES | H | 17.35 | 3.817 | 21.167 |  | 0 | 0 | 0
001.03.08 | 280008 | AUXILIAR DE ENCANADOR OU BOMBEIRO HIDRÁULICO COM ENCARGOS COMPLEMENTARES | H | 16.59 | 3.6498 | 20.2398 |  | 0 | 0 | 0
001.03.09 | 280009 | AUXILIAR DE SERRALHEIRO COM ENCARGOS COMPLEMENTARES | H | 17.11 | 3.7642 | 20.8742 |  | 0 | 0 | 0
001.03.10 | 280010 | AUXILIAR DE SERVIÇOS GERAIS COM ENCARGOS COMPLEMENTARES | H | 16.99 | 3.7378 | 20.7278 |  | 0 | 0 | 0
001.03.11 | 280011 | CALAFETADOR/CALAFATE COM ENCARGOS COMPLEMENTARES | H | 21.19 | 4.6618 | 25.8518 |  | 0 | 0 | 0
001.03.12 | 280012 | CALCETEIRO COM ENCARGOS COMPLEMENTARES | H | 21.18 | 4.6596 | 25.8396 |  | 0 | 0 | 0
001.03.13 | 280013 | CARPINTEIRO COM ENCARGOS COMPLEMENTARES | H | 21.1 | 4.642 | 25.742 |  | 0 | 0 | 0
001.03.14 | 280014 | ELETRICISTA COM ENCARGOS COMPLEMENTARES | H | 21.5 | 4.73 | 26.23 |  | 0 | 0 | 0
001.03.15 | 280015 | ELETROTÉCNICO COM ENCARGOS COMPLEMENTARES | H | 23.73 | 5.2206 | 28.9506 |  | 0 | 0 | 0
001.03.16 | 280016 | ENCANADOR OU BOMBEIRO HIDRÁULICO COM ENCARGOS COMPLEMENTARES | H | 20.68 | 4.5496 | 25.2296 |  | 0 | 0 | 0
001.03.17 | 280017 | GESSEIRO COM ENCARGOS COMPLEMENTARES | H | 21.18 | 4.6596 | 25.8396 |  | 0 | 0 | 0
001.03.18 | 280018 | JARDINEIRO COM ENCARGOS COMPLEMENTARES | H | 17.45 | 3.839 | 21.289 |  | 0 | 0 | 0
001.03.19 | 280019 | MARMORISTA/GRANITEIRO COM ENCARGOS COMPLEMENTARES | H | 21.22 | 4.6684 | 25.8884 |  | 0 | 0 | 0
001.03.20 | 280020 | MONTADOR COM ENCARGOS COMPLEMENTARES | H | 20.12 | 4.4264 | 24.5464 |  | 0 | 0 | 0
001.03.21 | 280021 | MONTADOR ELETROMECÃNICO COM ENCARGOS COMPLEMENTARES | H | 45.52 | 10.0144 | 55.5344 |  | 0 | 0 | 0
001.03.22 | 280022 | OPERADOR DE BETONEIRA/MISTURADOR COM ENCARGOS COMPLEMENTARES | H | 20.08 | 4.4176 | 24.4976 |  | 0 | 0 | 0
001.03.23 | 280023 | PEDREIRO COM ENCARGOS COMPLEMENTARES | H | 21.29 | 4.6838 | 25.9738 |  | 0 | 0 | 0
001.03.24 | 280024 | PINTOR COM ENCARGOS COMPLEMENTARES | H | 22.37 | 4.9214 | 27.2914 |  | 0 | 0 | 0
001.03.25 | 280025 | SERRALHEIRO COM ENCARGOS COMPLEMENTARES | H | 21.18 | 4.6596 | 25.8396 |  | 0 | 0 | 0
001.03.26 | 280026 | SERVENTE COM ENCARGOS COMPLEMENTARES | H | 17.07 | 3.7554 | 20.8254 |  | 0 | 0 | 0
001.03.27 | 280027 | SOLDADOR COM ENCARGOS COMPLEMENTARES | H | 22 | 4.84 | 26.84 |  | 0 | 0 | 0
001.03.28 | 280028 | TELHADISTA COM ENCARGOS COMPLEMENTARES | H | 21.06 | 4.6332 | 25.6932 |  | 0 | 0 | 0
001.03.29 | 280029 | TOPOGRAFO COM ENCARGOS COMPLEMENTARES | H | 20 | 4.4 | 24.4 |  | 0 | 0 | 0
001.03.30 | 280030 | VIDRACEIRO COM ENCARGOS COMPLEMENTARES | H | 21.22 | 4.6684 | 25.8884 |  | 0 | 0 | 0
001.04 |  | DEMOLIÇÕES E RETIRADAS: | 2131.4986 |  |  | TOTAL COM BDI |  |  |  | 1
001.04.01 | 20738 | Apicoamento de concreto | M2 | 25.61 | 5.6342 | 31.2442 |  | 0 | 0 | 0
001.04.02 | 20737 | Apicoamento de reboco ou cimentado | M2 | 3.41 | 0.7502 | 4.1602 |  | 0 | 0 | 0
001.04.03 | 20177 | Bota fora manual c/ DMT=200m | M3 | 69.99 | 15.3978 | 85.3878 |  | 0 | 0 | 0
001.04.04 | 20020 | Demolição da estrutura em madeira da cobertura | M2 | 6.78 | 1.4916 | 8.2716 |  | 0 | 0 | 0
001.04.05 | 20007 | Demolição de andaimes | M2 | 5.12 | 1.1264 | 6.2464 |  | 0 | 0 | 0
001.04.06 | 21525 | Demolição de asfalto c/ martelete | M2 | 8.06 | 1.7732 | 9.8332 |  | 0 | 0 | 0
001.04.07 | 21524 | Demolição de concreto armado c/ martelete | M3 | 349.44 | 76.8768 | 426.3168 |  | 0 | 0 | 0
001.04.08 | 20016 | Demolição manual de alvenaria de tijolo | M3 | 57.6 | 12.672 | 70.272 |  | 0 | 0 | 0
001.04.09 | 20756 | Demolição manual de concreto armado | M3 | 511.72 | 112.5784 | 624.2984 |  | 0 | 0 | 0
001.04.10 | 20018 | Demolição manual de concreto simples | M3 | 249.59 | 54.9098 | 304.4998 | 7 | 1747.13 | 2131.4986 | 1
001.04.11 | 20017 | Demolição manual de piso em madeira e retirada de vigamento incluindo granzepe | M2 | 23.01 | 5.0622 | 28.0722 |  | 0 | 0 | 0
001.04.12 | 21531 | Desmontagem de estr. metálica c/ retirada de solda e corte de peças por meio de lixadeira | M2 | 39.39 | 8.6658 | 48.0558 |  | 0 | 0 | 0
001.04.13 | 20841 | Retirada de blokret com aproveitamento | M2 | 11.47 | 2.5234 | 13.9934 |  | 0 | 0 | 0
001.04.14 | 20847 | Retirada de caixa de ar condicionado | UN | 23.63 | 5.1986 | 28.8286 |  | 0 | 0 | 0
001.04.15 | 20842 | Retirada de calha em chapa galvanizada | M | 9.36 | 2.0592 | 11.4192 |  | 0 | 0 | 0
001.04.16 | 20409 | Retirada de carpete | M2 | 2.22 | 0.4884 | 2.7084 |  | 0 | 0 | 0
001.04.17 | 20305 | Retirada de cobogo | M2 | 9.6 | 2.112 | 11.712 |  | 0 | 0 | 0
001.04.18 | 21532 | Retirada de divisória (painel cego) | M2 | 8.31 | 1.8282 | 10.1382 |  | 0 | 0 | 0
001.04.19 | 21533 | Retirada de divisória (painel/vidro/painel) | M2 | 11.09 | 2.4398 | 13.5298 |  | 0 | 0 | 0
001.04.20 | 20174 | Retirada de entulho - manualmente (incluindo caixa coletora) | M3 | 92.07 | 20.2554 | 112.3254 |  | 0 | 0 | 0
001.04.21 | 20171 | Retirada de entulho c/ equipamento distancia ate 5k | M3 | 22.5 | 4.95 | 27.45 |  | 0 | 0 | 0
001.04.22 | 20013 | Retirada de esquadria com aproveitamento | M2 | 11.05 | 2.431 | 13.481 |  | 0 | 0 | 0
001.04.23 | 21528 | Retirada de esquadria metálica | M2 | 10.67 | 2.3474 | 13.0174 |  | 0 | 0 | 0
001.04.24 | 20014 | Retirada de esquadria sem aproveitamento | M2 | 5.52 | 1.2144 | 6.7344 |  | 0 | 0 | 0
001.04.25 | 20861 | Retirada de forro de gesso (incl. barroteamento) | M2 | 5.97 | 1.3134 | 7.2834 |  | 0 | 0 | 0
001.04.26 | 20015 | Retirada de forro em mad., incl. barroteamento | M2 | 7.63 | 1.6786 | 9.3086 |  | 0 | 0 | 0
001.04.27 | 21534 | Retirada de forro em PVC, incl. barroteamento | M2 | 5.73 | 1.2606 | 6.9906 |  | 0 | 0 | 0
001.04.28 | 21527 | Retirada de grade de ferro | M2 | 22.18 | 4.8796 | 27.0596 |  | 0 | 0 | 0
001.04.29 | 20853 | Retirada de lambrequim | M | 1.91 | 0.4202 | 2.3302 |  | 0 | 0 | 0
001.04.30 | 20854 | Retirada de lambri de madeira | M2 | 18.32 | 4.0304 | 22.3504 |  | 0 | 0 | 0
001.04.31 | 21526 | Retirada de louça sanitária | UN | 37.75 | 8.305 | 46.055 |  | 0 | 0 | 0
001.04.32 | 20855 | Retirada de luminárias | UN | 15.43 | 3.3946 | 18.8246 |  | 0 | 0 | 0
001.04.33 | 20856 | Retirada de mictório aço inox | UN | 47.19 | 10.3818 | 57.5718 |  | 0 | 0 | 0
001.04.34 | 20862 | Retirada de pilar de madeira | UN | 43.48 | 9.5656 | 53.0456 |  | 0 | 0 | 0
001.04.35 | 20677 | Retirada de pintura (c/ escova de aço) | M2 | 5.79 | 1.2738 | 7.0638 |  | 0 | 0 | 0
001.04.36 | 20235 | Retirada de piso ceramico, inclusive camada regularizadora | M2 | 7.68 | 1.6896 | 9.3696 |  | 0 | 0 | 0
001.04.37 | 20628 | Retirada de piso cimentado | M2 | 8.32 | 1.8304 | 10.1504 |  | 0 | 0 | 0
001.04.38 | 20221 | Retirada de piso em taco de madeira | M2 | 8.54 | 1.8788 | 10.4188 |  | 0 | 0 | 0
001.04.39 | 20023 | Retirada de piso incl. camada impermeabilizadora | M2 | 12.8 | 2.816 | 15.616 |  | 0 | 0 | 0
001.04.40 | 20408 | Retirada de piso vinilico | M2 | 4.69 | 1.0318 | 5.7218 |  | 0 | 0 | 0
001.04.41 | 21529 | Retirada de ponto de água/esgoto | PT | 19.24 | 4.2328 | 23.4728 |  | 0 | 0 | 0
001.04.42 | 20857 | Retirada de ponto elétrico | PT | 15.43 | 3.3946 | 18.8246 |  | 0 | 0 | 0
001.04.43 | 20019 | Retirada de reboco ou emboço | M2 | 5.76 | 1.2672 | 7.0272 |  | 0 | 0 | 0
001.04.44 | 20021 | Retirada de revestimento cerâmico | M2 | 5.76 | 1.2672 | 7.0272 |  | 0 | 0 | 0
001.04.45 | 21530 | Retirada de rodapé cerâmico | M | 3.41 | 0.7502 | 4.1602 |  | 0 | 0 | 0
001.04.46 | 21535 | Retirada de Rodapé em Granito | M2 | 3.41 | 0.7502 | 4.1602 |  | 0 | 0 | 0
001.04.47 | 20863 | Retirada de rodapé em madeira | M | 1.71 | 0.3762 | 2.0862 |  | 0 | 0 | 0
001.04.48 | 21536 | Retirada de rodapé em piso de alta resistência | M2 | 4.27 | 0.9394 | 5.2094 |  | 0 | 0 | 0
001.04.49 | 20864 | Retirada de soleira e peitoril | M2 | 17.05 | 3.751 | 20.801 |  | 0 | 0 | 0
001.04.50 | 20858 | Retirada de telha de fibrocimento com aproveitamento | M2 | 12.08 | 2.6576 | 14.7376 |  | 0 | 0 | 0
001.04.51 | 20307 | Retirada de telhas de barro | M2 | 9.59 | 2.1098 | 11.6998 |  | 0 | 0 | 0
001.04.52 | 20024 | Retirada de telhas fibrocimento sem aproveitamento | M2 | 4 | 0.88 | 4.88 |  | 0 | 0 | 0
001.04.53 | 20859 | Retirada de válvula Hydra | UN | 22.65 | 4.983 | 27.633 |  | 0 | 0 | 0
001.04.54 | 20860 | Retirada de ventilador de teto | UN | 27 | 5.94 | 32.94 |  | 0 | 0 | 0
001.04.55 | 20022 | Retirada Divisórias em paineis div. em mad.compens.incl.entarugamento | M2 | 11.05 | 2.431 | 13.481 |  | 0 | 0 | 0
001.05 |  | MOVIMENTO DE TERRA: | 886.9644 |  |  | TOTAL COM BDI |  |  |  | 1
001.05.01 | 30011 | Aterro incluindo carga, descarga, transporte e apiloamento | M3 | 105.78 | 23.2716 | 129.0516 | 3 | 317.34 | 387.1548 | 1
001.05.02 | 30010 | Escavação manual ate 1.50m de profundidade | M3 | 51.21 | 11.2662 | 62.4762 | 8 | 409.68 | 499.8096 | 1
001.05.03 | 30673 | Escavação manual p/ tubulao a ceu aberto | M3 | 273.12 | 60.0864 | 333.2064 |  | 0 | 0 | 0
001.05.04 | 30675 | Escavação mecanizada | M3 | 8.79 | 1.9338 | 10.7238 |  | 0 | 0 | 0
001.05.05 | 30254 | Reaterro compactado | M3 | 54.53 | 11.9966 | 66.5266 |  | 0 | 0 | 0
001.06 |  | FUNDAÇÕES: | 7735.41 |  |  | TOTAL COM BDI |  |  |  | 1
001.06.01 | 41500 | Arrasamento de estaca | UN | 51.21 | 11.2662 | 62.4762 |  | 0 | 0 | 0
001.06.02 | 40285 | Baldrame em conc.simples c/seixo incl.forma mad.br. | M3 | 1454.58 | 320.0076 | 1774.5876 |  | 0 | 0 | 0
001.06.03 | 40284 | Baldrame em concreto armado c/ cinta de amarração | M3 | 2751.96 | 605.4312 | 3357.3912 |  | 0 | 0 | 0
001.06.04 | 40283 | Bloco em concreto armado p/ fundaçao (incl. forma) | M3 | 2976.66 | 654.8652 | 3631.5252 |  | 0 | 0 | 0
001.06.05 | 41332 | Estaca de concreto 20x20cm (incl. cravaçao) | M | 158.45 | 34.859 | 193.309 |  | 0 | 0 | 0
001.06.06 | 41331 | Estaca de concreto 25x25cm (incl. cravaçao) | M | 208.48 | 45.8656 | 254.3456 |  | 0 | 0 | 0
001.06.07 | 41333 | Estaca de concreto 30x30cm (incl. cravaçao) | M | 296.32 | 65.1904 | 361.5104 |  | 0 | 0 | 0
001.06.08 | 41491 | Estaca helice de diametro 30cm | M | 249.48 | 54.8856 | 304.3656 |  | 0 | 0 | 0
001.06.09 | 41492 | Estaca helice de diametro 40cm | M | 317.32 | 69.8104 | 387.1304 |  | 0 | 0 | 0
001.06.10 | 41493 | Estaca helice de diametro 50 cm | M | 422.27 | 92.8994 | 515.1694 |  | 0 | 0 | 0
001.06.11 | 41494 | Estaca helice de diametro 60 cm | M | 582.24 | 128.0928 | 710.3328 |  | 0 | 0 | 0
001.06.12 | 41495 | Estaca helice de diametro 80 cm | M | 914.1 | 201.102 | 1115.202 |  | 0 | 0 | 0
001.06.13 | 41472 | Estaca raiz - 20cm | M | 186.24 | 40.9728 | 227.2128 |  | 0 | 0 | 0
001.06.14 | 41473 | Estaca raiz - 25cm | M | 283.54 | 62.3788 | 345.9188 |  | 0 | 0 | 0
001.06.15 | 41490 | Estaca raiz - 30cm | M | 305.78 | 67.2716 | 373.0516 |  | 0 | 0 | 0
001.06.16 | 40025 | Fundação corrida com seixo | M3 | 673.37 | 148.1414 | 821.5114 |  | 0 | 0 | 0
001.06.17 | 40257 | Lastro de concreto magro c/ seixo | M3 | 704.5 | 154.99 | 859.49 | 9 | 6340.5 | 7735.41 | 1
001.06.18 | 41496 | Mobilização e desmobilização de equipamentos para estaca hélice contínua | UN | 12300 | 2706 | 15006 |  | 0 | 0 | 0
001.06.19 | 40222 | Tubulão a céu aberto-concreto Fck=20MPA - cintado | M3 | 1185.89 | 260.8958 | 1446.7858 |  | 0 | 0 | 0
001.07 |  | ESTRUTURA: | 43378.4054 |  |  | TOTAL COM BDI |  |  |  | 1
001.07.01 |  | --> CONCRETO: |  |  | 0 | 0 |  | 0 | 0 | 0
001.07.01.01 | 51461 | Chumbamento de barras c/ resina epoxi | KG | 65.83 | 14.4826 | 80.3126 |  | 0 | 0 | 0
001.07.01.02 | 50681 | Concreto armado Fck=15 MPA c/forma mad. branca (incl. lançamento e adensamento) | M3 | 3232.37 | 711.1214 | 3943.4914 | 11 | 35556.07 | 43378.4054 | 1
001.07.01.03 | 50267 | Concreto armado Fck=18 MPA c/ forma mad. branca (incl. lançamento e adensamento) | M3 | 3252.54 | 715.5588 | 3968.0988 |  | 0 | 0 | 0
001.07.01.04 | 50282 | Concreto armado Fck=18 MPA com forma aparente - 1 reaproveitamento (incl. lançamento e ade | M3 | 3275.82 | 720.6804 | 3996.5004 |  | 0 | 0 | 0
001.07.01.05 | 50729 | Concreto armado fck=20MPA c/ forma mad. branca (incl. lançamento e adensamento) | M3 | 3276.26 | 720.7772 | 3997.0372 |  | 0 | 0 | 0
001.07.01.06 | 51171 | Concreto armado FCK=20MPA com forma aparente - 1 reaproveitamento (incl. lançamento e aden | M3 | 3299.54 | 725.8988 | 4025.4388 |  | 0 | 0 | 0
001.07.01.07 | 50766 | Concreto armado fck=25MPA c/ forma mad. branca (incl. lançamento e adensamento) | M3 | 3298.29 | 725.6238 | 4023.9138 |  | 0 | 0 | 0
001.07.01.08 | 51172 | Concreto armado FCK=25MPA com forma aparente - 1 reaproveitamento (incl. lançamento e aden | M3 | 3321.57 | 730.7454 | 4052.3154 |  | 0 | 0 | 0
001.07.01.09 | 51287 | Concreto armado FCK=30MPA c/ forma aparente - 1 reaproveitamento (incl. lançamento e adens | M3 | 3349.72 | 736.9384 | 4086.6584 |  | 0 | 0 | 0
001.07.01.10 | 51286 | Concreto armado FCK=30MPA c/ forma madeira branca (incl. lançamento e adensamento) | M3 | 3326.44 | 731.8168 | 4058.2568 |  | 0 | 0 | 0
001.07.01.11 | 51300 | Concreto armado FCK=35MPA c/ forma aparente - 1 Reaproveitamento (incl. lançamento e adens | M3 | 3282 | 722.04 | 4004.04 |  | 0 | 0 | 0
001.07.01.12 | 50757 | Concreto armado p/ calhas e percintas (incl. lançamento e adensamento) | M3 | 3508.1 | 771.782 | 4279.882 |  | 0 | 0 | 0
001.07.01.13 | 50353 | Concreto armado p/ rufos (incl. lançamento e adensamento) | M3 | 2469.3 | 543.246 | 3012.546 |  | 0 | 0 | 0
001.07.01.14 | 50258 | Concreto c/ seixo Fck= 15 MPA (incl. lançamento e adensamento) | M3 | 787.41 | 173.2302 | 960.6402 |  | 0 | 0 | 0
001.07.01.15 | 50260 | Concreto c/ seixo Fck= 18.0 MPA (incl. lançamento e adensamento) | M3 | 807.58 | 177.6676 | 985.2476 |  | 0 | 0 | 0
001.07.01.16 | 50259 | Concreto c/ seixo Fck= 20 MPA (incl. lançamento e adensamento) | M3 | 831.3 | 182.886 | 1014.186 |  | 0 | 0 | 0
001.07.01.17 | 50740 | Concreto c/ seixo Fck= 25MPA (incl. lançamento e adensamento) | M3 | 853.33 | 187.7326 | 1041.0626 |  | 0 | 0 | 0
001.07.01.18 | 50736 | Concreto c/ seixo FCK=30 MPA (incl. lançamento e adensamento) | M3 | 881.48 | 193.9256 | 1075.4056 |  | 0 | 0 | 0
001.07.01.19 | 51450 | Concreto usinado bombeado de 25MPA (incl. lançamento e adensamento) | M3 | 737.26 | 162.1972 | 899.4572 |  | 0 | 0 | 0
001.07.01.20 | 51451 | Concreto usinado bombeado de 30MPA (incl. lançamento e adensamento) | M3 | 767.86 | 168.9292 | 936.7892 |  | 0 | 0 | 0
001.07.01.21 | 51452 | Concreto usinado bombeado de 35MPA (incl. lançamento e adensamento) | M3 | 813.76 | 179.0272 | 992.7872 |  | 0 | 0 | 0
001.07.01.22 | 51453 | Concreto usinado bombeado de 40MPA (incl. lançamento e adensamento) | M3 | 829.88 | 182.5736 | 1012.4536 |  | 0 | 0 | 0
001.07.01.23 | 50713 | Laje pré-moldada (incl. capeamento) | M2 | 105.76 | 23.2672 | 129.0272 |  | 0 | 0 | 0
001.07.01.24 | 50771 | Laje pré-moldada treliçada (Incl. capiamento) | M2 | 141.76 | 31.1872 | 172.9472 |  | 0 | 0 | 0
001.07.01.25 | 51455 | Protensão de cordoalha de 12,7mm | KG | 37.78 | 8.3116 | 46.0916 |  | 0 | 0 | 0
001.07.01.26 | 51460 | Protensão de cordoalha de 15,2mm | KG | 40.7 | 8.954 | 49.654 |  | 0 | 0 | 0
001.07.02 |  | --> FORMA / ARMAÇÃO / CIMBRAMENTO: |  |  | 0 | 0 |  | 0 | 0 | 0
001.07.02.01 | 50038 | Armação p/ concreto | KG | 14.98 | 3.2956 | 18.2756 |  | 0 | 0 | 0
001.07.02.02 | 51294 | Cimbramento de madeira p/ h até 3,00 m | M2 | 50.87 | 11.1914 | 62.0614 |  | 0 | 0 | 0
001.07.02.03 | 51217 | Cimbramento metálico com altura até 3,50m | M2 | 53.82 | 11.8404 | 65.6604 |  | 0 | 0 | 0
001.07.02.04 | 50037 | Desforma | M2 | 5.12 | 1.1264 | 6.2464 |  | 0 | 0 | 0
001.07.02.05 | 50036 | Forma c/ madeira branca | M2 | 98.76 | 21.7272 | 120.4872 |  | 0 | 0 | 0
001.07.02.06 | 50281 | Forma para concreto em chapa mad. compensada-Estruturas especiais | M2 | 151.21 | 33.2662 | 184.4762 |  | 0 | 0 | 0
001.07.02.07 | 50043 | Formas para concreto em chapa de madeira compensada plastificada e=15mm (REAP 2x) | M2 | 83.42 | 18.3524 | 101.7724 |  | 0 | 0 | 0
001.07.02.08 | 50041 | Formas para concreto em chapa de madeira compensada resinada e=15mm (REAP 1x) | M2 | 100.7 | 22.154 | 122.854 |  | 0 | 0 | 0
001.07.02.09 | 50035 | Formas para concreto em chapa de madeira compensada resinada e=15mm (REAP 2x) | M2 | 64.71 | 14.2362 | 78.9462 |  | 0 | 0 | 0
001.07.03 |  | --> PILARES: |  |  | 0 | 0 |  | 0 | 0 | 0
001.07.03.01 | 50225 | Pilar em mad. de lei 20x20cm(incl.bl.conc.ciclópico) | UN | 734.11 | 161.5042 | 895.6142 |  | 0 | 0 | 0
001.07.03.02 | 50217 | Pilar em mad. de lei 4"x4"(incl.bl.conc.ciclópico) | UN | 312.31 | 68.7082 | 381.0182 |  | 0 | 0 | 0
001.07.03.03 | 50216 | Pilar em mad. de lei 6"x6"(incl.bl.conc.ciclópico) | UN | 474.19 | 104.3218 | 578.5118 |  | 0 | 0 | 0
001.07.03.04 | 50219 | Pilar em mad. de lei 8"x4"(incl.bl.conc.ciclópico) | UN | 453.97 | 99.8734 | 553.8434 |  | 0 | 0 | 0
001.07.03.05 | 50055 | Pilar em mad.de lei tipo sanduíche(incl.chumb/bl.concr.ciclópico) | UN | 539.29 | 118.6438 | 657.9338 |  | 0 | 0 | 0
001.08 |  | PAREDES E PAINEIS: | 0 |  |  | TOTAL COM BDI |  |  |  | 0
001.08.01 | 60187 | Alvenaria bloco de cimento maciço | M2 | 94.84 | 20.8648 | 115.7048 |  | 0 | 0 | 0
001.08.02 | 60660 | Alvenaria de elevação c/bloco de vidro 20x20x10cm | M2 | 566.82 | 124.7004 | 691.5204 |  | 0 | 0 | 0
001.08.03 | 60498 | Alvenaria de tijolo refratário (11,4 x 2,5 x 22,9cm) | M2 | 669.43 | 147.2746 | 816.7046 |  | 0 | 0 | 0
001.08.04 | 60247 | Alvenaria estrutural articulada armada | M2 | 279.3 | 61.446 | 340.746 |  | 0 | 0 | 0
001.08.05 | 60046 | Alvenaria tijolo de barro a cutelo | M2 | 68.23 | 15.0106 | 83.2406 |  | 0 | 0 | 0
001.08.06 | 60045 | Alvenaria tijolo de barro a singelo | M2 | 92.52 | 20.3544 | 112.8744 |  | 0 | 0 | 0
001.08.07 | 60043 | Cobogó de cimento 20x20x10cm | M2 | 152.78 | 33.6116 | 186.3916 |  | 0 | 0 | 0
001.08.08 | 60661 | Cobogó de vidro 10x10x20cm | M2 | 1308.29 | 287.8238 | 1596.1138 |  | 0 | 0 | 0
001.08.09 | 61356 | Divisória de MDF c/ laminado | M2 | 172.02 | 37.8444 | 209.8644 |  | 0 | 0 | 0
001.08.10 | 61355 | Divisória de PVC | M2 | 198.46 | 43.6612 | 242.1212 |  | 0 | 0 | 0
001.08.11 | 61359 | Divisória Divilux pefil alumínio / miolo celular -P/V/P | M2 | 192.43 | 42.3346 | 234.7646 |  | 0 | 0 | 0
001.08.12 | 61352 | Divisória Divilux perfil em aluminio/miolo celular (painel cego) | M2 | 129.63 | 28.5186 | 158.1486 |  | 0 | 0 | 0
001.08.13 | 61459 | Divisória em gesso acartonado acústica e=9cm | M2 | 170.29 | 37.4638 | 207.7538 |  | 0 | 0 | 0
001.08.14 | 61460 | Divisória em gesso acartonado acústico e=11cm | M2 | 184.4 | 40.568 | 224.968 |  | 0 | 0 | 0
001.08.15 | 61354 | Divisória em gesso acartonado e= 7cm | M2 | 118.11 | 25.9842 | 144.0942 |  | 0 | 0 | 0
001.08.16 | 61357 | Divisória em gesso acartonado e= 9cm | M2 | 125.41 | 27.5902 | 153.0002 |  | 0 | 0 | 0
001.08.17 | 61358 | Divisória em gesso acartonado e=11cm | M2 | 141.34 | 31.0948 | 172.4348 |  | 0 | 0 | 0
001.08.18 | 61502 | Divisória em gesso acartonado Painéis duplos W112 | M2 | 163.37 | 35.9414 | 199.3114 |  | 0 | 0 | 0
001.08.19 | 60813 | Divisória em granito cinza - incl. ferrag. de fixação | M2 | 574.58 | 126.4076 | 700.9876 |  | 0 | 0 | 0
001.08.20 | 60812 | Divisória em granito preto - Incl. ferragens de fixação | M2 | 904.58 | 199.0076 | 1103.5876 |  | 0 | 0 | 0
001.08.21 | 61461 | Divisória em MDF sem laminado | M2 | 131.74 | 28.9828 | 160.7228 |  | 0 | 0 | 0
001.08.22 | 61353 | Divisória naval perfil em aço/miolo celular | M2 | 120.57 | 26.5254 | 147.0954 |  | 0 | 0 | 0
001.08.23 | 60659 | Elemento vazado 1/2 tijolo 13x10x8cm | M2 | 161.21 | 35.4662 | 196.6762 |  | 0 | 0 | 0
001.08.24 | 60212 | Elemento vazado 1/2 tijolo 15x15x10cm | M2 | 120.94 | 26.6068 | 147.5468 |  | 0 | 0 | 0
001.08.25 | 61088 | Elemento vazado pré-moldado 40x40x7cm | M2 | 151.18 | 33.2596 | 184.4396 |  | 0 | 0 | 0
001.08.26 | 70739 | Fechamento de empena com veneziana em mad.de lei | M2 | 359.64 | 79.1208 | 438.7608 |  | 0 | 0 | 0
001.08.27 | 60597 | Fechamento de vão c/ tela fo go fio 10 # 2" | M2 | 511.87 | 112.6114 | 624.4814 |  | 0 | 0 | 0
001.08.28 | 60702 | Painel - tipo Reynobond (Incl. estrutura em metalon) | M2 | 900.1 | 198.022 | 1098.122 |  | 0 | 0 | 0
001.08.29 | 61458 | Painel em ACM - Estruturado (fachadas) | M2 | 471 | 103.62 | 574.62 |  | 0 | 0 | 0
001.08.30 | 60183 | Painel em ch.compens. c/ laminado melaminico (c/ estrut. mad.) | M2 | 300.54 | 66.1188 | 366.6588 |  | 0 | 0 | 0
001.08.31 | 60184 | Painel em ch.compens. c/ laminado melaminico 2 lados (c/estru mad.) | M2 | 405.46 | 89.2012 | 494.6612 |  | 0 | 0 | 0
001.08.32 | 60185 | Painel em ch.compens. Duraplac (c/estrut. mad.) | M2 | 209.6 | 46.112 | 255.712 |  | 0 | 0 | 0
001.08.33 | 60186 | Painel em ch.compens. e=10mm (c/ estrut. mad.) | M2 | 188.71 | 41.5162 | 230.2262 |  | 0 | 0 | 0
001.08.34 | 60351 | Painel em tabuas macheadas - 1 face | M2 | 92.78 | 20.4116 | 113.1916 |  | 0 | 0 | 0
001.08.35 | 60215 | Parede em madeira de lei revestida 2 faces | M2 | 172.61 | 37.9742 | 210.5842 |  | 0 | 0 | 0
001.08.36 | 61501 | Placa cimentícia c/ verniz de acabamento (incl. acessórios de fixação) | M2 | 162.59 | 35.7698 | 198.3598 |  | 0 | 0 | 0
001.08.37 | 61087 | Recomposição de alvenaria - Instalação de pontos | M2 | 53.07 | 11.6754 | 64.7454 |  | 0 | 0 | 0
001.09 |  | COBERTURA: | 116727.8188 |  |  | TOTAL COM BDI |  |  |  | 1
001.09.01 |  | --> ESTRUTURA: |  |  | 0 | 0 |  | 0 | 0 | 0
001.09.01.01 | 70308 | Encaibramento e ripamento | M2 | 52.59 | 11.5698 | 64.1598 |  | 0 | 0 | 0
001.09.01.02 | 70052 | Estrutura em mad. lei p/ telha de barro - pç. serrada | M2 | 94.05 | 20.691 | 114.741 |  | 0 | 0 | 0
001.09.01.03 | 70051 | Estrutura em mad. lei p/ telha de barro - pç.aparelhada | M2 | 101.46 | 22.3212 | 123.7812 |  | 0 | 0 | 0
001.09.01.04 | 70053 | Estrutura em mad.p/ chapa fibrocimento - pc. aparelhada | M2 | 62.38 | 13.7236 | 76.1036 |  | 0 | 0 | 0
001.09.01.05 | 70054 | Estrutura em mad.p/ chapa fibrocimento - pc. serrada | M2 | 58.54 | 12.8788 | 71.4188 |  | 0 | 0 | 0
001.09.01.06 | 70736 | Estrutura em madeira de lei p/telha asfaltica - pc. aparelhada | M2 | 98.66 | 21.7052 | 120.3652 |  | 0 | 0 | 0
001.09.01.07 | 70735 | Estrutura em madeira de lei p/telha asfaltica - pc. serrada | M2 | 96.37 | 21.2014 | 117.5714 |  | 0 | 0 | 0
001.09.01.08 | 71360 | Estrutura metálica p/ cobertura - (Incl. pintura anti-corrosiva) | KG | 25.07 | 5.5154 | 30.5854 | 750 | 18802.5 | 22939.05 | 1
001.09.01.09 | 71361 | Estrutura metálica p/ cobertura - 2 águas-vão 20m | M2 | 280.41 | 61.6902 | 342.1002 | 220 | 61690.2 | 75262.044 | 1
001.09.01.10 | 71362 | Estrutura metálica p/ cobertura - 2 águas-vão 30m | M2 | 294.44 | 64.7768 | 359.2168 |  | 0 | 0 | 0
001.09.01.11 | 71495 | Estrutura metálica p/ cobertura - 2 águas-vão 40m | M2 | 307.22 | 67.5884 | 374.8084 |  | 0 | 0 | 0
001.09.01.12 | 71492 | Estrutura metálica p/ cobertura em arco-vão 20m | M2 | 256.51 | 56.4322 | 312.9422 |  | 0 | 0 | 0
001.09.01.13 | 71493 | Estrutura metálica p/ cobertura em arco-vão 30m | M2 | 272.19 | 59.8818 | 332.0718 |  | 0 | 0 | 0
001.09.01.14 | 71494 | Estrutura metálica p/ cobertura em arco-vão 40m | M2 | 286.03 | 62.9266 | 348.9566 |  | 0 | 0 | 0
001.09.01.15 | 70827 | Lambrequim de madeira de lei aparelhada | M | 54.15 | 11.913 | 66.063 |  | 0 | 0 | 0
001.09.01.16 | 70614 | Mão francesa em mad. de lei (padrao SEDUC) | UN | 303.88 | 66.8536 | 370.7336 |  | 0 | 0 | 0
001.09.01.17 | 70510 | Ripamento | M2 | 24.29 | 5.3438 | 29.6338 |  | 0 | 0 | 0
001.09.01.18 | 70785 | Ripamento para sub cobertura (manta) | M2 | 33.41 | 7.3502 | 40.7602 |  | 0 | 0 | 0
001.09.01.19 | 70195 | Tesoura em mad. de lei p/ vao de 6.0m | UN | 1420.67 | 312.5474 | 1733.2174 |  | 0 | 0 | 0
001.09.01.20 | 70194 | Tesoura em mad. de lei p/ vao de 8.0m | UN | 2036.3 | 447.986 | 2484.286 |  | 0 | 0 | 0
001.09.01.21 | 70193 | Tesoura em mad. de lei p/ vao de 12.0m | UN | 3613.96 | 795.0712 | 4409.0312 |  | 0 | 0 | 0
001.09.02 |  | --> TELHAMENTO: |  |  | 0 | 0 |  | 0 | 0 | 0
001.09.02.01 | 70030 | Cobertura - telha aluminio trapezoidal e= 0,5mm | M2 | 50.28 | 11.0616 | 61.3416 | 220 | 11061.6 | 13495.152 | 1
001.09.02.02 | 70711 | Cobertura - telha asfáltica | M2 | 76.33 | 16.7926 | 93.1226 |  | 0 | 0 | 0
001.09.02.03 | 70708 | Cobertura - telha de aluminio ondulada e=0,5mm | M2 | 58.53 | 12.8766 | 71.4066 |  | 0 | 0 | 0
001.09.02.04 | 70049 | Cobertura - telha de barro paulista ou planatex | M2 | 67.15 | 14.773 | 81.923 |  | 0 | 0 | 0
001.09.02.05 | 71498 | Cobertura - Telha de fibrocimento e=4mm | M2 | 52.34 | 11.5148 | 63.8548 |  | 0 | 0 | 0
001.09.02.06 | 70047 | Cobertura - telha de fibrocimento e=6mm | M2 | 77.71 | 17.0962 | 94.8062 |  | 0 | 0 | 0
001.09.02.07 | 71465 | Cobertura - telha em aço galvanizado e=0,5mm | M2 | 48.33 | 10.6326 | 58.9626 |  | 0 | 0 | 0
001.09.02.08 | 70057 | Cobertura - telha fibrotex e=4mm | M2 | 36.74 | 8.0828 | 44.8228 |  | 0 | 0 | 0
001.09.02.09 | 70056 | Cobertura - telha maxiplac e= 6mm | M2 | 89.35 | 19.657 | 109.007 |  | 0 | 0 | 0
001.09.02.10 | 70058 | Cobertura - telha plan | M2 | 81.91 | 18.0202 | 99.9302 |  | 0 | 0 | 0
001.09.02.11 | 70675 | Cobertura - telha translucida fibra de vidro | M2 | 79.61 | 17.5142 | 97.1242 |  | 0 | 0 | 0
001.09.02.12 | 71363 | Cobertura em policarbonato fumê - Incl. estr. metálica | M2 | 553 | 121.66 | 674.66 |  | 0 | 0 | 0
001.09.02.13 | 71364 | Cobertura em policarbonato Incolor- Incl. estr. metálica | M2 | 485 | 106.7 | 591.7 |  | 0 | 0 | 0
001.09.02.14 | 71497 | Cobertura -Telha termoacústica | M2 | 121.55 | 26.741 | 148.291 |  | 0 | 0 | 0
001.09.02.15 | 71510 | Cobertura -Telha termoacústica e=30mm chapa chapa com isolamento em poliuretano | M2 | 152.55 | 33.561 | 186.111 |  | 0 | 0 | 0
001.09.03 |  | --> CALHAS / CUMEEIRAS: |  |  | 0 | 0 |  | 0 | 0 | 0
001.09.03.01 | 70277 | Calha em chapa galvanizada | M | 83.66 | 18.4052 | 102.0652 | 40 | 3346.4 | 4082.608 | 1
001.09.03.02 | 70316 | Calha em PVC (1/2 cana d= 100mm) | M | 204.02 | 44.8844 | 248.9044 |  | 0 | 0 | 0
001.09.03.03 | 70031 | Cumeeira aluminio e = 0,8 mm | M | 81.42 | 17.9124 | 99.3324 |  | 0 | 0 | 0
001.09.03.04 | 70712 | Cumeeira asfaltica | M | 35.04 | 7.7088 | 42.7488 |  | 0 | 0 | 0
001.09.03.05 | 70287 | Cumeeira de barro | M | 18.55 | 4.081 | 22.631 |  | 0 | 0 | 0
001.09.03.06 | 71466 | Cumeeira em aço galvanizado | M | 37.04 | 8.1488 | 45.1888 | 21 | 777.84 | 948.9648 | 1
001.09.03.07 | 70029 | Cumeeira em fibrocimento e=6mm | M | 66.8 | 14.696 | 81.496 |  | 0 | 0 | 0
001.09.03.08 | 70059 | Cumeeira plana fibrotex e=4mm | M | 18.56 | 4.0832 | 22.6432 |  | 0 | 0 | 0
001.09.03.09 | 70241 | Encaliçamento de telha ceramica (beiral e cumieira) | M | 12.56 | 2.7632 | 15.3232 |  | 0 | 0 | 0
001.09.03.10 | 70294 | Rincão em chapa galvanizada - l=1,0m | M | 59.41 | 13.0702 | 72.4802 |  | 0 | 0 | 0
001.10 |  | IMPERMEABILIZAÇÕES /TRATAMENTOS: | 572.2044 |  |  | TOTAL COM BDI |  |  |  | 1
001.10.01 | 80676 | Impermeabilização com massa asfáltica para concreto (2 demãos) | M2 | 27.74 | 6.1028 | 33.8428 |  | 0 | 0 | 0
001.10.02 | 80314 | Impermeabilização asfáltica para concreto e alvenaria (3 demãos) | M2 | 31.23 | 6.8706 | 38.1006 |  | 0 | 0 | 0
001.10.03 | 80678 | Impermeabilização com bicomponente semiflexível | M2 | 58.54 | 12.8788 | 71.4188 |  | 0 | 0 | 0
001.10.04 | 80028 | Descupinização | M2 | 7.82 | 1.7204 | 9.5404 |  | 0 | 0 | 0
001.10.05 | 80152 | Impermeabilização de jardineiras | M2 | 77.15 | 16.973 | 94.123 |  | 0 | 0 | 0
001.10.06 | 80151 | Impermeabilização de lajes e calhas | M2 | 121 | 26.62 | 147.62 |  | 0 | 0 | 0
001.10.07 | 80272 | Impermeabilização de reservatórios | M2 | 92.4 | 20.328 | 112.728 |  | 0 | 0 | 0
001.10.08 | 80293 | Impermeabilização para baldrame | M2 | 68.11 | 14.9842 | 83.0942 |  | 0 | 0 | 0
001.10.09 | 80153 | Impermeabilização rebaixos banho./coz.(tinta asfaltica) | M2 | 23.31 | 5.1282 | 28.4382 |  | 0 | 0 | 0
001.10.10 | 80300 | Imunização para madeira | M2 | 6.06 | 1.3332 | 7.3932 |  | 0 | 0 | 0
001.10.11 | 81365 | Junta de dilatação Fungenband - 12mm | M | 48.03 | 10.5666 | 58.5966 |  | 0 | 0 | 0
001.10.12 | 81366 | Junta de dilatação Fungenband - 20mm | M | 53.33 | 11.7326 | 65.0626 |  | 0 | 0 | 0
001.10.13 | 80702 | Manta asfáltica c/ filme de aluminio | M2 | 81.05 | 17.831 | 98.881 |  | 0 | 0 | 0
001.10.14 | 80704 | Manta asfáltica SBS-3mm c/ filme de polietileno | M2 | 70.67 | 15.5474 | 86.2174 |  | 0 | 0 | 0
001.10.15 | 80703 | Manta asfáltica SBS-4mm c/ filme de polietileno | M2 | 78.17 | 17.1974 | 95.3674 | 6 | 469.02 | 572.2044 | 1
001.10.16 | 80783 | Manta para sub cobertura e= 1.1mm | M2 | 24.46 | 5.3812 | 29.8412 |  | 0 | 0 | 0
001.10.17 | 80273 | Reboco impermeabilizante | M2 | 45.86 | 10.0892 | 55.9492 |  | 0 | 0 | 0
001.11 |  | ESQUADRIAS: | 1341.695 |  |  | TOTAL COM BDI |  |  |  | 1
001.11.01 |  | --> MADEIRA: |  |  | 0 | 0 |  | 0 | 0 | 0
001.11.01.01 | 90805 | Alizar em madeira de lei | M | 12.21 | 2.6862 | 14.8962 |  | 0 | 0 | 0
001.11.01.02 | 90809 | Caixilho em madeira de lei | M2 | 212.84 | 46.8248 | 259.6648 |  | 0 | 0 | 0
001.11.01.03 | 90065 | Esquadria mad. e=3cm c/ caix. aduela e alizar | M2 | 451.81 | 99.3982 | 551.2082 |  | 0 | 0 | 0
001.11.01.04 | 90064 | Esquadria mad. e=3cm c/ caixilho | M2 | 329.82 | 72.5604 | 402.3804 |  | 0 | 0 | 0
001.11.01.05 | 90524 | Esquadria mad. venez. fixa c/ caix. simples | M2 | 460.17 | 101.2374 | 561.4074 |  | 0 | 0 | 0
001.11.01.06 | 90526 | Esquadria mad. venez. fixa c/ caix. simples e alizar | M2 | 538.5 | 118.47 | 656.97 |  | 0 | 0 | 0
001.11.01.07 | 90525 | Esquadria mad. venez. fixa c/caix. aduela e alizar | M2 | 590.6 | 129.932 | 720.532 |  | 0 | 0 | 0
001.11.01.08 | 90066 | Esquadria mad. venez. moveis c/ caix. aduela e alizar | M2 | 613.53 | 134.9766 | 748.5066 |  | 0 | 0 | 0
001.11.01.09 | 90303 | Esquadria mad. venez. moveis c/caix. simples | M2 | 472.55 | 103.961 | 576.511 |  | 0 | 0 | 0
001.11.01.10 | 90067 | Esquadria. mad. venez. moveis c/ caix. simples e alizar | M2 | 555.1 | 122.122 | 677.222 |  | 0 | 0 | 0
001.11.01.11 | 90642 | Janela em madeira lambrizada | M2 | 480.12 | 105.6264 | 585.7464 |  | 0 | 0 | 0
001.11.01.12 | 90201 | Janela mad. tipo basculante c/ caix. simples | M2 | 267.21 | 58.7862 | 325.9962 |  | 0 | 0 | 0
001.11.01.13 | 90527 | Janela mad. tipo de correr c/ caix. simples | M2 | 383.15 | 84.293 | 467.443 |  | 0 | 0 | 0
001.11.01.14 | 90641 | Porta em madeira lambrizada | M2 | 358.37 | 78.8414 | 437.2114 |  | 0 | 0 | 0
001.11.01.15 | 90062 | Porta mad. compens. c/ caix. aduela e alizar | M2 | 415.82 | 91.4804 | 507.3004 |  | 0 | 0 | 0
001.11.01.16 | 90304 | Porta mad. compens. c/ caix. simples | M2 | 274.78 | 60.4516 | 335.2316 |  | 0 | 0 | 0
001.11.01.17 | 90061 | Porta mad. compens. c/caix. simples e alizar | M2 | 357.39 | 78.6258 | 436.0158 |  | 0 | 0 | 0
001.11.01.18 | 90482 | Porta mad. compens. revest. formica c/ caix. simples | M2 | 375.72 | 82.6584 | 458.3784 |  | 0 | 0 | 0
001.11.01.19 | 90242 | Porta mad. de lei miolo lençol de chumbo | M2 | 1084.44 | 238.5768 | 1323.0168 |  | 0 | 0 | 0
001.11.01.20 | 90063 | Porta mad. trabalhada c/ caix. aduela e alizar | M2 | 633.08 | 139.2776 | 772.3576 |  | 0 | 0 | 0
001.11.01.21 | 91505 | Porta miolo madeira, acabamento em MDF c/ ferragens de abrir | M2 | 337.59 | 74.2698 | 411.8598 |  | 0 | 0 | 0
001.11.01.22 | 91506 | Porta miolo madeira, acabamento em MDF c/ ferragens de correr | M2 | 287.84 | 63.3248 | 351.1648 |  | 0 | 0 | 0
001.11.02 |  | --> FERRO: |  |  | 0 | 0 |  | 0 | 0 | 0
001.11.02.01 | 90069 | Esquadria de ferro tipo basculante (incl. pint. anti-corrosiva) | M2 | 349.66 | 76.9252 | 426.5852 |  | 0 | 0 | 0
001.11.02.02 | 90071 | Grade de ferro 1/2" (incl. pint. anti-corrosiva) | M2 | 262.73 | 57.8006 | 320.5306 |  | 0 | 0 | 0
001.11.02.03 | 90621 | Grade de ferro 3/4" (incl. pint. anti-corrosiva) | M2 | 510.55 | 112.321 | 622.871 |  | 0 | 0 | 0
001.11.02.04 | 90400 | Grade de ferro 5/8" (incl. pint. anti-corrosiva) | M2 | 317.73 | 69.9006 | 387.6306 |  | 0 | 0 | 0
001.11.02.05 | 90619 | Grade de ferro 7/8" (incl. pint. anti-corrosiva) | M2 | 525.6 | 115.632 | 641.232 |  | 0 | 0 | 0
001.11.02.06 | 90613 | Grade de ferro 7/8" sec. quadrada espaçamento=10cm(incl. pint. anti-corrosiva) | M2 | 527.62 | 116.0764 | 643.6964 |  | 0 | 0 | 0
001.11.02.07 | 90825 | Grade de ferro em metalom (incl. pint.anti-corrosiva) | M2 | 335.38 | 73.7836 | 409.1636 |  | 0 | 0 | 0
001.11.02.08 | 90402 | Grade sanfonada (incl. pint. anti-corrosiva) | M2 | 497.73 | 109.5006 | 607.2306 |  | 0 | 0 | 0
001.11.02.09 | 90070 | Porta de aço-esteira de enrolar c/ferr.(incl.pint.anti-corrosiva) | M2 | 466.19 | 102.5618 | 568.7518 |  | 0 | 0 | 0
001.11.02.10 | 90068 | Portão de ferro 1/2" c/ ferragens (incl. pint. anti-corrosiva) | M2 | 277.59 | 61.0698 | 338.6598 |  | 0 | 0 | 0
001.11.02.11 | 90622 | Portão de ferro 3/4" c/ ferragens (incl. pint. anti-corrosiva) | M2 | 550.09 | 121.0198 | 671.1098 |  | 0 | 0 | 0
001.11.02.12 | 90399 | Portão de ferro 5/8" c/ ferragens (incl. pint. anti-corrosiva) | M2 | 371.97 | 81.8334 | 453.8034 |  | 0 | 0 | 0
001.11.02.13 | 90620 | Portão de ferro 7/8" c/ ferragens (incl. pint. anti-corrosiva) | M2 | 646 | 142.12 | 788.12 |  | 0 | 0 | 0
001.11.02.14 | 90822 | Portão de ferro em metalom (incl. pintura anti corrosiva) | M2 | 401.12 | 88.2464 | 489.3664 |  | 0 | 0 | 0
001.11.02.15 | 91500 | Portão em grade c/ chapa de ferro 3/16" - incl. ferragens e pintura antiferruginosa | M2 | 980.2 | 215.644 | 1195.844 |  | 0 | 0 | 0
001.11.02.16 | 90623 | Portão tubo/tela arame galv.c/ferragens(incl.pint.anti-corrosiva) | M2 | 439.9 | 96.778 | 536.678 | 2.5 | 1099.75 | 1341.695 | 1
001.11.03 |  | --> OUTROS MATERIAIS: |  |  | 0 | 0 |  | 0 | 0 | 0
001.11.03.01 | 91515 | Esquadria basculante em vidro temperado de 10mm | M2 | 921.06 | 202.6332 | 1123.6932 |  | 0 | 0 | 0
001.11.03.02 | 91517 | Esquadria basculante em vidro temperado de 6mm | M2 | 645.96 | 142.1112 | 788.0712 |  | 0 | 0 | 0
001.11.03.03 | 91516 | Esquadria basculante em vidro temperado de 8mm | M2 | 883.33 | 194.3326 | 1077.6626 |  | 0 | 0 | 0
001.11.03.04 | 91381 | Esquadria c/ venezianas de aluminio anodizado preto c/ ferragens | M2 | 1021.28 | 224.6816 | 1245.9616 |  | 0 | 0 | 0
001.11.03.05 | 91380 | Esquadria c/ venezianas de aluminio natural c/ ferragens | M2 | 971.28 | 213.6816 | 1184.9616 |  | 0 | 0 | 0
001.11.03.06 | 91376 | Esquadria de alum.de correr c/ vidro e ferragens | M2 | 802.48 | 176.5456 | 979.0256 |  | 0 | 0 | 0
001.11.03.07 | 91383 | Esquadria de alumínio anodizado preto basculante c/ vidro e ferragens | M2 | 897.48 | 197.4456 | 1094.9256 |  | 0 | 0 | 0
001.11.03.08 | 91382 | Esquadria de alumínio anodizado preto de correr c/ vidro e ferragens | M2 | 882.48 | 194.1456 | 1076.6256 |  | 0 | 0 | 0
001.11.03.09 | 91375 | Esquadria de alumínio basculante c/vidro e ferragens | M2 | 757.48 | 166.6456 | 924.1256 |  | 0 | 0 | 0
001.11.03.10 | 91514 | Esquadria de correr em vidro temperado de 10mm | M2 | 890.26 | 195.8572 | 1086.1172 |  | 0 | 0 | 0
001.11.03.11 | 91511 | Esquadria de correr em vidro temperado de 6mm | M2 | 674.28 | 148.3416 | 822.6216 |  | 0 | 0 | 0
001.11.03.12 | 91512 | Esquadria de correr em vidro temperado de 8mm | M2 | 727.33 | 160.0126 | 887.3426 |  | 0 | 0 | 0
001.11.03.13 | 91513 | Painel fixo em vidro temperado de 10mm | M2 | 878.26 | 193.2172 | 1071.4772 |  | 0 | 0 | 0
001.11.03.14 | 91509 | Painel fixo em vidro temperado de 6mm | M2 | 662.28 | 145.7016 | 807.9816 |  | 0 | 0 | 0
001.11.03.15 | 91510 | Painel fixo em vidro temperado de 8mm | M2 | 715.33 | 157.3726 | 872.7026 |  | 0 | 0 | 0
001.11.03.16 | 91518 | Pele de vidro ( Painel fixo) | M2 | 1034.98 | 227.6956 | 1262.6756 |  | 0 | 0 | 0
001.11.03.17 | 91519 | Pele de vidro (painel móvel) | M2 | 1172.48 | 257.9456 | 1430.4256 |  | 0 | 0 | 0
001.11.03.18 | 91377 | Porta divilux 0.80x2.10m c/ferragens - c/ perfil de aluminio | UN | 434.47 | 95.5834 | 530.0534 |  | 0 | 0 | 0
001.11.03.19 | 91378 | Porta divisória Naval c/ ferragens - c/ perfil de aço | M2 | 353.26 | 77.7172 | 430.9772 |  | 0 | 0 | 0
001.11.03.20 | 91508 | Porta em MDF revestida com laminado, com caixilho,alizar e ferragens de 0,8x2,10m | UN | 859.06 | 188.9932 | 1048.0532 |  | 0 | 0 | 0
001.11.03.21 | 90833 | Porta em PVC 0.60 X 2.10 M | UN | 160.52 | 35.3144 | 195.8344 |  | 0 | 0 | 0
001.11.03.22 | 90834 | Porta em PVC 0.70 X 2.10 M | UN | 170.12 | 37.4264 | 207.5464 |  | 0 | 0 | 0
001.11.03.23 | 91379 | Porta em vidro temperado c/ ferragens -(sem mola) | M2 | 564.47 | 124.1834 | 688.6534 |  | 0 | 0 | 0
001.11.03.24 | 91464 | Portas em MDF (sob bancadas) | M2 | 231.56 | 50.9432 | 282.5032 |  | 0 | 0 | 0
001.11.03.25 | 91507 | Revestimento em Laminado melaminico (para Esquadria em MDF) | M2 | 55.82 | 12.2804 | 68.1004 |  | 0 | 0 | 0
001.12 |  | VIDROS | 0 |  |  | TOTAL COM BDI |  |  |  | 0
001.12.01 | 161390 | Vidro aramado | M2 | 654.54 | 143.9988 | 798.5388 |  | 0 | 0 | 0
001.12.02 | 161385 | Vidro canelado e=3mm | M2 | 113.99 | 25.0778 | 139.0678 |  | 0 | 0 | 0
001.12.03 | 160202 | Vidro fume e=4mm | M2 | 242.49 | 53.3478 | 295.8378 |  | 0 | 0 | 0
001.12.04 | 161400 | Vidro laminado 8mm (4+4mm) | M2 | 549.15 | 120.813 | 669.963 |  | 0 | 0 | 0
001.12.05 | 161384 | Vidro laminado e=6mm (3+3mm) | M2 | 339.49 | 74.6878 | 414.1778 |  | 0 | 0 | 0
001.12.06 | 160155 | Vidro liso e=4mm | M2 | 162.69 | 35.7918 | 198.4818 |  | 0 | 0 | 0
001.12.07 | 160156 | Vidro liso e=6mm | M2 | 252.99 | 55.6578 | 308.6478 |  | 0 | 0 | 0
001.12.08 | 160157 | Vidro martelado e=4mm | M2 | 326.49 | 71.8278 | 398.3178 |  | 0 | 0 | 0
001.12.09 | 161389 | Vidro temperado fume e= 6mm com ferragens | M2 | 537.78 | 118.3116 | 656.0916 |  | 0 | 0 | 0
001.12.10 | 161387 | Vidro temperado fumê e= 8mm com ferragens | M2 | 631.19 | 138.8618 | 770.0518 |  | 0 | 0 | 0
001.12.11 | 161386 | Vidro temperado fumê e=10mm com ferragens | M2 | 811.92 | 178.6224 | 990.5424 |  | 0 | 0 | 0
001.12.12 | 161391 | Vidro temperado incolor e= 6mm com ferragens | M2 | 461.79 | 101.5938 | 563.3838 |  | 0 | 0 | 0
001.12.13 | 161392 | Vidro temperado incolor e= 8mm com ferragens | M2 | 512.32 | 112.7104 | 625.0304 |  | 0 | 0 | 0
001.12.14 | 161388 | Vidro temperado incolor e=10mm com ferragens | M2 | 667.49 | 146.8478 | 814.3378 |  | 0 | 0 | 0
001.12.15 | 161393 | Vidro temperado incolor e=12mm com ferragens | M2 | 1179.93 | 259.5846 | 1439.5146 |  | 0 | 0 | 0
001.13 |  | FERRAGENS: | 0 |  |  | TOTAL COM BDI |  |  |  | 0
001.13.01 |  | --> P/ PORTAS: |  |  | 0 | 0 |  | 0 | 0 | 0
001.13.01.01 | 100816 | Fechadura para porta de banheiro | UN | 65.28 | 14.3616 | 79.6416 |  | 0 | 0 | 0
001.13.01.02 | 100817 | Fechadura para porta externa | UN | 89.71 | 19.7362 | 109.4462 |  | 0 | 0 | 0
001.13.01.03 | 100818 | Fechadura para porta interna | UN | 75.21 | 16.5462 | 91.7562 |  | 0 | 0 | 0
001.13.01.04 | 100819 | Fecho para janelas de correr (bico de papagaio) | UN | 27.84 | 6.1248 | 33.9648 |  | 0 | 0 | 0
001.13.01.05 | 1002280 | Ferragens p/ porta de banheiro | CJ | 121.07 | 26.6354 | 147.7054 |  | 0 | 0 | 0
001.13.01.06 | 1002260 | Ferragens p/ porta externa 1 fl. | CJ | 156.05 | 34.331 | 190.381 |  | 0 | 0 | 0
001.13.01.07 | 100406 | Ferragens p/ porta externa 2 fls. (c/ ferrolho) | CJ | 260 | 57.2 | 317.2 |  | 0 | 0 | 0
001.13.01.08 | 1002270 | Ferragens p/ porta interna 1 fl. | CJ | 131 | 28.82 | 159.82 |  | 0 | 0 | 0
001.13.01.09 | 100405 | Ferragens p/ porta interna 2 fls. (c/ ferrolho) | CJ | 286.69 | 63.0718 | 349.7618 |  | 0 | 0 | 0
001.13.01.10 | 100821 | Ferrolho para porta e janela (média) | UN | 30.51 | 6.7122 | 37.2222 |  | 0 | 0 | 0
001.13.01.11 | 1012740 | Mola hidráulica para porta | UN | 184.35 | 40.557 | 224.907 |  | 0 | 0 | 0
001.13.01.12 | 1012730 | Mola p/ porta de vidro | UN | 630.67 | 138.7474 | 769.4174 |  | 0 | 0 | 0
001.13.01.13 | 1012700 | Puxador em alumínio - 30cm | UN | 242.09 | 53.2598 | 295.3498 |  | 0 | 0 | 0
001.13.01.14 | 1012710 | Puxador em alumínio - 50cm | UN | 249.09 | 54.7998 | 303.8898 |  | 0 | 0 | 0
001.13.01.15 | 1012720 | Puxador em alumínio - 80cm | UN | 344.09 | 75.6998 | 419.7898 |  | 0 | 0 | 0
001.13.02 |  | --> P/ JANELAS: |  |  | 0 | 0 |  | 0 | 0 | 0
001.13.02.01 | 100403 | Ferragens p/ janela 1 fl. (c/ cremone) | CJ | 113.15 | 24.893 | 138.043 |  | 0 | 0 | 0
001.13.02.02 | 1002880 | Ferragens p/ janela 1 fl. (c/ ferrolho) | CJ | 66.12 | 14.5464 | 80.6664 |  | 0 | 0 | 0
001.13.02.03 | 1002890 | Ferragens p/ janela 2 fl. (c/ ferrolho) | CJ | 96.35 | 21.197 | 117.547 |  | 0 | 0 | 0
001.13.02.04 | 100404 | Ferragens p/ janela 2 fls. (c/ cremone) | CJ | 152.25 | 33.495 | 185.745 |  | 0 | 0 | 0
001.13.02.05 | 1006840 | Ferragens p/ janela de correr | CJ | 84.65 | 18.623 | 103.273 |  | 0 | 0 | 0
001.13.02.06 | 1003060 | Ferragens p/ janela pivotante | CJ | 46.41 | 10.2102 | 56.6202 |  | 0 | 0 | 0
001.13.03 |  | --> P/ BALANCINS: |  |  | 0 | 0 |  | 0 | 0 | 0
001.13.03.01 | 1002900 | Ferragens p/ balancim (c/ corrente) | CJ | 47.92 | 10.5424 | 58.4624 |  | 0 | 0 | 0
001.13.03.02 | 100407 | Ferragens p/ balancim (c/ haste e punho em ferro) | CJ | 65.58 | 14.4276 | 80.0076 |  | 0 | 0 | 0
001.13.03.03 | 100820 | Ferrolho para balancim (targeta) | UN | 20.47 | 4.5034 | 24.9734 |  | 0 | 0 | 0
001.13.03.04 | 100823 | Gonzo | PAR | 22.78 | 5.0116 | 27.7916 |  | 0 | 0 | 0
001.13.03.05 | 100824 | Haste/punho de ferro para balancim | UN | 55.01 | 12.1022 | 67.1122 |  | 0 | 0 | 0
001.14 |  | REVESTIMENTOS: | 0 |  |  | TOTAL COM BDI |  |  |  | 0
001.14.01 | 110140 | Argamassa de cimento e areia 1:2 p/ impermeabiliz. | M3 | 788.32 | 173.4304 | 961.7504 |  | 0 | 0 | 0
001.14.02 | 110141 | Argamassa de cimento e areia 1:4 | M3 | 515.12 | 113.3264 | 628.4464 |  | 0 | 0 | 0
001.14.03 | 110142 | Argamassa de cimento e areia 1:6 | M3 | 452.56 | 99.5632 | 552.1232 |  | 0 | 0 | 0
001.14.04 | 110248 | Argamassa de cimento e areia no traço 1:3 | M3 | 687.42 | 151.2324 | 838.6524 |  | 0 | 0 | 0
001.14.05 | 110764 | Argamassa de cimento,areia e adit. plast. 1:6 | M3 | 441.07 | 97.0354 | 538.1054 |  | 0 | 0 | 0
001.14.06 | 110148 | Azulejo branco assentado a prumo no traço 1:5:1 | M2 | 85.87 | 18.8914 | 104.7614 |  | 0 | 0 | 0
001.14.07 | 110552 | Barra lisa c/argamassa de cimento areia e aditivo plástico 1:6 | M2 | 53.58 | 11.7876 | 65.3676 |  | 0 | 0 | 0
001.14.08 | 110810 | Cantoneira para azulejo (alumínio) | M | 11.69 | 2.5718 | 14.2618 |  | 0 | 0 | 0
001.14.09 | 110146 | Carapinha c/ argamassa no traço 1:4 | M2 | 12.7 | 2.794 | 15.494 |  | 0 | 0 | 0
001.14.10 | 110581 | Cerâmica 10x10cm (padrao medio) | M2 | 117.66 | 25.8852 | 143.5452 |  | 0 | 0 | 0
001.14.11 | 110505 | Cerâmica Terragres 10x10cm | M2 | 125.01 | 27.5022 | 152.5122 |  | 0 | 0 | 0
001.14.12 | 110243 | Chapa de chumbo sobre parede | M2 | 752.32 | 165.5104 | 917.8304 |  | 0 | 0 | 0
001.14.13 | 110149 | Chapa de chumbo sobre parede c/acabamento em fórmica | M2 | 858.31 | 188.8282 | 1047.1382 |  | 0 | 0 | 0
001.14.14 | 110143 | Chapisco de cimento e areia no traço 1:3 | M2 | 10.89 | 2.3958 | 13.2858 |  | 0 | 0 | 0
001.14.15 | 110150 | Compensado c/ formica sobre estrutura em madeira | M2 | 143.5 | 31.57 | 175.07 |  | 0 | 0 | 0
001.14.16 | 110762 | Emboço com argamassa 1:6:Adit. Plast. | M2 | 37.93 | 8.3446 | 46.2746 |  | 0 | 0 | 0
001.14.17 | 110657 | Fórmica sobre emboço | M2 | 65.71 | 14.4562 | 80.1662 |  | 0 | 0 | 0
001.14.18 | 110826 | Grampeamento de parede | M | 38.52 | 8.4744 | 46.9944 |  | 0 | 0 | 0
001.14.19 | 110653 | Granito e=2cm | M2 | 433.07 | 95.2754 | 528.3454 |  | 0 | 0 | 0
001.14.20 | 111292 | Pastilha de porcelana 5x5cm - Padrão Alto | M2 | 271.65 | 59.763 | 331.413 |  | 0 | 0 | 0
001.14.21 | 111291 | Pastilha de porcelana 5x5cm - Padrão Médio | M2 | 215.69 | 47.4518 | 263.1418 |  | 0 | 0 | 0
001.14.22 | 110189 | Pastilhas de vidro 2,5x2,5cm | M2 | 336.18 | 73.9596 | 410.1396 |  | 0 | 0 | 0
001.14.23 | 110255 | Placa de argamassa armada | M2 | 188.94 | 41.5668 | 230.5068 |  | 0 | 0 | 0
001.14.24 | 110763 | Reboco com argamassa 1:6:Adit. Plast. | M2 | 44.46 | 9.7812 | 54.2412 |  | 0 | 0 | 0
001.14.25 | 110245 | Reboco com argamassa baritada | M2 | 170.37 | 37.4814 | 207.8514 |  | 0 | 0 | 0
001.14.26 | 110249 | Reboco com argamassa no traço 1:3 - p/ epoxi | M2 | 50.62 | 11.1364 | 61.7564 |  | 0 | 0 | 0
001.14.27 | 110291 | Reboco estanhado | M2 | 48.43 | 10.6546 | 59.0846 |  | 0 | 0 | 0
001.14.28 | 110645 | Revestimento Cerâmico Padrão Alto | M2 | 92.21 | 20.2862 | 112.4962 |  | 0 | 0 | 0
001.14.29 | 110644 | Revestimento Cerâmico Padrão Médio | M2 | 82.3 | 18.106 | 100.406 |  | 0 | 0 | 0
001.15 |  | RODAPES, SOLEIRAS E PEITORIS: | 0 |  |  | TOTAL COM BDI |  |  |  | 0
001.15.01 | 120481 | Peitoril em marmore branco e=2cm | M2 | 525.02 | 115.5044 | 640.5244 |  | 0 | 0 | 0
001.15.02 | 120164 | Rodape ceramico h=8cm | M | 17.71 | 3.8962 | 21.6062 |  | 0 | 0 | 0
001.15.03 | 120688 | Rodapé de alta resistência (incl. polimento) | M | 11.31 | 2.4882 | 13.7982 |  | 0 | 0 | 0
001.15.04 | 120163 | Rodape em cimentado | M | 10.86 | 2.3892 | 13.2492 |  | 0 | 0 | 0
001.15.05 | 120655 | Rodape em granito e=2cm/h=8cm | M | 40.39 | 8.8858 | 49.2758 |  | 0 | 0 | 0
001.15.06 | 120162 | Rodape em madeira de lei h=7cm | M | 28.71 | 6.3162 | 35.0262 |  | 0 | 0 | 0
001.15.07 | 120772 | Rodapé em poliestireno de 12cm | M | 48.02 | 10.5644 | 58.5844 |  | 0 | 0 | 0
001.15.08 | 120771 | Rodapé em poliestireno de 9cm | M | 31.42 | 6.9124 | 38.3324 |  | 0 | 0 | 0
001.15.09 | 120770 | Rodape em Porcelanato | M | 23.4 | 5.148 | 28.548 |  | 0 | 0 | 0
001.15.10 | 120276 | Rodape Vinílico e=2mm | M | 15.17 | 3.3374 | 18.5074 |  | 0 | 0 | 0
001.15.11 | 120734 | Soleira e peitoril - granito preto - e=2cm | M2 | 524.02 | 115.2844 | 639.3044 |  | 0 | 0 | 0
001.15.12 | 120733 | Soleira e Peitoril em granito (preto) c/ rebaixo e=3cm | M2 | 555.02 | 122.1044 | 677.1244 |  | 0 | 0 | 0
001.15.13 | 120229 | Soleira em cimentado h=15cm | M | 8.38 | 1.8436 | 10.2236 |  | 0 | 0 | 0
001.15.14 | 120165 | Soleira em marmore branco e=2cm | M2 | 495.02 | 108.9044 | 603.9244 |  | 0 | 0 | 0
001.15.15 | 120204 | Soleira em marmore de cor e=2cm | M2 | 444.62 | 97.8164 | 542.4364 |  | 0 | 0 | 0
001.16 |  | PISOS: | 0 |  |  | TOTAL COM BDI |  |  |  | 0
001.16.01 | 130668 | Ardosia | M2 | 99.86 | 21.9692 | 121.8292 |  | 0 | 0 | 0
001.16.02 | 130492 | Calçada (incl.alicerce, baldrame e concreto c/ junta seca) | M2 | 116.65 | 25.663 | 142.313 |  | 0 | 0 | 0
001.16.03 | 130507 | Camada impermeabilizadora e=10cm c/ seixo | M2 | 68.5 | 15.07 | 83.57 |  | 0 | 0 | 0
001.16.04 | 130110 | Camada regularizadora no traço 1:4 | M2 | 36.15 | 7.953 | 44.103 |  | 0 | 0 | 0
001.16.05 | 130483 | Carpete e=4mm | M2 | 74.98 | 16.4956 | 91.4756 |  | 0 | 0 | 0
001.16.06 | 131026 | Cerâmica anti-derrapante | M2 | 75.52 | 16.6144 | 92.1344 |  | 0 | 0 | 0
001.16.07 | 130233 | Cimentado liso c/ junta plastica | M2 | 57.59 | 12.6698 | 70.2598 |  | 0 | 0 | 0
001.16.08 | 130208 | Cimentado liso c/junta de madeira | M2 | 60.31 | 13.2682 | 73.5782 |  | 0 | 0 | 0
001.16.09 | 130113 | Cimentado liso e=2cm traço 1:3 | M2 | 49.15 | 10.813 | 59.963 |  | 0 | 0 | 0
001.16.10 | 130292 | Cimentado queimado | M2 | 59.29 | 13.0438 | 72.3338 |  | 0 | 0 | 0
001.16.11 | 130584 | Concreto c/ seixo e junta seca e=10cm | M2 | 91.98 | 20.2356 | 112.2156 |  | 0 | 0 | 0
001.16.12 | 130112 | Concreto simples c/ seixo e=5cm traço 1:2:3 | M2 | 67.66 | 14.8852 | 82.5452 |  | 0 | 0 | 0
001.16.13 | 130649 | Granito Juparana e=2cm | M2 | 461.07 | 101.4354 | 562.5054 |  | 0 | 0 | 0
001.16.14 | 130495 | Granito preto e=2cm | M2 | 563.41 | 123.9502 | 687.3602 |  | 0 | 0 | 0
001.16.15 | 130725 | Lajota ceramica - (Padrão Alto) | M2 | 102.57 | 22.5654 | 125.1354 |  | 0 | 0 | 0
001.16.16 | 130119 | Lajota ceramica - (Padrão Médio) | M2 | 91.02 | 20.0244 | 111.0444 |  | 0 | 0 | 0
001.16.17 | 130118 | Marmore branco e=3cm | M2 | 369.27 | 81.2394 | 450.5094 |  | 0 | 0 | 0
001.16.18 | 130117 | Marmore de cor e=3cm | M2 | 467.89 | 102.9358 | 570.8258 |  | 0 | 0 | 0
001.16.19 | 131090 | Pedra Cariri - filete ou almofadada | M2 | 118.95 | 26.169 | 145.119 |  | 0 | 0 | 0
001.16.20 | 130830 | Pedra Jacobina | M2 | 122.82 | 27.0204 | 149.8404 |  | 0 | 0 | 0
001.16.21 | 130831 | Pedra natural Cariri | M2 | 102.54 | 22.5588 | 125.0988 |  | 0 | 0 | 0
001.16.22 | 130626 | Piso de alta resistência e=8mm c/ resina incl. camada regularizadora | M2 | 113.08 | 24.8776 | 137.9576 |  | 0 | 0 | 0
001.16.23 | 130890 | Piso de borracha tátil (16 un) | M2 | 258.17 | 56.7974 | 314.9674 |  | 0 | 0 | 0
001.16.24 | 131290 | Piso em granito cinza Mauá | M2 | 360.43 | 79.2946 | 439.7246 |  | 0 | 0 | 0
001.16.25 | 131288 | Piso em granito verde Ubatuba | M2 | 360.43 | 79.2946 | 439.7246 |  | 0 | 0 | 0
001.16.26 | 130122 | Piso vinílico - assente na cola | M2 | 104.72 | 23.0384 | 127.7584 |  | 0 | 0 | 0
001.16.27 | 130728 | PisoTátil direcional na cor amarelo 25x25 premoldado (16 unidades) | M2 | 119.58 | 26.3076 | 145.8876 |  | 0 | 0 | 0
001.16.28 | 130521 | Placa pre-moldada concreto simples (e=5cm) | M2 | 77.78 | 17.1116 | 94.8916 |  | 0 | 0 | 0
001.16.29 | 130170 | Plurigoma - assente na cola | M2 | 75.66 | 16.6452 | 92.3052 |  | 0 | 0 | 0
001.16.30 | 130716 | Porcelanato (natural) - Padrão Alto | M2 | 138.16 | 30.3952 | 168.5552 |  | 0 | 0 | 0
001.16.31 | 130715 | Porcelanato (natural) - Padrão Médio | M2 | 121.32 | 26.6904 | 148.0104 |  | 0 | 0 | 0
001.16.32 | 130759 | Porcelanato (polido) - Padrão Alto | M2 | 226.36 | 49.7992 | 276.1592 |  | 0 | 0 | 0
001.16.33 | 130758 | Porcelanato (polido) - Padrão Médio | M2 | 139.07 | 30.5954 | 169.6654 |  | 0 | 0 | 0
001.16.34 | 130760 | Tábua macheada 6 1/2"x7/8" cumaru ou similar (incl.camada regularizadora) | M2 | 215.41 | 47.3902 | 262.8002 |  | 0 | 0 | 0
001.17 |  | FORROS: | 0 |  |  | TOTAL COM BDI |  |  |  | 0
001.17.01 | 140348 | Barroteamento em madeira de lei p/ forro PVC | M2 | 52.08 | 11.4576 | 63.5376 |  | 0 | 0 | 0
001.17.02 | 141372 | Forro colméia liso ( incl. barroteamento) | M2 | 391.63 | 86.1586 | 477.7886 |  | 0 | 0 | 0
001.17.03 | 140198 | Forro em estuque | M2 | 163.13 | 35.8886 | 199.0186 |  | 0 | 0 | 0
001.17.04 | 141373 | Forro em gesso acartonado aramado | M2 | 73.01 | 16.0622 | 89.0722 |  | 0 | 0 | 0
001.17.05 | 141368 | Forro em gesso acartonado estruturado | M2 | 81.92 | 18.0224 | 99.9424 |  | 0 | 0 | 0
001.17.06 | 141369 | Forro em gesso acustico (c/lã de vidro) | M2 | 125.89 | 27.6958 | 153.5858 |  | 0 | 0 | 0
001.17.07 | 141334 | Forro em gesso liso em placas | M2 | 34.88 | 7.6736 | 42.5536 |  | 0 | 0 | 0
001.17.08 | 140159 | Forro em lambri de angelim (c/ barroteamento) | M2 | 181.55 | 39.941 | 221.491 |  | 0 | 0 | 0
001.17.09 | 140828 | Forro em lambri de angelim (s/ barroteamento) | M2 | 131.11 | 28.8442 | 159.9542 |  | 0 | 0 | 0
001.17.10 | 141336 | Forro em lambri de PVC | M2 | 42.39 | 9.3258 | 51.7158 |  | 0 | 0 | 0
001.17.11 | 140598 | Forro em placa de fibrocimento c/ isolamento termico | M2 | 219.45 | 48.279 | 267.729 |  | 0 | 0 | 0
001.17.12 | 140240 | Forro em PVC 100mm entarugamento - metalico | M2 | 80.74 | 17.7628 | 98.5028 |  | 0 | 0 | 0
001.17.13 | 140158 | Forro em tabuas de marupa (c/ barroteamento) | M2 | 108.98 | 23.9756 | 132.9556 |  | 0 | 0 | 0
001.17.14 | 140829 | Forro em tabuas de marupa (s/ barroteamento) | M2 | 58.54 | 12.8788 | 71.4188 |  | 0 | 0 | 0
001.17.15 | 140160 | Forro eucatex natural e = 12mm | M2 | 121.38 | 26.7036 | 148.0836 |  | 0 | 0 | 0
001.17.16 | 140479 | Reguado em madeira lei p/ beiral (c/ barroteamento) | M2 | 79.19 | 17.4218 | 96.6118 |  | 0 | 0 | 0
001.18 |  | PINTURAS: | 21847.516 |  |  | TOTAL COM BDI |  |  |  | 1
001.18.01 |  | A BASE DE ÁGUA: |  |  | 0 | 0 |  | 0 | 0 | 0
001.18.01.01 | 150129 | Emassamento de parede p/ receber pintura PVA | M2 | 11.48 | 2.5256 | 14.0056 |  | 0 | 0 | 0
001.18.01.02 | 150605 | PVA externa (sobre pintura antiga) | M2 | 11.52 | 2.5344 | 14.0544 |  | 0 | 0 | 0
001.18.01.03 | 150179 | PVA externa c/ massa sem liq. preparador | M2 | 21.4 | 4.708 | 26.108 |  | 0 | 0 | 0
001.18.01.04 | 150132 | PVA externa c/massa e liq. preparador | M2 | 33.4 | 7.348 | 40.748 |  | 0 | 0 | 0
001.18.01.05 | 150252 | PVA externa sem massa c/ líq. preparador | M2 | 22.19 | 4.8818 | 27.0718 |  | 0 | 0 | 0
001.18.01.06 | 150125 | PVA externa sem superf. preparada | M2 | 14.92 | 3.2824 | 18.2024 |  | 0 | 0 | 0
001.18.01.07 | 150604 | PVA interna (sobre pintura antiga) | M2 | 11.52 | 2.5344 | 14.0544 |  | 0 | 0 | 0
001.18.01.08 | 150730 | PVA interna c/ massa acrilica e selador | M2 | 35.21 | 7.7462 | 42.9562 |  | 0 | 0 | 0
001.18.01.09 | 150731 | PVA interna c/ massa acrilica sem selador | M2 | 23.41 | 5.1502 | 28.5602 |  | 0 | 0 | 0
001.18.01.10 | 150251 | PVA interna c/ massa e selador | M2 | 32.88 | 7.2336 | 40.1136 |  | 0 | 0 | 0
001.18.01.11 | 150178 | PVA interna c/ massa sem selador | M2 | 21.08 | 4.6376 | 25.7176 |  | 0 | 0 | 0
001.18.01.12 | 150261 | PVA interna sem massa c/ selador | M2 | 21.39 | 4.7058 | 26.0958 |  | 0 | 0 | 0
001.18.01.13 | 150124 | PVA interna sem superf. preparada | M2 | 14.92 | 3.2824 | 18.2024 |  | 0 | 0 | 0
001.18.01.14 | 150654 | PVA sobre muro | M2 | 9.56 | 2.1032 | 11.6632 |  | 0 | 0 | 0
001.18.02 |  | ESMALTE: |  |  | 0 | 0 |  | 0 | 0 | 0
001.18.02.01 | 150302 | Esmalte s/ ferro (superf. lisa) | M2 | 37.23 | 8.1906 | 45.4206 | 230 | 8562.9 | 10446.738 | 1
001.18.02.02 | 150377 | Esmalte s/ madeira c/ selador sem massa | M2 | 24.8 | 5.456 | 30.256 |  | 0 | 0 | 0
001.18.02.03 | 150301 | Esmalte s/ parede c/ massa e selador | M2 | 36.74 | 8.0828 | 44.8228 |  | 0 | 0 | 0
001.18.02.04 | 150491 | Esmalte sobre grade de ferro (superf. aparelhada) | M2 | 51.79 | 11.3938 | 63.1838 |  | 0 | 0 | 0
001.18.02.05 | 150134 | Esmalte sobre madeira c/ massa e selador | M2 | 40.51 | 8.9122 | 49.4222 |  | 0 | 0 | 0
001.18.02.06 | 150588 | Esmalte sobre parede c/ selador sem massa | M2 | 23.03 | 5.0666 | 28.0966 |  | 0 | 0 | 0
001.18.03 |  | VERNIZ: |  |  | 0 | 0 |  | 0 | 0 | 0
001.18.03.01 | 150130 | Verniz poliuretano sobre concreto/tijolo | M2 | 30.55 | 6.721 | 37.271 |  | 0 | 0 | 0
001.18.03.02 | 150606 | Verniz poliuretano sobre madeira (esquadrias/forro) | M2 | 23.41 | 5.1502 | 28.5602 |  | 0 | 0 | 0
001.18.03.03 | 150210 | Verniz poliuretano sobre madeiramento do telhado | M2 | 32.34 | 7.1148 | 39.4548 |  | 0 | 0 | 0
001.18.04 |  | ACRÍLICA: |  |  | 0 | 0 |  | 0 | 0 | 0
001.18.04.01 | 150741 | Acrilica (sobre pintura antiga) | M2 | 12.96 | 2.8512 | 15.8112 |  | 0 | 0 | 0
001.18.04.02 | 151285 | Acrílica acetinada c/ massa e selador - interna e externa | M2 | 42.65 | 9.383 | 52.033 |  | 0 | 0 | 0
001.18.04.03 | 150180 | Acrilica fosca int. e ext. sem massa c/ selador - | M2 | 24.18 | 5.3196 | 29.4996 |  | 0 | 0 | 0
001.18.04.04 | 150480 | Acrilica fosca int./ext. c/fdo. preparador 3 dem.(reforma)s/massa | M2 | 22.67 | 4.9874 | 27.6574 |  | 0 | 0 | 0
001.18.04.05 | 150253 | Acrilica fosca int./ext. c/massa e selador - 3 demaos | M2 | 40.83 | 8.9826 | 49.8126 | 130 | 5307.9 | 6475.638 | 1
001.18.04.06 | 151284 | Acrílica semi-brilho c/ massa e selador - interna e externa | M2 | 44.33 | 9.7526 | 54.0826 |  | 0 | 0 | 0
001.18.04.07 | 150586 | Emassamento de parede c/ massa acrilica | M2 | 21.35 | 4.697 | 26.047 |  | 0 | 0 | 0
001.18.05 |  | EPOXI: |  |  | 0 | 0 |  | 0 | 0 | 0
001.18.05.01 | 150126 | Epoxi com massa e selador | M2 | 77.15 | 16.973 | 94.123 |  | 0 | 0 | 0
001.18.05.02 | 150127 | Epoxi sem massa c/ selador | M2 | 71.98 | 15.8356 | 87.8156 |  | 0 | 0 | 0
001.18.06 |  | OUTRAS PINTURAS: |  |  | 0 | 0 |  | 0 | 0 | 0
001.18.06.01 | 150207 | Acrílica para piso | M2 | 18.35 | 4.037 | 22.387 | 220 | 4037 | 4925.14 | 1
001.18.06.02 | 150131 | Anti-ferruginosa | M2 | 37.29 | 8.2038 | 45.4938 |  | 0 | 0 | 0
001.18.06.03 | 150489 | Anti-ferruginosa sobre grade de ferro | M2 | 54.07 | 11.8954 | 65.9654 |  | 0 | 0 | 0
001.18.06.04 | 150286 | Pintura s/ telha ceramica | M2 | 17.87 | 3.9314 | 21.8014 |  | 0 | 0 | 0
001.18.06.05 | 150274 | Selador s/ madeira | M2 | 24.59 | 5.4098 | 29.9998 |  | 0 | 0 | 0
001.18.06.06 | 150752 | Texturato rustico | M2 | 41.37 | 9.1014 | 50.4714 |  | 0 | 0 | 0
001.19 |  | INSTALAÇÕES ELÉTRICAS | 4961.8132 |  |  | TOTAL COM BDI |  |  |  | 1
001.19.01 |  | QUADROS E CAIXAS: |  |  | 0 | 0 |  | 0 | 0 | 0
001.19.01.01 | 170883 | Caixa Airstop p/ disjuntor bipolar de embutir até 50A | UN | 37.66 | 8.2852 | 45.9452 |  | 0 | 0 | 0
001.19.01.02 | 170870 | Caixa de aluminio 4"x2" | UN | 17.56 | 3.8632 | 21.4232 |  | 0 | 0 | 0
001.19.01.03 | 170873 | Caixa de F°G° 3"x3" | UN | 4.21 | 0.9262 | 5.1362 |  | 0 | 0 | 0
001.19.01.04 | 170874 | Caixa de F°G° 4"x4" | UN | 5.2 | 1.144 | 6.344 |  | 0 | 0 | 0
001.19.01.05 | 170871 | Caixa de ferro octogonal | UN | 8.46 | 1.8612 | 10.3212 |  | 0 | 0 | 0
001.19.01.06 | 170872 | Caixa de ferro sextavada fundo movel | UN | 11.64 | 2.5608 | 14.2008 |  | 0 | 0 | 0
001.19.01.07 | 170875 | Caixa de inspeção em polipropileno - 15x15cm | UN | 51.09 | 11.2398 | 62.3298 |  | 0 | 0 | 0
001.19.01.08 | 170876 | Caixa de inspeção em polipropileno - 30x40cm | UN | 90.71 | 19.9562 | 110.6662 |  | 0 | 0 | 0
001.19.01.09 | 170323 | Caixa de passagem ch. aço 100x100x80mm | UN | 45.01 | 9.9022 | 54.9122 |  | 0 | 0 | 0
001.19.01.10 | 170324 | Caixa de passagem ch. aço 150x150x80mm | UN | 67.29 | 14.8038 | 82.0938 |  | 0 | 0 | 0
001.19.01.11 | 170325 | Caixa de passagem ch. aço 200x200x100mm | UN | 109.53 | 24.0966 | 133.6266 |  | 0 | 0 | 0
001.19.01.12 | 170877 | Caixa de passagem em aluminio 100x100x70mm | UN | 50.28 | 11.0616 | 61.3416 |  | 0 | 0 | 0
001.19.01.13 | 170341 | Caixa de passagem em alumínio 150x150x100mm | UN | 51.28 | 11.2816 | 62.5616 |  | 0 | 0 | 0
001.19.01.14 | 170878 | Caixa de passagem em aluminio 200x200x115mm | UN | 112.23 | 24.6906 | 136.9206 |  | 0 | 0 | 0
001.19.01.15 | 170879 | Caixa de passagem em aluminio 300x300x130mm | UN | 228.16 | 50.1952 | 278.3552 |  | 0 | 0 | 0
001.19.01.16 | 170880 | Caixa de passagem em aluminio 400x400x180mm | UN | 282.64 | 62.1808 | 344.8208 |  | 0 | 0 | 0
001.19.01.17 | 170881 | Caixa plástica 4"x2" | UN | 3.07 | 0.6754 | 3.7454 |  | 0 | 0 | 0
001.19.01.18 | 171416 | Caixa plástica 4"x4" | UN | 3.5 | 0.77 | 4.27 |  | 0 | 0 | 0
001.19.01.19 | 171417 | Caixa plástica octogonal | UN | 5.5 | 1.21 | 6.71 |  | 0 | 0 | 0
001.19.01.20 | 170882 | Caixa polifásica padrão Celpa | UN | 202.25 | 44.495 | 246.745 |  | 0 | 0 | 0
001.19.01.21 | 171470 | Caixa ZB - inspeção c/ tampa de aço | UN | 49.6 | 10.912 | 60.512 |  | 0 | 0 | 0
001.19.01.22 | 170866 | Centro de distribuição p/ 03 disjuntores (s/ barramento) | UN | 52.68 | 11.5896 | 64.2696 |  | 0 | 0 | 0
001.19.01.23 | 170884 | Centro de distribuição p/ 06 disjuntores (s/ barramento) | UN | 76.89 | 16.9158 | 93.8058 | 1 | 76.89 | 93.8058 | 1
001.19.01.24 | 170885 | Centro de distribuição p/ 08 disjuntores (s/ barramento) | UN | 76.89 | 16.9158 | 93.8058 |  | 0 | 0 | 0
001.19.01.25 | 170886 | Centro de distribuição p/ 10 disjuntores (s/ barramento) | UN | 96.08 | 21.1376 | 117.2176 |  | 0 | 0 | 0
001.19.01.26 | 170321 | Centro de distribuiçao p/ 12 disjuntores (c/ barramento) | UN | 395.13 | 86.9286 | 482.0586 |  | 0 | 0 | 0
001.19.01.27 | 170887 | Centro de distribuição p/ 16 disjuntores (c/ barramento) | UN | 438.13 | 96.3886 | 534.5186 |  | 0 | 0 | 0
001.19.01.28 | 170888 | Centro de distribuição p/ 20 disjuntores (c/ barramento) | UN | 487.86 | 107.3292 | 595.1892 |  | 0 | 0 | 0
001.19.01.29 | 170322 | Centro de distribuiçao p/ 24 disjuntores (c/ barramento) | UN | 769.25 | 169.235 | 938.485 |  | 0 | 0 | 0
001.19.01.30 | 170386 | Centro de distribuiçao p/ 32 disjuntores (c/ barramento) | UN | 766.28 | 168.5816 | 934.8616 |  | 0 | 0 | 0
001.19.01.31 | 170889 | Centro de distribuição p/ 36 disjuntores (c/ barramento) | UN | 1103.4 | 242.748 | 1346.148 |  | 0 | 0 | 0
001.19.01.32 | 170387 | Centro de distribuiçao p/ 40 disjuntores (c/ barramento) | UN | 1 | 0.22 | 1.22 |  | 0 | 0 | 0
001.19.01.33 | 170890 | Centro de distribuição p/ 70 disjuntores (c/ barramento) | UN | 3067.93 | 674.9446 | 3742.8746 |  | 0 | 0 | 0
001.19.01.34 | 170869 | Quadro de comando - proteção trifásico - 2CV | UN | 558.4 | 122.848 | 681.248 |  | 0 | 0 | 0
001.19.01.35 | 170868 | Quadro de comando - proteção trifásico - 3CV | UN | 831.09 | 182.8398 | 1013.9298 |  | 0 | 0 | 0
001.19.01.36 | 170867 | Quadro de comando - proteção trifásico - 4CV | UN | 1147.92 | 252.5424 | 1400.4624 |  | 0 | 0 | 0
001.19.01.37 | 170073 | Quadro de mediçao bifasico (c/ disjuntor) | UN | 1148.92 | 252.7624 | 1401.6824 |  | 0 | 0 | 0
001.19.01.38 | 170072 | Quadro de mediçao monofasico (c/ disjuntor) | UN | 332.47 | 73.1434 | 405.6134 |  | 0 | 0 | 0
001.19.01.39 | 170615 | Quadro de mediçao trifasico (c/ disjuntor) | UN | 891.92 | 196.2224 | 1088.1424 |  | 0 | 0 | 0
001.19.02 |  | DISJUNTORES: |  |  | 0 | 0 |  | 0 | 0 | 0
001.19.02.01 | 170892 | Disjuntor 10 DR 2P- 25A 10 mA - PADRÃO DIN | UN | 263.61 | 57.9942 | 321.6042 |  | 0 | 0 | 0
001.19.02.02 | 170893 | Disjuntor 10 DR 4P- 25A 10 mA - PADRÃO DIN | UN | 393.11 | 86.4842 | 479.5942 |  | 0 | 0 | 0
001.19.02.03 | 170330 | Disjuntor 1P - 40 e 50A - PADRÃO DIN | UN | 38.37 | 8.4414 | 46.8114 |  | 0 | 0 | 0
001.19.02.04 | 170326 | Disjuntor 1P - 6 a 32A - PADRÃO DIN | UN | 22.45 | 4.939 | 27.389 | 1 | 22.45 | 27.389 | 1
001.19.02.05 | 170362 | Disjuntor 2P - 6 a 32A - PADRÃO DIN | UN | 64.9 | 14.278 | 79.178 | 1 | 64.9 | 79.178 | 1
001.19.02.06 | 170388 | Disjuntor 3P - 10 a 50A - PADRÃO DIN | UN | 341.82 | 75.2004 | 417.0204 |  | 0 | 0 | 0
001.19.02.07 | 170900 | Disjuntor 3P - 125A a 225A - PADRÃO DIN | UN | 432.67 | 95.1874 | 527.8574 |  | 0 | 0 | 0
001.19.02.08 | 170894 | Disjuntor 3P - 300A | UN | 1745.88 | 1745.88 | 3491.76 |  | 0 | 0 | 0
001.19.02.09 | 170895 | Disjuntor 3P - 400A | UN | 1789.97 | 393.7934 | 2183.7634 |  | 0 | 0 | 0
001.19.02.10 | 170896 | Disjuntor 3P - 600A | UN | 3157.37 | 694.6214 | 3851.9914 |  | 0 | 0 | 0
001.19.02.11 | 170393 | Disjuntor 3P - 63 a 100A - PADRÃO DIN | UN | 228.81 | 50.3382 | 279.1482 |  | 0 | 0 | 0
001.19.02.12 | 170897 | Disjuntor TQD 3P - 175A - PADRÃO DIN | UN | 902 | 198.44 | 1100.44 |  | 0 | 0 | 0
001.19.02.13 | 170898 | Disjuntor TQD 3P - 200A - PADRÃO DIN | UN | 565.77 | 124.4694 | 690.2394 |  | 0 | 0 | 0
001.19.02.14 | 170899 | Disjuntor TQD 3P - 250A - PADRÃO DIN | UN | 960 | 211.2 | 1171.2 |  | 0 | 0 | 0
001.19.03 |  | ELETRODUTOS,CONDULETES E CALHAS: |  |  | 0 | 0 |  | 0 | 0 | 0
001.19.03.01 | 170922 | Canaleta 20x20mm | M | 17.26 | 3.7972 | 21.0572 |  | 0 | 0 | 0
001.19.03.02 | 170923 | Canaleta sistema X completa | M | 16.07 | 3.5354 | 19.6054 |  | 0 | 0 | 0
001.19.03.03 | 170914 | Condulete de aluminio tipo C 1/2" | UN | 9.45 | 2.079 | 11.529 |  | 0 | 0 | 0
001.19.03.04 | 170915 | Condulete de aluminio tipo C 3/4" | UN | 17.02 | 3.7444 | 20.7644 |  | 0 | 0 | 0
001.19.03.05 | 170916 | Condulete de aluminio tipo E 1" | UN | 17.02 | 3.7444 | 20.7644 |  | 0 | 0 | 0
001.19.03.06 | 170917 | Condulete de aluminio tipo E 1/2" | UN | 13.49 | 2.9678 | 16.4578 |  | 0 | 0 | 0
001.19.03.07 | 170918 | Condulete de aluminio tipo E 3/4" | UN | 15.76 | 3.4672 | 19.2272 |  | 0 | 0 | 0
001.19.03.08 | 170919 | Condulete de aluminio tipo L 1.1/4" | UN | 23.14 | 5.0908 | 28.2308 |  | 0 | 0 | 0
001.19.03.09 | 170920 | Condulete de aluminio tipo L 3/4" | UN | 9.91 | 2.1802 | 12.0902 |  | 0 | 0 | 0
001.19.03.10 | 170921 | Condulete de aluminio tipo LL 1" | UN | 19.17 | 4.2174 | 23.3874 |  | 0 | 0 | 0
001.19.03.11 | 170901 | Condulete de aluminio tipo LL 1/2" | UN | 13.89 | 3.0558 | 16.9458 |  | 0 | 0 | 0
001.19.03.12 | 170902 | Condulete de aluminio tipo LL 3/4" | UN | 13.89 | 3.0558 | 16.9458 |  | 0 | 0 | 0
001.19.03.13 | 170903 | Condulete de aluminio tipo LR 1" | UN | 19.17 | 4.2174 | 23.3874 |  | 0 | 0 | 0
001.19.03.14 | 170904 | Condulete de aluminio tipo LR 1/2" | UN | 9.12 | 2.0064 | 11.1264 |  | 0 | 0 | 0
001.19.03.15 | 170905 | Condulete de aluminio tipo LR 3/4" | UN | 14.97 | 3.2934 | 18.2634 |  | 0 | 0 | 0
001.19.03.16 | 170907 | Condulete de aluminio tipo T 1" | UN | 19.52 | 4.2944 | 23.8144 |  | 0 | 0 | 0
001.19.03.17 | 170908 | Condulete de aluminio tipo T 1/2" | UN | 15.01 | 3.3022 | 18.3122 |  | 0 | 0 | 0
001.19.03.18 | 170906 | Condulete de aluminio tipo T 11/4" | UN | 25.84 | 5.6848 | 31.5248 |  | 0 | 0 | 0
001.19.03.19 | 170909 | Condulete de aluminio tipo T 3/4" | UN | 14.27 | 3.1394 | 17.4094 |  | 0 | 0 | 0
001.19.03.20 | 170910 | Condulete de aluminio tipo X 1" | UN | 20.35 | 4.477 | 24.827 |  | 0 | 0 | 0
001.19.03.21 | 170911 | Condulete de aluminio tipo X 1/2" | UN | 20.76 | 4.5672 | 25.3272 |  | 0 | 0 | 0
001.19.03.22 | 170912 | Condulete de aluminio tipo X 3/4" | UN | 11.87 | 2.6114 | 14.4814 |  | 0 | 0 | 0
001.19.03.23 | 170913 | Eletrocalha de metal curve "L" desc tipo "U" perf. 100 - 3m | UN | 163.4 | 35.948 | 199.348 |  | 0 | 0 | 0
001.19.03.24 | 170924 | Eletrocalha de metal curve "L" desc tipo "U" perf. 50 - 3m | UN | 103.86 | 103.86 | 207.72 |  | 0 | 0 | 0
001.19.03.25 | 170925 | Eletrocalha de metal curve "L" desc tipo "U" perf. 75 - 3m | UN | 109.26 | 24.0372 | 133.2972 |  | 0 | 0 | 0
001.19.03.26 | 170926 | Eletrocalha de metal curve "T" tipo "U" perf. 100 - 3m | UN | 74.76 | 16.4472 | 91.2072 |  | 0 | 0 | 0
001.19.03.27 | 170927 | Eletrocalha de metal curve "T" tipo "U" perf. 50 - 3m | UN | 60.56 | 13.3232 | 73.8832 |  | 0 | 0 | 0
001.19.03.28 | 170928 | Eletrocalha de metal curve "T" tipo "U" perf. 75 - 3m | UN | 68.37 | 15.0414 | 83.4114 |  | 0 | 0 | 0
001.19.03.29 | 170929 | Eletrocalha de metal curve "U"perf. 100x75 - 3m | UN | 110.03 | 24.2066 | 134.2366 |  | 0 | 0 | 0
001.19.03.30 | 170930 | Eletrocalha de metal curve "U"perf. 50x100 - 3m | UN | 65.41 | 14.3902 | 79.8002 |  | 0 | 0 | 0
001.19.03.31 | 170931 | Eletrocalha de metal curve "U"perf. 50x50 - 3m | UN | 79.56 | 17.5032 | 97.0632 |  | 0 | 0 | 0
001.19.03.32 | 171019 | Eletroduto de F°G° de 1 1/2" | M | 50.27 | 11.0594 | 61.3294 |  | 0 | 0 | 0
001.19.03.33 | 171018 | Eletroduto de F°G° de 1 1/4" | M | 25.35 | 5.577 | 30.927 |  | 0 | 0 | 0
001.19.03.34 | 171017 | Eletroduto de F°G° de 1" | M | 16.11 | 3.5442 | 19.6542 |  | 0 | 0 | 0
001.19.03.35 | 171091 | Eletroduto de F°G° de 1/2" | M | 13.76 | 3.0272 | 16.7872 |  | 0 | 0 | 0
001.19.03.36 | 171021 | Eletroduto de F°G° de 2 1/2" | M | 83.26 | 18.3172 | 101.5772 |  | 0 | 0 | 0
001.19.03.37 | 171020 | Eletroduto de F°G° de 2" | M | 51.4 | 11.308 | 62.708 |  | 0 | 0 | 0
001.19.03.38 | 171022 | Eletroduto de F°G° de 3" | M | 117.21 | 25.7862 | 142.9962 |  | 0 | 0 | 0
001.19.03.39 | 171092 | Eletroduto de F°G° de 3/4" | M | 13.37 | 2.9414 | 16.3114 |  | 0 | 0 | 0
001.19.03.40 | 170932 | Eletroduto de F°G° de 4" | M | 155.04 | 34.1088 | 189.1488 |  | 0 | 0 | 0
001.19.03.41 | 170631 | Eletroduto PVC Rígido de 1 1/2" | M | 19.2 | 4.224 | 23.424 |  | 0 | 0 | 0
001.19.03.42 | 170632 | Eletroduto PVC Rígido de 1 1/4" | M | 15.49 | 3.4078 | 18.8978 |  | 0 | 0 | 0
001.19.03.43 | 170078 | Eletroduto PVC Rígido de 1" | M | 11.94 | 2.6268 | 14.5668 |  | 0 | 0 | 0
001.19.03.44 | 170075 | Eletroduto PVC Rígido de 1/2" | M | 8.14 | 1.7908 | 9.9308 |  | 0 | 0 | 0
001.19.03.45 | 170074 | Eletroduto PVC Rígido de 2 1/2" | M | 35.54 | 7.8188 | 43.3588 |  | 0 | 0 | 0
001.19.03.46 | 170630 | Eletroduto PVC Rígido de 2" | M | 28.55 | 6.281 | 34.831 |  | 0 | 0 | 0
001.19.03.47 | 170077 | Eletroduto PVC Rígido de 3" | M | 38.78 | 8.5316 | 47.3116 |  | 0 | 0 | 0
001.19.03.48 | 170076 | Eletroduto PVC Rígido de 3/4" | M | 10.63 | 2.3386 | 12.9686 |  | 0 | 0 | 0
001.19.03.49 | 170727 | Eletroduto PVC Rígido de 4" | M | 86.04 | 18.9288 | 104.9688 |  | 0 | 0 | 0
001.19.04 |  | CABOS: |  |  | 0 | 0 |  | 0 | 0 | 0
001.19.04.01 | 170947 | Cabo coaxial 75 Homs 200 Mhz (TV) | M | 3.1 | 0.682 | 3.782 |  | 0 | 0 | 0
001.19.04.02 | 170944 | Cabo de aluminio - 2 AWG sem alma de aço | M | 7.34 | 1.6148 | 8.9548 |  | 0 | 0 | 0
001.19.04.03 | 170945 | Cabo de aluminio 2 AWG c/ alma de aço | KG | 40.6 | 8.932 | 49.532 |  | 0 | 0 | 0
001.19.04.04 | 170742 | Cabo de cobre 1,5mm2 - 1 KV | M | 6.19 | 1.3618 | 7.5518 |  | 0 | 0 | 0
001.19.04.05 | 170298 | Cabo de cobre 1,5mm2 - 750 V | M | 5.71 | 1.2562 | 6.9662 |  | 0 | 0 | 0
001.19.04.06 | 170743 | Cabo de cobre 2,5mm2 - 1 KV | M | 7.67 | 1.6874 | 9.3574 |  | 0 | 0 | 0
001.19.04.07 | 170418 | Cabo de cobre 2,5mm2 - 750 V | M | 7.2 | 1.584 | 8.784 |  | 0 | 0 | 0
001.19.04.08 | 170744 | Cabo de cobre 4mm2 - 1 KV | M | 10.53 | 2.3166 | 12.8466 |  | 0 | 0 | 0
001.19.04.09 | 170317 | Cabo de cobre 4mm2 - 750 V | M | 9.4 | 2.068 | 11.468 |  | 0 | 0 | 0
001.19.04.10 | 170745 | Cabo de cobre 6mm2 - 1 KV | M | 12.77 | 2.8094 | 15.5794 |  | 0 | 0 | 0
001.19.04.11 | 170318 | Cabo de cobre 6mm2 - 750 V | M | 11.89 | 2.6158 | 14.5058 |  | 0 | 0 | 0
001.19.04.12 | 170746 | Cabo de cobre 10mm2 - 1 KV | M | 17.08 | 3.7576 | 20.8376 |  | 0 | 0 | 0
001.19.04.13 | 170319 | Cabo de cobre 10mm2 - 750 V | M | 16.69 | 3.6718 | 20.3618 |  | 0 | 0 | 0
001.19.04.14 | 170747 | Cabo de cobre 16mm2 - 1 KV | M | 25.52 | 5.6144 | 31.1344 |  | 0 | 0 | 0
001.19.04.15 | 170320 | Cabo de cobre 16mm2 - 750 V | M | 24.29 | 5.3438 | 29.6338 |  | 0 | 0 | 0
001.19.04.16 | 170748 | Cabo de cobre 25mm2 - 1KV | M | 36.92 | 8.1224 | 45.0424 |  | 0 | 0 | 0
001.19.04.17 | 170358 | Cabo de cobre 25mm2 - 750 V | M | 37.05 | 8.151 | 45.201 |  | 0 | 0 | 0
001.19.04.18 | 170749 | Cabo de cobre 35mm2 - 1 KV | M | 51.11 | 11.2442 | 62.3542 |  | 0 | 0 | 0
001.19.04.19 | 170359 | Cabo de cobre 35mm2 - 750 V | M | 50.65 | 11.143 | 61.793 |  | 0 | 0 | 0
001.19.04.20 | 170750 | Cabo de cobre 50mm2 - 1 KV | M | 70.2 | 15.444 | 85.644 |  | 0 | 0 | 0
001.19.04.21 | 170751 | Cabo de cobre 70mm2 - 1 KV | M | 94.51 | 20.7922 | 115.3022 |  | 0 | 0 | 0
001.19.04.22 | 170933 | Cabo de cobre 95 mm² - 1 KV | M | 126.14 | 27.7508 | 153.8908 |  | 0 | 0 | 0
001.19.04.23 | 170934 | Cabo de cobre 120 mm² - 1 KV | M | 162.58 | 35.7676 | 198.3476 |  | 0 | 0 | 0
001.19.04.24 | 170935 | Cabo de cobre 150 mm² - 1 KV | M | 194.95 | 42.889 | 237.839 |  | 0 | 0 | 0
001.19.04.25 | 170936 | Cabo de cobre 185 mm² - 1 KV | M | 232.45 | 51.139 | 283.589 |  | 0 | 0 | 0
001.19.04.26 | 170937 | Cabo de cobre 240 mm2 - 1 KV | M | 297.7 | 65.494 | 363.194 |  | 0 | 0 | 0
001.19.04.27 | 171270 | Cabo de cobre nú 16mm² | M | 25.14 | 5.5308 | 30.6708 |  | 0 | 0 | 0
001.19.04.28 | 171271 | Cabo de cobre nú 25mm² | M | 32.18 | 7.0796 | 39.2596 |  | 0 | 0 | 0
001.19.04.29 | 171272 | Cabo de cobre nú 35mm² | M | 38.22 | 8.4084 | 46.6284 |  | 0 | 0 | 0
001.19.04.30 | 171273 | Cabo de cobre nú 50mm² | M | 61.35 | 61.35 | 122.7 |  | 0 | 0 | 0
001.19.04.31 | 171274 | Cabo de cobre nú 70mm² | M | 77.28 | 17.0016 | 94.2816 |  | 0 | 0 | 0
001.19.04.32 | 171275 | Cabo de cobre nú 95mm² | M | 98.46 | 21.6612 | 120.1212 |  | 0 | 0 | 0
001.19.04.33 | 170938 | Cabo multiplex 3 x 10mm² | M | 9.07 | 1.9954 | 11.0654 |  | 0 | 0 | 0
001.19.04.34 | 170939 | Cabo multiplex 4 x 10mm² | M | 10.54 | 2.3188 | 12.8588 |  | 0 | 0 | 0
001.19.04.35 | 170940 | Cabo multiplex 4 x 16mm² | M | 15.57 | 3.4254 | 18.9954 |  | 0 | 0 | 0
001.19.04.36 | 170941 | Cabo multiplex 4 x 25mm² | M | 19.52 | 19.52 | 39.04 |  | 0 | 0 | 0
001.19.04.37 | 170942 | Cabo multiplex 4 x 35mm² | M | 28.02 | 6.1644 | 34.1844 |  | 0 | 0 | 0
001.19.04.38 | 170943 | Cabo multiplex 4 x 70mm² | M | 54.03 | 11.8866 | 65.9166 |  | 0 | 0 | 0
001.19.05 |  | PONTOS, TOMADAS E INTERRUPTORES: |  |  | 0 | 0 |  | 0 | 0 | 0
001.19.05.01 | 171519 | Campainha/Cigarra (sem fiação) | UN | 45.1 | 9.922 | 55.022 |  | 0 | 0 | 0
001.19.05.02 | 171521 | Controlador de ventilador | UN | 44.72 | 9.8384 | 54.5584 |  | 0 | 0 | 0
001.19.05.03 | 170961 | Ignitor p/ lâmpada vapor de sódio | UN | 40.69 | 8.9518 | 49.6418 |  | 0 | 0 | 0
001.19.05.04 | 170333 | Interruptor 1 tecla paralelo (s/fiaçao) | UN | 22.31 | 4.9082 | 27.2182 |  | 0 | 0 | 0
001.19.05.05 | 170332 | Interruptor 1 tecla simples (s/fiaçao) | UN | 15.85 | 3.487 | 19.337 |  | 0 | 0 | 0
001.19.05.06 | 170337 | Interruptor 1 tecla+tomada (s/fiaçao) | UN | 28.09 | 6.1798 | 34.2698 |  | 0 | 0 | 0
001.19.05.07 | 170964 | Interruptor 2 teclas +Tomada 2P +T (s/fiação) | UN | 41.35 | 9.097 | 50.447 |  | 0 | 0 | 0
001.19.05.08 | 170336 | Interruptor 2 teclas paralelo (s/fiaçao) | UN | 41.75 | 9.185 | 50.935 |  | 0 | 0 | 0
001.19.05.09 | 170334 | Interruptor 2 teclas simples (s/fiaçao) | UN | 29.94 | 6.5868 | 36.5268 |  | 0 | 0 | 0
001.19.05.10 | 170335 | Interruptor 2 teclas simples+paralelo (s/fiaçao) | UN | 36.64 | 8.0608 | 44.7008 |  | 0 | 0 | 0
001.19.05.14 | 170960 | Minuteria com pulsador | UN | 70.74 | 15.5628 | 86.3028 |  | 0 | 0 | 0
001.19.05.15 | 170309 | Ponto de antena p/ radio e TV (c/ fiaçao) | PT | 162.89 | 35.8358 | 198.7258 |  | 0 | 0 | 0
001.19.05.16 | 170701 | Ponto de força (tubul., fiaçao e disjuntor) acima de 200W | PT | 492.31 | 108.3082 | 600.6182 | 4 | 1969.24 | 2402.4728 | 1
001.19.05.17 | 170081 | Ponto de luz / força (c/tubul., cx. e fiaçao) ate 200W | PT | 232.25 | 51.095 | 283.345 |  | 0 | 0 | 0
001.19.05.18 | 170398 | Ponto p/ campainha /cigarra (com tubul. Cx. e fiação) | PT | 202.6 | 44.572 | 247.172 |  | 0 | 0 | 0
001.19.05.19 | 170692 | Ponto p/ ventilador de teto (c/ fiaçao) | PT | 120.88 | 26.5936 | 147.4736 |  | 0 | 0 | 0
001.19.05.20 | 170962 | Pulsador de campainha 10A (sem fiação) | UN | 35.76 | 35.76 | 71.52 |  | 0 | 0 | 0
001.19.05.21 | 171491 | Revisão de ponto de luz | PT | 93.39 | 20.5458 | 113.9358 |  | 0 | 0 | 0
001.19.05.22 | 170952 | Tampa cega 3"x3" plástica | UN | 8.35 | 1.837 | 10.187 |  | 0 | 0 | 0
001.19.05.23 | 170948 | Tampa cega 4"x2" metálica | UN | 15.94 | 3.5068 | 19.4468 |  | 0 | 0 | 0
001.19.05.24 | 170950 | Tampa cega 4"x2" plástica | UN | 9.56 | 2.1032 | 11.6632 |  | 0 | 0 | 0
001.19.05.25 | 170951 | Tampa cega 4"x4" plástica | UN | 12.75 | 2.805 | 15.555 |  | 0 | 0 | 0
001.19.05.26 | 170949 | Tampa cega 4x4" metálica | UN | 25.73 | 5.6606 | 31.3906 |  | 0 | 0 | 0
001.19.05.27 | 170953 | Tampa de pressão para perfilado 38mm - 3m | Pç | 19.74 | 4.3428 | 24.0828 |  | 0 | 0 | 0
001.19.05.28 | 170958 | Tomada sistema X completa | UN | 32.33 | 7.1126 | 39.4426 |  | 0 | 0 | 0
001.19.05.29 | 170959 | Tomada terminal de TV coaxial 4"x2"- 2 pontos | UN | 34.64 | 7.6208 | 42.2608 |  | 0 | 0 | 0
001.19.05.30 | 170339 | Tomada 2P+T 10A (s/fiaçao) | UN | 25.17 | 5.5374 | 30.7074 |  | 0 | 0 | 0
001.19.05.31 | 171523 | Tomada 2P+T 20A (s/fiaçao) | UN | 24.78 | 5.4516 | 30.2316 |  | 0 | 0 | 0
001.19.05.32 | 170955 | Tomada 3P+T 63A/220V | UN | 222.14 | 48.8708 | 271.0108 |  | 0 | 0 | 0
001.19.05.33 | 170956 | Tomada de piso 3P+T - 4"x2" | UN | 60.14 | 13.2308 | 73.3708 |  | 0 | 0 | 0
001.19.05.34 | 171522 | Tomadas 2 (2P+T) 10A (s/fiação) | UN | 28.39 | 6.2458 | 34.6358 |  | 0 | 0 | 0
001.19.05.35 | 171520 | Tomadas 2 (2P+T) 20A (s/fiação) | UN | 33.45 | 7.359 | 40.809 |  | 0 | 0 | 0
001.19.06 |  | LUMINÁRIAS: |  |  | 0 | 0 |  | 0 | 0 | 0
001.19.06.01 | 170371 | Conjunto ilum. tipo petala c/1 lamp. v. mercurio/poste de aço | UN | 3217.28 | 707.8016 | 3925.0816 |  | 0 | 0 | 0
001.19.06.02 | 170372 | Conjunto ilum. tipo petala c/2 lamp. v. mercurio/poste de aço | UN | 3593.83 | 790.6426 | 4384.4726 |  | 0 | 0 | 0
001.19.06.03 | 170993 | Holofote - LED 300W (Cônico) | UN | 226.85 | 49.907 | 276.757 |  | 0 | 0 | 0
001.19.06.04 | 171527 | Lâmpada de Led Tubular 10W bivolt | UN | 19.31 | 4.2482 | 23.5582 |  | 0 | 0 | 0
001.19.06.05 | 171528 | Lâmpada de Led Tubular 18W bivolt | UN | 23.76 | 5.2272 | 28.9872 |  | 0 | 0 | 0
001.19.06.06 | 170997 | Lâmpada fluorescente 100W 127V/220V | UN | 92.46 | 20.3412 | 112.8012 |  | 0 | 0 | 0
001.19.06.07 | 170998 | Lâmpada fluorescente com reator acoplado (PLL)15W -127V/220V | UN | 17.56 | 3.8632 | 21.4232 |  | 0 | 0 | 0
001.19.06.08 | 170999 | Lâmpada fluorescente com reator acoplado (PLL)20W -127V/220V | UN | 17.54 | 3.8588 | 21.3988 |  | 0 | 0 | 0
001.19.06.09 | 171000 | Lâmpada fluorescente com reator acoplado (PLL)48W -127V/220V | UN | 41.94 | 9.2268 | 51.1668 |  | 0 | 0 | 0
001.19.06.10 | 171002 | Lâmpada mista 160W -E27 | UN | 23.11 | 5.0842 | 28.1942 |  | 0 | 0 | 0
001.19.06.11 | 171003 | Lâmpada mista 250W -E27 | UN | 29.96 | 6.5912 | 36.5512 |  | 0 | 0 | 0
001.19.06.12 | 171004 | Lâmpada mista 500W -E40 | UN | 59.24 | 13.0328 | 72.2728 |  | 0 | 0 | 0
001.19.06.13 | 171007 | Lâmpada vapor de merc. 125W | UN | 22.31 | 4.9082 | 27.2182 |  | 0 | 0 | 0
001.19.06.14 | 171005 | Lâmpada vapor de merc. 250W | UN | 38.1 | 8.382 | 46.482 |  | 0 | 0 | 0
001.19.06.15 | 171006 | Lâmpada vapor de merc. 400W | UN | 52.22 | 11.4884 | 63.7084 |  | 0 | 0 | 0
001.19.06.16 | 171010 | Lâmpada vapor de sódio 80W | UN | 41.91 | 9.2202 | 51.1302 |  | 0 | 0 | 0
001.19.06.17 | 171008 | Lâmpada vapor de sódio 250W | UN | 70.81 | 15.5782 | 86.3882 |  | 0 | 0 | 0
001.19.06.18 | 171009 | Lâmpada vapor de sódio 350W | UN | 66.5 | 14.63 | 81.13 |  | 0 | 0 | 0
001.19.06.19 | 171011 | Lâmpada vapor metálico 400W | UN | 56.91 | 12.5202 | 69.4302 |  | 0 | 0 | 0
001.19.06.20 | 171012 | Lâmpada vapor metálico 70W | UN | 48.81 | 10.7382 | 59.5482 |  | 0 | 0 | 0
001.19.06.21 | 170978 | Luminária c/ lâmp de emergência | UN | 53.03 | 11.6666 | 64.6966 |  | 0 | 0 | 0
001.19.06.22 | 170977 | Luminária c/ lâmp mista até 250W | UN | 89.11 | 19.6042 | 108.7142 |  | 0 | 0 | 0
001.19.06.23 | 170979 | Luminária de facho aberto p/ lâmp vapor de mercúrio | UN | 163.41 | 35.9502 | 199.3602 |  | 0 | 0 | 0
001.19.06.24 | 170981 | Luminária p/ lâmp PLL de embutir | UN | 113.14 | 24.8908 | 138.0308 |  | 0 | 0 | 0
001.19.06.25 | 170980 | Luminária p/ lâmp PLL de sobrepor | UN | 81.16 | 17.8552 | 99.0152 |  | 0 | 0 | 0
001.19.06.26 | 170982 | Luminária pública simples | UN | 209.53 | 46.0966 | 255.6266 |  | 0 | 0 | 0
001.19.06.27 | 170983 | Luminária tipo arandela- casco de tartaruga | UN | 130.57 | 28.7254 | 159.2954 |  | 0 | 0 | 0
001.19.06.28 | 170985 | Luminária tipo refletor p/ lâmp vapor de sódio até 250W | UN | 115.14 | 115.14 | 230.28 |  | 0 | 0 | 0
001.19.06.29 | 170992 | Luminária 2x16W c/ aleta branca reflet aluminio | UN | 168.54 | 37.0788 | 205.6188 |  | 0 | 0 | 0
001.19.06.30 | 170976 | Luminária 2x32W c/ aleta branca reflet aluminio | UN | 163.85 | 36.047 | 199.897 |  | 0 | 0 | 0
001.19.06.31 | 171013 | Luminária abalux - embutir(2x20W) - completa | UN | 124.76 | 27.4472 | 152.2072 |  | 0 | 0 | 0
001.19.06.32 | 171014 | Luminária abalux - embutir(2x40W) - completa | UN | 201.76 | 44.3872 | 246.1472 |  | 0 | 0 | 0
001.19.06.33 | 171015 | Luminária abalux - sobrepor (2x20W) - completa | UN | 139.26 | 30.6372 | 169.8972 |  | 0 | 0 | 0
001.19.06.34 | 171016 | Luminária abalux - sobrepor (2x40W) - completa | UN | 157.26 | 34.5972 | 191.8572 |  | 0 | 0 | 0
001.19.06.35 | 171529 | Luminária de embutir com aletas e 2 lâmpadas de Led de 10W | UN | 320.49 | 70.5078 | 390.9978 |  | 0 | 0 | 0
001.19.06.36 | 171530 | Luminária de embutir com aletas e 2 lâmpadas de Led de 18W | UN | 320.49 | 70.5078 | 390.9978 |  | 0 | 0 | 0
001.19.06.37 | 170778 | Luminaria de embutir completa c/lamp. fluorescente1x16W | UN | 201.43 | 44.3146 | 245.7446 |  | 0 | 0 | 0
001.19.06.38 | 170780 | Luminaria de embutir completa c/lamp. fluorescente1x32W | UN | 289.12 | 63.6064 | 352.7264 |  | 0 | 0 | 0
001.19.06.39 | 170779 | Luminaria de embutir completa c/lamp. fluorescente2x16W | UN | 223.29 | 49.1238 | 272.4138 |  | 0 | 0 | 0
001.19.06.40 | 170781 | Luminaria de embutir completa c/lamp. fluorescente2x32W | UN | 320.95 | 70.609 | 391.559 |  | 0 | 0 | 0
001.19.06.41 | 171531 | Luminária de sobrepor com aletas e 2 lâmpadas de Led de 10W | UN | 216.45 | 47.619 | 264.069 |  | 0 | 0 | 0
001.19.06.42 | 171532 | Luminária de sobrepor com aletas e 2 lâmpadas de Led de 18W | UN | 321.79 | 70.7938 | 392.5838 |  | 0 | 0 | 0
001.19.06.43 | 170583 | Luminaria tipo globo c/ lamp. fluorescente | UN | 194.62 | 42.8164 | 237.4364 |  | 0 | 0 | 0
001.19.06.44 | 170345 | Luminaria tipo prato c/ lamp. Fluorescente (s/fiaçao) | UN | 168.56 | 37.0832 | 205.6432 |  | 0 | 0 | 0
001.19.06.45 | 171282 | Projetor c/ lâmpada vapor met. 1000W completo | UN | 973.66 | 214.2052 | 1187.8652 |  | 0 | 0 | 0
001.19.06.49 | 170989 | Projetor retangular 400W | UN | 117.83 | 25.9226 | 143.7526 |  | 0 | 0 | 0
001.19.06.50 | 170965 | Reator convecional de 40W | UN | 52.39 | 11.5258 | 63.9158 |  | 0 | 0 | 0
001.19.06.51 | 170966 | Reator lâmp fluoresc 1x20W convecional | UN | 52.19 | 11.4818 | 63.6718 |  | 0 | 0 | 0
001.19.06.52 | 170967 | Reator lâmp fluoresc 2x20W partida rápida | UN | 55.96 | 12.3112 | 68.2712 |  | 0 | 0 | 0
001.19.06.53 | 170968 | Reator lâmp fluoresc 2x40W partida rápida | UN | 68.15 | 14.993 | 83.143 |  | 0 | 0 | 0
001.19.06.54 | 170970 | Reator lâmp vapor de mercurio 125W | UN | 171.24 | 37.6728 | 208.9128 |  | 0 | 0 | 0
001.19.06.55 | 170973 | Reator lâmp vapor de mercurio 250W | UN | 205.7 | 45.254 | 250.954 |  | 0 | 0 | 0
001.19.06.56 | 170969 | Reator lâmp vapor de mercurio 400W | UN | 237.21 | 52.1862 | 289.3962 |  | 0 | 0 | 0
001.19.06.57 | 170971 | Reator lâmp vapor de sódio 250W | UN | 174.75 | 38.445 | 213.195 |  | 0 | 0 | 0
001.19.06.58 | 170972 | Reator lâmp vapor de sódio 400W | UN | 294.14 | 64.7108 | 358.8508 |  | 0 | 0 | 0
001.19.06.59 | 170974 | Reator lâmp vapor metálico 400W | UN | 222.84 | 49.0248 | 271.8648 |  | 0 | 0 | 0
001.19.06.60 | 170975 | Refletor aluminio c/ lâmp mista 250W E-27 | UN | 410.18 | 90.2396 | 500.4196 | 4 | 1640.72 | 2001.6784 | 1
001.19.06.61 | 170987 | Refletor aluminio c/ lâmp mista 500W | UN | 673.68 | 148.2096 | 821.8896 |  | 0 | 0 | 0
001.19.07 |  | ALIMENTAÇÃO, MEDIÇÃO, PROTEÇÃO E MOTORES: |  |  | 0 | 0 |  | 0 | 0 | 0
001.19.07.01 | 170470 | Acessorios p/transformador em poste(incl.cabine de mediçao) | UN | 16932.38 | 3725.1236 | 20657.5036 |  | 0 | 0 | 0
001.19.07.02 | 171039 | Chave faca c/ fusível 3P - 30A -250V | UN | 295.53 | 65.0166 | 360.5466 |  | 0 | 0 | 0
001.19.07.03 | 171040 | Chave faca HA 400A | UN | 1284.68 | 282.6296 | 1567.3096 |  | 0 | 0 | 0
001.19.07.04 | 171041 | Chave fusível de distribuição 15KV L 100A | UN | 351.83 | 351.83 | 703.66 |  | 0 | 0 | 0
001.19.07.05 | 171042 | Chave magnética p/ motor de 5CV -3F-220V | UN | 301.25 | 66.275 | 367.525 |  | 0 | 0 | 0
001.19.07.06 | 171043 | Chave reversora 3P-30A-220V | UN | 347.33 | 76.4126 | 423.7426 |  | 0 | 0 | 0
001.19.07.07 | 170381 | Cordoalha de cobre nu - seçao 35 a 50mm2 - isoladores | M | 70.26 | 15.4572 | 85.7172 |  | 0 | 0 | 0
001.19.07.08 | 170382 | Cordoalha de cobre nu - seçao 70 a 90mm2 - isoladores | M | 128.29 | 28.2238 | 156.5138 |  | 0 | 0 | 0
001.19.07.09 | 171037 | Elo fusivel 10K | UN | 8.47 | 1.8634 | 10.3334 |  | 0 | 0 | 0
001.19.07.10 | 171038 | Elo fusivel 15K | UN | 8.96 | 1.9712 | 10.9312 |  | 0 | 0 | 0
001.19.07.11 | 171036 | Fusivel NH 300A a 630A | UN | 142.41 | 31.3302 | 173.7402 |  | 0 | 0 | 0
001.19.07.12 | 170512 | Gerador 111/101 KVA -60Hz -220/127V com acessórios | UN | 108461.52 | 23861.5344 | 132323.0544 |  | 0 | 0 | 0
001.19.07.13 | 170510 | Gerador 55/50KVA - 60hz - 220/127V com acessórios | UN | 96896.32 | 21317.1904 | 118213.5104 |  | 0 | 0 | 0
001.19.07.14 | 170511 | Gerador 83/75KVA - 60hz - 220/127V com acessórios | UN | 88603.7 | 19492.814 | 108096.514 |  | 0 | 0 | 0
001.19.07.15 | 171468 | Interruptor diferencial residual 20A/30mA-2P | UN | 120.55 | 26.521 | 147.071 |  | 0 | 0 | 0
001.19.07.16 | 171469 | Interruptor diferencial residual 40A/30mA-4P | UN | 180.7 | 39.754 | 220.454 |  | 0 | 0 | 0
001.19.07.17 | 170380 | Mastro simples de fo go p/ para-raio (c/ acessorios) | UN | 987.59 | 217.2698 | 1204.8598 |  | 0 | 0 | 0
001.19.07.18 | 170415 | Mureta de mediçao em alv.c/laje em conc.(c=2.20/l=0.50/h=2.0m) | UN | 3025.03 | 665.5066 | 3690.5366 |  | 0 | 0 | 0
001.19.07.19 | 171028 | Para raio de distribuição de tensão 15 KV | UN | 269.18 | 59.2196 | 328.3996 |  | 0 | 0 | 0
001.19.07.20 | 170378 | Pára-Raio latao cromado tipo Franklin (s/acess.) | UN | 161.96 | 35.6312 | 197.5912 |  | 0 | 0 | 0
001.19.07.21 | 170656 | Poste concr.300-DN, h=11m(incl.base concr.ciclópico) | UN | 1500.26 | 330.0572 | 1830.3172 |  | 0 | 0 | 0
001.19.07.22 | 170624 | Poste concr.600-DN, h=11m(incl.base concr.ciclópico) | UN | 1839.31 | 404.6482 | 2243.9582 |  | 0 | 0 | 0
001.19.07.23 | 171029 | Poste de concreto circular 300 Dan h = 9m (incl. base em concreto ciclópico) | UN | 1298.97 | 285.7734 | 1584.7434 |  | 0 | 0 | 0
001.19.07.24 | 171030 | Poste de concreto circular 600 Dan h = 9m (incl. base em concreto ciclópico) | UN | 1839.31 | 404.6482 | 2243.9582 |  | 0 | 0 | 0
001.19.07.25 | 171031 | Poste de concreto duplo T 300 Dan h = 9m (incl. base em concreto ciclópico) | UN | 1239.99 | 272.7978 | 1512.7878 |  | 0 | 0 | 0
001.19.07.26 | 171033 | Poste de concreto duplo T 300 Dan h = 11m (incl. base em concreto ciclópico) | UN | 1519.84 | 334.3648 | 1854.2048 |  | 0 | 0 | 0
001.19.07.27 | 171032 | Poste de concreto duplo T 600 Dan h = 9m (incl. base em concreto ciclópico) | UN | 1516.24 | 333.5728 | 1849.8128 |  | 0 | 0 | 0
001.19.07.28 | 170384 | Poste de concreto p/ AT-BT incl.rede de distribuiçao h=11m | UN | 3463.07 | 761.8754 | 4224.9454 |  | 0 | 0 | 0
001.19.07.29 | 171502 | Poste em concreto 100 - DaN, h=7,0m (incl. base em concreto ciclópico) | UN | 1087.5 | 239.25 | 1326.75 |  | 0 | 0 | 0
001.19.07.30 | 170625 | Poste em fo.go. h=11m (incl.base concr.ciclópico) | UN | 2795.59 | 615.0298 | 3410.6198 |  | 0 | 0 | 0
001.19.07.31 | 171034 | Proteção contra surto Classe II,1P,20KA,175V | UN | 79.55 | 17.501 | 97.051 |  | 0 | 0 | 0
001.19.07.32 | 170694 | Subestação aérea c/ transformador 112,5 KVA (incl.poste, acessorios e cabine de mediçao) | UN | 53369.03 | 11741.1866 | 65110.2166 |  | 0 | 0 | 0
001.19.07.33 | 170695 | Subestação aérea c/ transformador 150 KVA (incl.poste, acessorios e cabine de mediçao) | UN | 68521.97 | 15074.8334 | 83596.8034 |  | 0 | 0 | 0
001.19.07.34 | 171395 | Subestação aérea c/ transformador 225 KVA (incl.poste, acessorios e cabine de mediçao) | UN | 83305.03 | 18327.1066 | 101632.1366 |  | 0 | 0 | 0
001.19.07.35 | 170677 | Subestação aérea c/ transformador 45 KVA (incl.poste, acessorios e cabine de mediçao) | UN | 36305.75 | 7987.265 | 44293.015 |  | 0 | 0 | 0
001.19.07.36 | 170693 | Subestação aérea c/ transformador 75 KVA (incl.poste, acessorios e cabine de mediçao) | UN | 48525.13 | 10675.5286 | 59200.6586 |  | 0 | 0 | 0
001.19.07.37 | 170354 | Transformador de 45KVA-15KV-60HZ | UN | 13167.74 | 2896.9028 | 16064.6428 |  | 0 | 0 | 0
001.19.07.38 | 170356 | Transformador de 75KVA-15KV-60HZ | UN | 25186.62 | 5541.0564 | 30727.6764 |  | 0 | 0 | 0
001.19.07.39 | 170357 | Transformador de 112,5.5KVA-15KV-60HZ | UN | 26407.8 | 5809.716 | 32217.516 |  | 0 | 0 | 0
001.19.07.40 | 170684 | Transformador de 150KVA-15KV-60HZ | UN | 37237.46 | 8192.2412 | 45429.7012 |  | 0 | 0 | 0
001.19.07.41 | 171410 | Transformador de 225KVA - 15KV-60HZ | UN | 50405 | 11089.1 | 61494.1 |  | 0 | 0 | 0
001.19.07.42 | 170383 | Tubo PVC rigido diam. 50mm p/proteçao cordoalha | UN | 130.42 | 28.6924 | 159.1124 |  | 0 | 0 | 0
001.19.08 |  | ACESSÓRIOS E CONEXÕES (I) |  |  | 0 | 0 |  | 0 | 0 | 0
001.19.08.01 | 171127 | Bloco cook -50 pares | UN | 253.1 | 55.682 | 308.782 |  | 0 | 0 | 0
001.19.08.02 | 171128 | Bocal com rabicho | UN | 5.13 | 1.1286 | 6.2586 |  | 0 | 0 | 0
001.19.08.03 | 171129 | Bocal de louça E-27 | UN | 5.62 | 1.2364 | 6.8564 |  | 0 | 0 | 0
001.19.08.04 | 171130 | Bocal de louça E-40 | UN | 13.7 | 3.014 | 16.714 |  | 0 | 0 | 0
001.19.08.05 | 171132 | Braçadeira tipo "D' p/ elet de 1/2" | UN | 2.56 | 0.5632 | 3.1232 |  | 0 | 0 | 0
001.19.08.06 | 171135 | Braçadeira tipo "D' p/ elet de 3/4" | UN | 3.04 | 0.6688 | 3.7088 |  | 0 | 0 | 0
001.19.08.07 | 171131 | Braçadeira tipo "D' p/ elet de 1" | UN | 2.76 | 0.6072 | 3.3672 |  | 0 | 0 | 0
001.19.08.08 | 171133 | Braçadeira tipo "D' p/ elet de 2" | UN | 5.05 | 1.111 | 6.161 |  | 0 | 0 | 0
001.19.08.09 | 171134 | Braçadeira tipo "D' p/ elet de 2 1/2" | UN | 4.53 | 0.9966 | 5.5266 |  | 0 | 0 | 0
001.19.08.10 | 171136 | Braçadeira tipo chavite 1" | UN | 3.14 | 0.6908 | 3.8308 |  | 0 | 0 | 0
001.19.08.11 | 171118 | Conector convencional 1x20 110V | UN | 13.61 | 13.61 | 27.22 |  | 0 | 0 | 0
001.19.08.15 | 171120 | Conector de emenda para cabo 16 mm² | UN | 4.48 | 0.9856 | 5.4656 |  | 0 | 0 | 0
001.19.08.16 | 171122 | Conector de emenda para cabo 25 mm² | UN | 5.81 | 1.2782 | 7.0882 |  | 0 | 0 | 0
001.19.08.17 | 171123 | Conector de emenda para cabo 35 mm² | UN | 7.11 | 1.5642 | 8.6742 |  | 0 | 0 | 0
001.19.08.18 | 171125 | Conector de emenda para cabo 50 mm² | UN | 11.21 | 2.4662 | 13.6762 |  | 0 | 0 | 0
001.19.08.19 | 171107 | Conector de emenda para cabo 70 mm² | UN | 14.41 | 3.1702 | 17.5802 |  | 0 | 0 | 0
001.19.08.20 | 171108 | Conector de emenda para cabo 95 mm² | UN | 18.41 | 4.0502 | 22.4602 |  | 0 | 0 | 0
001.19.08.21 | 171116 | Conector grampo paralelo de aluminio Cb 4 mm² | UN | 16.68 | 3.6696 | 20.3496 |  | 0 | 0 | 0
001.19.08.22 | 171109 | Conector para haste de aterramento de 3/4" | UN | 10.98 | 2.4156 | 13.3956 |  | 0 | 0 | 0
001.19.08.23 | 171110 | Conector para haste de aterramento de 5/8" | UN | 11.79 | 2.5938 | 14.3838 |  | 0 | 0 | 0
001.19.08.24 | 171111 | Conector paralelo de aluminio 8 a 10 | UN | 10.34 | 2.2748 | 12.6148 |  | 0 | 0 | 0
001.19.08.25 | 171117 | Conector paralelo p/ cabo 4/0 AWG | UN | 18.39 | 4.0458 | 22.4358 |  | 0 | 0 | 0
001.19.08.26 | 171112 | Conector prensa fios 10 a 20 | UN | 14.87 | 3.2714 | 18.1414 |  | 0 | 0 | 0
001.19.08.27 | 171113 | Conector TPF de 50mm² | UN | 13.04 | 2.8688 | 15.9088 |  | 0 | 0 | 0
001.19.08.28 | 171114 | Conjunto estaiamento 3m 2" | UN | 286.45 | 63.019 | 349.469 |  | 0 | 0 | 0
001.19.08.29 | 171263 | Curva 90° p/ elet. F°G° 2 1/2" (IE) | UN | 152.56 | 152.56 | 305.12 |  | 0 | 0 | 0
001.19.08.30 | 171261 | Curva 90° p/ elet. F°G° 1/2" (IE) | UN | 22.12 | 4.8664 | 26.9864 |  | 0 | 0 | 0
001.19.08.31 | 171262 | Curva 90° p/ elet. F°G° 2" (IE) | UN | 32.06 | 7.0532 | 39.1132 |  | 0 | 0 | 0
001.19.08.32 | 171264 | Curva 90° p/ elet. F°G° 3" (IE) | UN | 70.31 | 15.4682 | 85.7782 |  | 0 | 0 | 0
001.19.08.33 | 171265 | Curva 90° p/ elet. F°G° 4" (IE) | UN | 269.38 | 59.2636 | 328.6436 |  | 0 | 0 | 0
001.19.08.34 | 171266 | Curva 90° p/ elet. PVC 1 1/2" (IE) | UN | 18.22 | 4.0084 | 22.2284 |  | 0 | 0 | 0
001.19.08.35 | 171267 | Curva 90° p/ elet. PVC 1 1/4" (IE) | UN | 18.8 | 4.136 | 22.936 |  | 0 | 0 | 0
001.19.08.36 | 171093 | Curva 90° p/ elet. PVC 2 1/2" (IE) | UN | 42.57 | 9.3654 | 51.9354 |  | 0 | 0 | 0
001.19.08.37 | 171268 | Curva 90° p/ elet. PVC 2" (IE) | UN | 24.59 | 5.4098 | 29.9998 |  | 0 | 0 | 0
001.19.08.38 | 171094 | Curva 90° p/ elet. PVC 3" (IE) | UN | 59.94 | 13.1868 | 73.1268 |  | 0 | 0 | 0
001.19.08.39 | 171024 | Curva 90º p/ elet PVC 3/4" (IE) | UN | 14.99 | 3.2978 | 18.2878 |  | 0 | 0 | 0
001.19.08.40 | 171025 | Curva 90º p/ elet. PVC 1" (IE) | UN | 16.49 | 3.6278 | 20.1178 |  | 0 | 0 | 0
001.19.08.41 | 171023 | Curva 90º p/ elet. PVC 1/2" (IE) | UN | 17.71 | 3.8962 | 21.6062 |  | 0 | 0 | 0
001.19.08.42 | 171097 | Curva 135° p/ elet. F°G° 1 1/4" (IE) | UN | 29.42 | 6.4724 | 35.8924 |  | 0 | 0 | 0
001.19.08.43 | 171103 | Curva 135° p/ elet. F°G° 1" (IE) | UN | 20.02 | 4.4044 | 24.4244 |  | 0 | 0 | 0
001.19.08.44 | 171098 | Curva 135° p/ elet. F°G° 1/2" (IE) | UN | 17.44 | 3.8368 | 21.2768 |  | 0 | 0 | 0
001.19.08.45 | 171096 | Curva 135° p/ elet. F°G° 4" (IE) | UN | 200.69 | 44.1518 | 244.8418 |  | 0 | 0 | 0
001.19.08.46 | 171100 | Curva 135° p/ elet. PVC 1 1/2" (IE) | UN | 20.56 | 4.5232 | 25.0832 |  | 0 | 0 | 0
001.19.08.47 | 171101 | Curva 135° p/ elet. PVC 1 1/4" (IE) | UN | 24.81 | 5.4582 | 30.2682 |  | 0 | 0 | 0
001.19.08.48 | 171099 | Curva 135° p/ elet. PVC 1" (IE) | UN | 15.84 | 3.4848 | 19.3248 |  | 0 | 0 | 0
001.19.08.49 | 171102 | Curva 135° p/ elet. PVC 1/2" (IE) | UN | 13.85 | 3.047 | 16.897 |  | 0 | 0 | 0
001.19.08.50 | 171104 | Curva 135° p/ elet. PVC 2 1/2" (IE) | UN | 34.4 | 7.568 | 41.968 |  | 0 | 0 | 0
001.19.08.51 | 171105 | Curva 135° p/ elet. PVC 3" (IE) | UN | 60.84 | 13.3848 | 74.2248 |  | 0 | 0 | 0
001.19.08.52 | 171106 | Curva 135° p/ elet. PVC 4" (IE) | UN | 74.13 | 16.3086 | 90.4386 |  | 0 | 0 | 0
001.19.08.53 | 171044 | Luva p/ elet. F°G° de 1 1/2" (IE) | UN | 13.39 | 2.9458 | 16.3358 |  | 0 | 0 | 0
001.19.08.54 | 171045 | Luva p/ elet. F°G° de 2 1/2" (IE) | UN | 39.12 | 8.6064 | 47.7264 |  | 0 | 0 | 0
001.19.08.55 | 171046 | Luva p/ elet. F°G° de 4" (IE) | UN | 53.25 | 11.715 | 64.965 |  | 0 | 0 | 0
001.19.08.56 | 171047 | Luva p/ elet. PVC de 1 1/2" (IE) | UN | 8.24 | 1.8128 | 10.0528 |  | 0 | 0 | 0
001.19.08.57 | 171048 | Luva p/ elet. PVC de 1 1/4" (IE) | UN | 6.33 | 1.3926 | 7.7226 |  | 0 | 0 | 0
001.19.08.58 | 171050 | Luva p/ elet. PVC de 2 1/2" (IE) | UN | 13.97 | 3.0734 | 17.0434 |  | 0 | 0 | 0
001.19.08.59 | 171049 | Luva p/ elet. PVC de 2" (IE) | UN | 10.12 | 2.2264 | 12.3464 |  | 0 | 0 | 0
001.19.08.60 | 171051 | Luva p/ elet. PVC de 4" (IE) | UN | 51.24 | 11.2728 | 62.5128 |  | 0 | 0 | 0
001.19.08.61 | 171052 | Manilha sapatilha galvanizada | UN | 28.01 | 6.1622 | 34.1722 |  | 0 | 0 | 0
001.19.08.62 | 171053 | Niple de F°G° de 1" | UN | 9.8 | 2.156 | 11.956 |  | 0 | 0 | 0
001.19.08.63 | 171054 | Niple de F°G° de 3/4" | UN | 7.61 | 1.6742 | 9.2842 |  | 0 | 0 | 0
001.19.08.64 | 171055 | Perfilado perfurado 38x38m (3m) | Pç | 87.18 | 19.1796 | 106.3596 |  | 0 | 0 | 0
001.19.08.65 | 171057 | Regua de 04 tomadas | UN | 57.3 | 12.606 | 69.906 |  | 0 | 0 | 0
001.19.08.66 | 171056 | Regua de 05 tomadas | UN | 66.28 | 14.5816 | 80.8616 |  | 0 | 0 | 0
001.19.08.67 | 171059 | Rele fotoeletrico | UN | 83.05 | 18.271 | 101.321 | 2 | 166.1 | 202.642 | 1
001.19.08.68 | 171058 | Relé para eletrodos (nível inferior/superior) | UN | 287.4 | 63.228 | 350.628 |  | 0 | 0 | 0
001.19.08.69 | 171060 | Saída lateral p/ eletroduto 1" | UN | 16.7 | 3.674 | 20.374 |  | 0 | 0 | 0
001.19.08.70 | 171061 | Sapata rápida de 4 furos p/ perfilado 38x38mm | UN | 39.78 | 8.7516 | 48.5316 |  | 0 | 0 | 0
001.19.08.71 | 171062 | Sensor p/ porta automática (Montada) | UN | 332.8 | 73.216 | 406.016 |  | 0 | 0 | 0
001.19.08.72 | 171063 | Sinaleira de portão de entrada de veículos | UN | 322.3 | 70.906 | 393.206 |  | 0 | 0 | 0
001.19.08.73 | 171064 | Sinaleira duplo com relé foeletrico p/ para-raio | UN | 309.51 | 68.0922 | 377.6022 |  | 0 | 0 | 0
001.19.08.74 | 171065 | Suporte isolado c/ braçadeira p/ para raio | UN | 44.37 | 9.7614 | 54.1314 |  | 0 | 0 | 0
001.19.08.75 | 171066 | Suporte isolador simples | UN | 37.7 | 8.294 | 45.994 |  | 0 | 0 | 0
001.19.08.76 | 171067 | Suporte p/ lâmpada fluorescente | PAR | 5.45 | 1.199 | 6.649 |  | 0 | 0 | 0
001.19.08.77 | 171068 | Suporte para eletrocalhas | UN | 40.13 | 8.8286 | 48.9586 |  | 0 | 0 | 0
001.19.08.78 | 171069 | Suporte para transformador em poste de concreto 195mm | UN | 287.15 | 63.173 | 350.323 |  | 0 | 0 | 0
001.19.08.79 | 171070 | Supressor contra surto CLAMPER 45KA | UN | 95.66 | 21.0452 | 116.7052 |  | 0 | 0 | 0
001.19.08.80 | 171073 | Terminal de compressão em latão 25mm² | UN | 5.59 | 1.2298 | 6.8198 |  | 0 | 0 | 0
001.19.08.81 | 171074 | Terminal de compressão em latão 35mm² | UN | 6.54 | 1.4388 | 7.9788 |  | 0 | 0 | 0
001.19.08.82 | 171075 | Terminal de compressão em latão 50mm² | UN | 10.07 | 2.2154 | 12.2854 |  | 0 | 0 | 0
001.19.08.89 | 171080 | Terminal sindal 6 mm² | UN | 11.7 | 2.574 | 14.274 |  | 0 | 0 | 0
001.19.08.90 | 171081 | Transformador de corrente 400/5A | UN | 290.66 | 63.9452 | 354.6052 |  | 0 | 0 | 0
001.19.08.91 | 171083 | Voltimetro 96x96mm -300V | UN | 174.92 | 38.4824 | 213.4024 |  | 0 | 0 | 0
001.19.09 |  | ACESSÓRIOS E CONEXÕES (II) |  |  | 0 | 0 |  | 0 | 0 | 0
001.19.09.01 | 171137 | Alça preformada para cabo de alumínio 2AWG | UN | 8.63 | 1.8986 | 10.5286 |  | 0 | 0 | 0
001.19.09.02 | 171138 | Armação secundária de 03 estribos c/ isolador | UN | 67.48 | 14.8456 | 82.3256 |  | 0 | 0 | 0
001.19.09.03 | 171139 | Armação secundária de 04 estribos c/ isolador | UN | 81.46 | 17.9212 | 99.3812 |  | 0 | 0 | 0
001.19.09.04 | 171140 | Armação secundária pesada 3/16" de 3x3 | UN | 53.89 | 11.8558 | 65.7458 |  | 0 | 0 | 0
001.19.09.05 | 171141 | Barra rosqueada (3m) 1/4" | UN | 23.3 | 5.126 | 28.426 |  | 0 | 0 | 0
001.19.09.06 | 171142 | Barra rosqueada (3m) 3/8" | UN | 47.62 | 10.4764 | 58.0964 |  | 0 | 0 | 0
001.19.09.07 | 171143 | Base para mastro 1 1/2" | UN | 110.11 | 110.11 | 220.22 |  | 0 | 0 | 0
001.19.09.08 | 171144 | Base para relé fotoelétrico | UN | 14.2 | 3.124 | 17.324 |  | 0 | 0 | 0
001.19.09.09 | 171411 | Braçadeira metálica tipo "D" c/ cunha Ø 3/4" | UN | 3.06 | 0.6732 | 3.7332 |  | 0 | 0 | 0
001.19.09.10 | 171145 | Braçadeira tipo chavite 1/2" | UN | 2.7 | 0.594 | 3.294 |  | 0 | 0 | 0
001.19.09.11 | 171146 | Braçadeira tipo chavite 3/4" | UN | 3.06 | 0.6732 | 3.7332 |  | 0 | 0 | 0
001.19.09.12 | 171147 | Braçadeira tipo cunha c/ parafuso | UN | 2.26 | 0.4972 | 2.7572 |  | 0 | 0 | 0
001.19.09.13 | 171300 | Bucha e arruela de alumínio de 1/2" | UN | 2.02 | 0.4444 | 2.4644 |  | 0 | 0 | 0
001.19.09.14 | 171301 | Bucha e arruela de alumínio de 3/4" | UN | 2.28 | 0.5016 | 2.7816 |  | 0 | 0 | 0
001.19.09.15 | 171303 | Bucha e arruela de alumínio de 1" | UN | 3.01 | 0.6622 | 3.6722 |  | 0 | 0 | 0
001.19.09.16 | 171305 | Bucha e arruela de alumínio de 1 1/4" | UN | 3.75 | 0.825 | 4.575 |  | 0 | 0 | 0
001.19.09.17 | 171306 | Bucha e arruela de alumínio de 1 1/2" | UN | 5.41 | 1.1902 | 6.6002 |  | 0 | 0 | 0
001.19.09.18 | 171304 | Bucha e arruela de alumínio de 2" | UN | 8.26 | 1.8172 | 10.0772 |  | 0 | 0 | 0
001.19.09.19 | 171455 | Bucha e arruela de alumínio de 2 1/2" | UN | 11.96 | 2.6312 | 14.5912 |  | 0 | 0 | 0
001.19.09.20 | 171456 | Bucha e arruela de alumínio de 3" | UN | 14.57 | 3.2054 | 17.7754 |  | 0 | 0 | 0
001.19.09.21 | 171148 | Bucha e arruela de aluminio de 4" | UN | 19.05 | 4.191 | 23.241 |  | 0 | 0 | 0
001.19.09.22 | 171149 | Bucha para redução de elet. 50 mm/32mm | UN | 10.5 | 2.31 | 12.81 |  | 0 | 0 | 0
001.19.09.23 | 171276 | Cantoneira ZZ | UN | 7.66 | 7.66 | 15.32 |  | 0 | 0 | 0
001.19.09.24 | 171152 | Cinta de poste circular 150 mm | UN | 65.73 | 14.4606 | 80.1906 |  | 0 | 0 | 0
001.19.09.25 | 171153 | Cinta de poste circular 160 mm | UN | 73.53 | 16.1766 | 89.7066 |  | 0 | 0 | 0
001.19.09.26 | 171154 | Cinta de poste circular 170 mm | UN | 75.26 | 16.5572 | 91.8172 |  | 0 | 0 | 0
001.19.09.27 | 171155 | Cinta de poste circular 180 mm | UN | 124.9 | 27.478 | 152.378 |  | 0 | 0 | 0
001.19.09.28 | 171156 | Cinta de poste circular 220 mm | UN | 132.85 | 29.227 | 162.077 |  | 0 | 0 | 0
001.19.09.29 | 171157 | Cinta de poste circular 240 mm | UN | 87.34 | 19.2148 | 106.5548 |  | 0 | 0 | 0
001.19.09.30 | 171158 | Cinta de poste circular 250 mm | UN | 82.01 | 18.0422 | 100.0522 |  | 0 | 0 | 0
001.19.09.31 | 171496 | Cruzeta em concreto (90x115x2400mm) | UN | 148.95 | 32.769 | 181.719 |  | 0 | 0 | 0
001.19.09.32 | 171346 | Curva 90º p/ elet. FºGº 1 1/2" (IE) | UN | 30.27 | 6.6594 | 36.9294 |  | 0 | 0 | 0
001.19.09.33 | 171347 | Curva 90º p/ elet. FºGº 1 1/4" (IE) | UN | 23.87 | 5.2514 | 29.1214 |  | 0 | 0 | 0
001.19.09.34 | 171345 | Curva 90º p/ elet. FºGº 1" (IE) | UN | 18.03 | 3.9666 | 21.9966 |  | 0 | 0 | 0
001.19.09.35 | 171344 | Curva 90º p/ elet. FºGº 3/4" (IE) | UN | 16.97 | 3.7334 | 20.7034 |  | 0 | 0 | 0
001.19.09.36 | 171343 | Curva 90º p/ elet. PVC 4" (IE) | UN | 142.59 | 31.3698 | 173.9598 |  | 0 | 0 | 0
001.19.09.37 | 171412 | Dailete múltiplo de alumínio tipo X - Ø 1" | UN | 20.51 | 4.5122 | 25.0222 |  | 0 | 0 | 0
001.19.09.38 | 171414 | Dailete múltiplo de alumínio tipo X - Ø 3/4" | UN | 11.31 | 2.4882 | 13.7982 |  | 0 | 0 | 0
001.19.09.39 | 171159 | Grampo fixador de cabo Z-01 | UN | 4.95 | 1.089 | 6.039 |  | 0 | 0 | 0
001.19.09.40 | 171160 | Grampo fixador de cabo Z-02 | UN | 5.95 | 1.309 | 7.259 |  | 0 | 0 | 0
001.19.09.41 | 171163 | Haste de Aço cobreada 3/4"x3m c/ conector | UN | 200.06 | 44.0132 | 244.0732 |  | 0 | 0 | 0
001.19.09.42 | 171164 | Haste de Aço cobreada 5/8"x2,40m c/ conector | UN | 105 | 23.1 | 128.1 |  | 0 | 0 | 0
001.19.09.43 | 171165 | Haste de Aço cobreada 5/8"x3,0m c/ conector | UN | 126.76 | 27.8872 | 154.6472 | 1 | 126.76 | 154.6472 | 1
001.19.09.44 | 171161 | Haste de cobre p/ aterram. 3/4"x3m s/ conector | UN | 209.16 | 46.0152 | 255.1752 |  | 0 | 0 | 0
001.19.09.45 | 171166 | Isolador de pino - completo 15 KV | UN | 46.08 | 10.1376 | 56.2176 |  | 0 | 0 | 0
001.19.09.46 | 171167 | Isolador de pino - completo 34 KV | UN | 154.44 | 33.9768 | 188.4168 |  | 0 | 0 | 0
001.19.09.47 | 171168 | Isolador disc bastão polim - completo 15 KV | UN | 108.67 | 23.9074 | 132.5774 |  | 0 | 0 | 0
001.19.09.48 | 171173 | Isolador pilar porcelana 15KV | UN | 116.77 | 25.6894 | 142.4594 |  | 0 | 0 | 0
001.19.09.49 | 171174 | Isolador pilar porcelana 34KV | UN | 198.35 | 43.637 | 241.987 |  | 0 | 0 | 0
001.19.09.50 | 171175 | Isolador roldana 72x72 | UN | 22.37 | 4.9214 | 27.2914 |  | 0 | 0 | 0
001.19.09.51 | 171176 | Isolador tipo disco porcelana vitrificada 15KV | UN | 85.08 | 18.7176 | 103.7976 |  | 0 | 0 | 0
001.19.09.52 | 171177 | Laço pré-formada para CB 2 AWG | UN | 7.7 | 1.694 | 9.394 |  | 0 | 0 | 0
001.19.09.53 | 171340 | Luva p/ elet. FºGº de 1 1/4" (IE) | UN | 10.87 | 10.87 | 21.74 |  | 0 | 0 | 0
001.19.09.54 | 171339 | Luva p/ elet. FºGº de 1" (IE) | UN | 7.58 | 1.6676 | 9.2476 |  | 0 | 0 | 0
001.19.09.55 | 171341 | Luva p/ elet. FºGº de 2" (IE) | UN | 16.68 | 3.6696 | 20.3496 |  | 0 | 0 | 0
001.19.09.56 | 171342 | Luva p/ elet. FºGº de 3" (IE) | UN | 35.09 | 7.7198 | 42.8098 |  | 0 | 0 | 0
001.19.09.57 | 171409 | Luva p/ elet. FºGº de 3/4" (IE) | UN | 6.61 | 1.4542 | 8.0642 |  | 0 | 0 | 0
001.19.09.58 | 171406 | Luva p/ elet. PVC de 1" (IE) | UN | 4.92 | 1.0824 | 6.0024 |  | 0 | 0 | 0
001.19.09.59 | 171408 | Luva p/ elet. PVC de 3" (IE) | UN | 17.5 | 3.85 | 21.35 |  | 0 | 0 | 0
001.19.09.60 | 171405 | Luva p/ elet. PVC de 3/4" (IE) | UN | 4.62 | 1.0164 | 5.6364 |  | 0 | 0 | 0
001.19.09.61 | 171407 | Luva p/ eletr. PVC de 1/2" (IE) | UN | 4.02 | 0.8844 | 4.9044 |  | 0 | 0 | 0
001.20.01.01 | 211193 | Quadro telefonico (sobrepor) 20x20x15cm | UN | 157.62 | 34.6764 | 192.2964 |  | 0 | 0 | 0
001.20.01.02 | 211194 | Quadro telefonico (sobrepor) 40x40x15cm | UN | 329.27 | 72.4394 | 401.7094 |  | 0 | 0 | 0
001.20.01.03 | 211195 | Quadro telefonico (sobrepor) 60x60x15cm | UN | 545.14 | 119.9308 | 665.0708 |  | 0 | 0 | 0
001.20.01.04 | 211197 | Quadro telefonico inter de distr. 20x20x12cm | UN | 225.27 | 49.5594 | 274.8294 |  | 0 | 0 | 0
001.20.01.05 | 211198 | Quadro telefonico inter de distr. 40x40x12cm | UN | 351.15 | 77.253 | 428.403 |  | 0 | 0 | 0
001.20.01.06 | 211199 | Quadro telefonico inter de distr. 60x60x12cm | UN | 627.22 | 137.9884 | 765.2084 |  | 0 | 0 | 0
001.20.01.07 | 211200 | Quadro telefonico inter de distr. 80x80x12cm | UN | 833.91 | 183.4602 | 1017.3702 |  | 0 | 0 | 0
001.20.01.08 | 211196 | Quadro telefonico inter de distr. 120x120x12cm | UN | 2426.9 | 533.918 | 2960.818 |  | 0 | 0 | 0
001.20.02 |  | CABOS E FIOS: |  |  | 0 | 0 |  | 0 | 0 | 0
001.20.02.01 | 211205 | Cabo telefônico CCI 50x10P | M | 6.66 | 1.4652 | 8.1252 |  | 0 | 0 | 0
001.20.02.02 | 211206 | Cabo telefônico CCI 50x20P | M | 13.62 | 2.9964 | 16.6164 |  | 0 | 0 | 0
001.20.02.03 | 211207 | Cabo telefônico CCI 50x2P | M | 2.61 | 0.5742 | 3.1842 |  | 0 | 0 | 0
001.20.02.04 | 211208 | Cabo telefônico CCI 50x4P | M | 4.01 | 0.8822 | 4.8922 |  | 0 | 0 | 0
001.20.02.05 | 211209 | Cabo telefônico CTP APL -40 x 10 pares | M | 8.02 | 1.7644 | 9.7844 |  | 0 | 0 | 0
001.20.02.06 | 211210 | Cabo telefônico CTP APL -40 x 20 pares | M | 18.88 | 4.1536 | 23.0336 |  | 0 | 0 | 0
001.20.02.07 | 211211 | Cabo telefônico FE -100 | M | 3.03 | 3.03 | 6.06 |  | 0 | 0 | 0
001.20.02.08 | 211204 | Cabo telefônico trançado 2x22AWG | M | 2.89 | 0.6358 | 3.5258 |  | 0 | 0 | 0
001.20.02.09 | 171180 | Cabo UTP par trançado 04P 24 AWG Cat 6e | M | 6.01 | 1.3222 | 7.3322 |  | 0 | 0 | 0
001.20.02.10 | 211213 | Fio telefônico FE - 100 | M | 2.92 | 0.6424 | 3.5624 |  | 0 | 0 | 0
001.20.02.11 | 211214 | Fio telefônico FI - 50 | M | 2.83 | 0.6226 | 3.4526 |  | 0 | 0 | 0
001.20.03 |  | PONTOS: |  |  | 0 | 0 |  | 0 | 0 | 0
001.20.03.01 | 170690 | Ponto de logica - UTP (c/ instalaçao aparente) | PT | 515.74 | 113.4628 | 629.2028 |  | 0 | 0 | 0
001.20.03.02 | 170683 | Ponto de logica - UTP (incl. eletr.,cabo e conector) | PT | 495 | 108.9 | 603.9 |  | 0 | 0 | 0
001.20.03.03 | 170689 | Ponto eletrico estabilizado (c/ instalaçao aparente) | PT | 604.47 | 132.9834 | 737.4534 |  | 0 | 0 | 0
001.20.03.04 | 170682 | Ponto eletrico estabilizado (incl. eletr.,cx.,fiaçao e tomada) | PT | 541.12 | 119.0464 | 660.1664 |  | 0 | 0 | 0
001.20.03.05 | 210083 | Ponto p/ telefone(c/eletroduto,cx.,fiaçao e tomada) | PT | 122.57 | 26.9654 | 149.5354 |  | 0 | 0 | 0
001.20.04 |  | TOMADAS: |  |  | 0 | 0 |  | 0 | 0 | 0
001.20.04.01 | 171184 | Tampa espelho p/ RJ-45 de 02 saídas | UN | 35.24 | 7.7528 | 42.9928 |  | 0 | 0 | 0
001.20.04.02 | 171183 | Tomada RJ-45 de embutir em espelho | UN | 40.04 | 8.8088 | 48.8488 |  | 0 | 0 | 0
001.20.04.03 | 171181 | Tomada femea RJ-11 completa | UN | 38.24 | 8.4128 | 46.6528 |  | 0 | 0 | 0
001.20.04.04 | 171182 | Tomada femea RJ-45 completa | UN | 50.34 | 11.0748 | 61.4148 |  | 0 | 0 | 0
001.20.04.05 | 211201 | Tomada padrão telefone (4Pinos) | UN | 40.33 | 40.33 | 80.66 |  | 0 | 0 | 0
001.20.05 |  | ACESSÓRIOS: |  |  | 0 | 0 |  | 0 | 0 | 0
001.20.05.01 | 171186 | Adapt Cable M8V Cat 5e 2,5m | UN | 32.25 | 7.095 | 39.345 |  | 0 | 0 | 0
001.20.05.02 | 171187 | Adapt Cable M8V Cat 6e 2,5m | UN | 53.66 | 11.8052 | 65.4652 |  | 0 | 0 | 0
001.20.05.03 | 210079 | Interligaçao p/ telefone - conduite 3/4" | M | 26.33 | 5.7926 | 32.1226 |  | 0 | 0 | 0
001.20.05.04 | 171188 | Organizador horizontal de cabos fechado p/ CB 19" 1 U/A | UN | 84.85 | 18.667 | 103.517 |  | 0 | 0 | 0
001.20.05.05 | 171189 | Patch cable M8V cat 5e 1,5m | UN | 34.35 | 7.557 | 41.907 |  | 0 | 0 | 0
001.20.05.06 | 171190 | Patch cable M8V cat 6e 1,5m | UN | 55.05 | 12.111 | 67.161 |  | 0 | 0 | 0
001.20.05.07 | 171191 | Patch panel 24 portas cat 5e | UN | 526.33 | 115.7926 | 642.1226 |  | 0 | 0 | 0
001.20.05.08 | 171192 | Patch panel 24 portas cat 6e | UN | 1177.48 | 259.0456 | 1436.5256 |  | 0 | 0 | 0
001.20.05.09 | 211035 | Protetor de surto para linha telefônica | UN | 84.2 | 18.524 | 102.724 |  | 0 | 0 | 0
001.20.05.10 | 171178 | Rack 19" 05 U/A | UN | 583.54 | 128.3788 | 711.9188 |  | 0 | 0 | 0
001.20.05.11 | 171526 | Rack 19" 570mm 36U | UN | 2640.97 | 581.0134 | 3221.9834 |  | 0 | 0 | 0
001.20.05.12 | 171524 | Rack 19" 570mm 40U | UN | 3051.81 | 671.3982 | 3723.2082 |  | 0 | 0 | 0
001.20.05.13 | 171525 | Rack 19" 570mm 44U | UN | 3328.44 | 732.2568 | 4060.6968 |  | 0 | 0 | 0
001.20.05.14 | 171179 | Rack 24" 05 U/A | UN | 1376.5 | 302.83 | 1679.33 |  | 0 | 0 | 0
001.20.05.15 | 171185 | Switch 24 portas | UN | 1204.8 | 265.056 | 1469.856 |  | 0 | 0 | 0
001.21 |  | INSTALAÇÕES DE AR CONDICIONADO: | 0 |  |  | TOTAL COM BDI |  |  |  | 0
001.21.01 |  | PONTOS |  |  | 0 | 0 |  | 0 | 0 | 0
001.21.01.01 | 231335 | Dreno para caixa ar condicionado de parede h=3,0m | UN | 60.39 | 13.2858 | 73.6758 |  | 0 | 0 | 0
001.21.01.02 | 231084 | Ponto de dreno p/ split (10m) | PT | 198.87 | 43.7514 | 242.6214 |  | 0 | 0 | 0
001.21.01.03 | 231085 | Ponto de gás p/ split até 30.000 BTU's (10m) | PT | 1411.44 | 310.5168 | 1721.9568 |  | 0 | 0 | 0
001.21.01.04 | 231086 | Ponto de gás p/ split até 60.000 BTU's (10m) | PT | 2199.3 | 483.846 | 2683.146 |  | 0 | 0 | 0
001.21.01.05 | 230262 | Ponto p/ar condicionado(tubul.,cj.airstop e fiaçao) | PT | 490.69 | 107.9518 | 598.6418 |  | 0 | 0 | 0
001.21.01.06 | 230846 | Revisão de ponto de ar condicionado | PT | 155.56 | 34.2232 | 189.7832 |  | 0 | 0 | 0
001.21.02 |  | INTERRUPTORES |  |  | 0 | 0 |  | 0 | 0 | 0
001.21.02.01 | 231215 | Conjunto Airstop de embutir completo | UN | 94.64 | 20.8208 | 115.4608 |  | 0 | 0 | 0
001.21.03 |  | APARELHOS |  |  | 0 | 0 |  | 0 | 0 | 0
001.21.03.01 | 231308 | Aparelho Air-Split - 9.000 BTU's - Inverter | UN | 2253.37 | 495.7414 | 2749.1114 |  | 0 | 0 | 0
001.21.03.02 | 231309 | Aparelho Air-Split - 12.000 BTU's - Inverter | UN | 2551.08 | 561.2376 | 3112.3176 |  | 0 | 0 | 0
001.21.03.03 | 231310 | Aparelho Air-Split - 18.000 BTU's - Inverter | UN | 3581.29 | 787.8838 | 4369.1738 |  | 0 | 0 | 0
001.21.03.04 | 231311 | Aparelho Air-Split - 24.000 BTU's - Inverter | UN | 4837.75 | 1064.305 | 5902.055 |  | 0 | 0 | 0
001.21.03.05 | 231312 | Aparelho Air-Split - 30.000 BTU's - Inverter | UN | 5551.42 | 1221.3124 | 6772.7324 |  | 0 | 0 | 0
001.21.03.06 | 231313 | Aparelho Air-Split - 36.000 BTU's - Inverter | UN | 9381.24 | 2063.8728 | 11445.1128 |  | 0 | 0 | 0
001.22.01.02 | 180487 | Cisterna em concreto armado cap= 7.500 lts. | UN | 19354.66 | 4258.0252 | 23612.6852 |  | 0 | 0 | 0
001.21 |  | INSTALAÇÕES HIDRAULICAS: | 2211.4208 |  |  | TOTAL COM BDI |  |  |  | 1
001.22.01.03 | 180299 | Ponto de agua (incl. tubos e conexoes) | PT | 466.08 | 102.5376 | 568.6176 | 0 | 0 | 0 | 0
001.22.01.04 | 180798 | Registro de gaveta 1" - Bruto | UN | 88.1 | 19.382 | 107.482 |  | 0 | 0 | 0
001.22.01.05 | 180802 | Registro de gaveta 1 1/4" - Bruto | UN | 129.77 | 28.5494 | 158.3194 |  | 0 | 0 | 0
001.22.01.06 | 180799 | Registro de gaveta 2" - Bruto | UN | 259.97 | 57.1934 | 317.1634 |  | 0 | 0 | 0
001.22.01.07 | 180803 | Registro de gaveta 2 1/2" - Bruto | UN | 341.3 | 75.086 | 416.386 |  | 0 | 0 | 0
001.22.01.08 | 180800 | Registro de gaveta 3" - Bruto | UN | 737.58 | 162.2676 | 899.8476 |  | 0 | 0 | 0
001.22.01.09 | 180801 | Registro de gaveta 4" - Bruto | UN | 1287.69 | 283.2918 | 1570.9818 |  | 0 | 0 | 0
001.22.01.10 | 180440 | Registro de gaveta c/ canopla - 1/2" | UN | 129.69 | 28.5318 | 158.2218 |  | 0 | 0 | 0
001.22.01.11 | 180444 | Registro de gaveta c/ canopla - 1" | UN | 152.2 | 33.484 | 185.684 |  | 0 | 0 | 0
001.22.01.12 | 180441 | Registro de gaveta c/ canopla - 3/4" | UN | 124.18 | 27.3196 | 151.4996 |  | 0 | 0 | 0
001.22.01.13 | 180443 | Registro de gaveta c/ canopla - 1 1/4" | UN | 220.39 | 48.4858 | 268.8758 |  | 0 | 0 | 0
001.22.01.14 | 180442 | Registro de gaveta c/ canopla - 1 1/2" | UN | 243.91 | 243.91 | 487.82 |  | 0 | 0 | 0
001.22.01.15 | 180804 | Registro de gaveta c/ canopla 2" | UN | 187.6 | 41.272 | 228.872 |  | 0 | 0 | 0
001.22.01.16 | 180503 | Registro de gaveta s/ canopla - 1" | UN | 93.3 | 20.526 | 113.826 |  | 0 | 0 | 0
001.22.01.17 | 180095 | Registro de gaveta s/ canopla - 1/2" | UN | 74.04 | 16.2888 | 90.3288 |  | 0 | 0 | 0
001.22.01.18 | 180211 | Registro de gaveta s/ canopla - 3/4" | UN | 69.28 | 15.2416 | 84.5216 |  | 0 | 0 | 0
001.22.01.19 | 180504 | Registro de gaveta s/ canopla - 1 1/2" | UN | 153.66 | 33.8052 | 187.4652 |  | 0 | 0 | 0
001.22.01.20 | 180445 | Registro de pressao c/ canopla - 1/2" | UN | 116.24 | 25.5728 | 141.8128 |  | 0 | 0 | 0
001.22.01.21 | 180446 | Registro de pressao c/ canopla - 3/4" | UN | 126.28 | 27.7816 | 154.0616 |  | 0 | 0 | 0
001.22.01.22 | 180447 | Registro de pressao c/ canopla - 1" | UN | 145.3 | 31.966 | 177.266 |  | 0 | 0 | 0
001.22.01.23 | 180493 | Registro de pressao s/ canopla - 1/2" | UN | 73.84 | 16.2448 | 90.0848 |  | 0 | 0 | 0
001.22.01.24 | 180494 | Registro de pressao s/ canopla - 3/4" | UN | 71.03 | 15.6266 | 86.6566 |  | 0 | 0 | 0
001.22.01.25 | 180488 | Reservatório em conc.armado cap=5000 l c/ moto-bomba 1/2 HP | UN | 32258.69 | 7096.9118 | 39355.6018 |  | 0 | 0 | 0
001.22.01.26 | 180838 | Reservatório em fibra de vidro 10.000 L | UN | 7789.59 | 1713.7098 | 9503.2998 |  | 0 | 0 | 0
001.22.01.27 | 180839 | Reservatório em fibra de vidro 15.000 L | UN | 13149.86 | 2892.9692 | 16042.8292 |  | 0 | 0 | 0
001.22.01.28 | 180840 | Reservatório em fibra de vidro 20.000 L | UN | 14730.88 | 3240.7936 | 17971.6736 |  | 0 | 0 | 0
001.22.01.29 | 180461 | Reservatório em polietileno de 1.000 L | UN | 2429.54 | 534.4988 | 2964.0388 |  | 0 | 0 | 0
001.22.01.30 | 180836 | Reservatório em polietileno de 1.500 L | UN | 3083.65 | 678.403 | 3762.053 |  | 0 | 0 | 0
001.22.01.31 | 181504 | Reservatório em polietileno de 3.000 L | UN | 4138.59 | 910.4898 | 5049.0798 |  | 0 | 0 | 0
001.22.01.32 | 180837 | Reservatório em polietileno de 5.000 L | UN | 5768.82 | 1269.1404 | 7037.9604 |  | 0 | 0 | 0
001.22.01.33 | 180460 | Reservatório em polietileno de 500 L | UN | 2271.94 | 499.8268 | 2771.7668 |  | 0 | 0 | 0
001.22.01.34 | 180844 | Revisão de ponto de água | PT | 139.82 | 30.7604 | 170.5804 |  | 0 | 0 | 0
001.22.01.35 | 180108 | Tubo em PVC - JS - 20mm (c/ rasgo na alvenaria)-LH | M | 11.99 | 2.6378 | 14.6278 |  | 0 | 0 | 0
001.22.01.36 | 180107 | Tubo em PVC - JS - 25mm (c/ rasgo na alvenaria)-LH | M | 14.1 | 3.102 | 17.202 |  | 0 | 0 | 0
001.22.01.37 | 180106 | Tubo em PVC - JS - 32mm (c/ rasgo na alvenaria)-LH | M | 22.35 | 4.917 | 27.267 |  | 0 | 0 | 0
001.22.01.38 | 180422 | Tubo em PVC - JS - 40mm (c/ rasgo na alvenaria)-LH | M | 32.28 | 7.1016 | 39.3816 |  | 0 | 0 | 0
001.22.01.39 | 180423 | Tubo em PVC - JS - 50mm (c/ rasgo na alvenaria)-LH | M | 34.37 | 7.5614 | 41.9314 |  | 0 | 0 | 0
001.22.01.40 | 180424 | Tubo em PVC - JS - 60mm (c/ rasgo na alvenaria)-LH | M | 57.02 | 12.5444 | 69.5644 |  | 0 | 0 | 0
001.22.01.41 | 180425 | Tubo em PVC - JS - 75mm (c/ rasgo na alvenaria)-LH | M | 83.11 | 18.2842 | 101.3942 |  | 0 | 0 | 0
001.22.01.42 | 180699 | Tubo em PVC - JS - 85mm (c/ rasgo na alvenaria)-LH | M | 86.27 | 18.9794 | 105.2494 |  | 0 | 0 | 0
001.22.01.43 | 180700 | Tubo em PVC - JS -110mm (c/ rasgo na alvenaria)-LH | M | 126.41 | 27.8102 | 154.2202 |  | 0 | 0 | 0
001.22.01.44 | 180448 | Valvula de retençao horizontal 1/2" - recalque | UN | 78.04 | 17.1688 | 95.2088 |  | 0 | 0 | 0
001.22.01.45 | 180449 | Valvula de retençao horizontal 3/4" - recalque | UN | 90.28 | 19.8616 | 110.1416 |  | 0 | 0 | 0
001.22.01.46 | 180450 | Valvula de retençao horizontal 1" - recalque | UN | 122.45 | 26.939 | 149.389 |  | 0 | 0 | 0
001.22.01.47 | 180451 | Valvula de retençao horizontal 1 1/4" - recalque | UN | 171.89 | 37.8158 | 209.7058 |  | 0 | 0 | 0
001.22.01.48 | 180452 | Valvula de retençao horizontal 1 1/2" - recalque | UN | 183.61 | 40.3942 | 224.0042 |  | 0 | 0 | 0
001.22.01.49 | 180453 | Valvula de retençao horizontal 2" - recalque | UN | 292.75 | 64.405 | 357.155 |  | 0 | 0 | 0
001.22.01.50 | 180773 | Valvula de retençao vertical 3/4" - recalque | UN | 74.28 | 16.3416 | 90.6216 |  | 0 | 0 | 0
001.22.01.51 | 180774 | Valvula de retençao vertical 1" - recalque | UN | 87.7 | 19.294 | 106.994 |  | 0 | 0 | 0
001.22.01.52 | 180775 | Valvula de retençao vertical 1 1/4" - recalque | UN | 136.84 | 30.1048 | 166.9448 |  | 0 | 0 | 0
001.22.01.53 | 180776 | Valvula de retençao vertical 1 1/2" - recalque | UN | 152.86 | 33.6292 | 186.4892 |  | 0 | 0 | 0
001.22.01.54 | 180777 | Valvula de retençao vertical 2" - recalque | UN | 201.95 | 44.429 | 246.379 |  | 0 | 0 | 0
001.22.01.55 | 180454 | Valvula de sucção de pe c/crivo - 1/2" (p/ fdo. poço) | UN | 60.79 | 13.3738 | 74.1638 |  | 0 | 0 | 0
001.22.01.56 | 180455 | Valvula de sucção de pe c/crivo - 3/4" (p/ fdo. poço) | UN | 57.73 | 12.7006 | 70.4306 |  | 0 | 0 | 0
001.22.01.57 | 180456 | Valvula de sucção de pe c/crivo - 1" (p/ fdo. poço) | UN | 63.3 | 13.926 | 77.226 |  | 0 | 0 | 0
001.22.01.58 | 180457 | Valvula de sucção de pe c/crivo - 1 1/4" (p/ fdo. poço) | UN | 128.69 | 28.3118 | 157.0018 |  | 0 | 0 | 0
001.22.01.59 | 180458 | Valvula de sucção de pe c/crivo - 1 1/2" (p/ fdo. poço) | UN | 135.26 | 135.26 | 270.52 |  | 0 | 0 | 0
001.22.01.60 | 180459 | Valvula de sucção de pe c/crivo - 2" (p/ fdo. poço) | UN | 169.95 | 37.389 | 207.339 |  | 0 | 0 | 0
001.22.01.61 |  | CONEXÕES (LH) - ÁGUA FRIA |  |  | 0 | 0 |  | 0 | 0 | 0
001.22.01.61.01 | 180239 | Adaptador curto PVC SR - 20mm x 1/2" (LH) | UN | 5.06 | 1.1132 | 6.1732 |  | 0 | 0 | 0
001.22.01.61.02 | 180238 | Adaptador curto PVC SR - 25mm x 3/4" (LH) | UN | 5 | 1.1 | 6.1 |  | 0 | 0 | 0
001.22.01.61.03 | 180237 | Adaptador curto PVC SR - 32mm x 1" (LH) | UN | 7.23 | 1.5906 | 8.8206 |  | 0 | 0 | 0
001.22.01.61.04 | 181404 | Adaptador curto PVC SR - 40mm x 1 1/4" (LH) | UN | 8.29 | 1.8238 | 10.1138 |  | 0 | 0 | 0
001.22.01.61.05 | 181403 | Adaptador curto PVC SR - 25mm x 1/2" (LH) | UN | 4.63 | 1.0186 | 5.6486 |  | 0 | 0 | 0
001.22.01.61.06 | 180236 | Adaptador curto PVC SR - 50mm x 1 1/2" (LH) | UN | 12.8 | 2.816 | 15.616 |  | 0 | 0 | 0
001.22.01.61.07 | 180235 | Adaptador curto PVC SR - 110mm x 4" (LH) | UN | 61.03 | 13.4266 | 74.4566 |  | 0 | 0 | 0
001.22.01.61.08 | 181514 | Adaptador longo PVC SR - 25mmx3/4" | UN | 14 | 3.08 | 17.08 |  | 0 | 0 | 0
001.22.01.61.09 | 181515 | Adaptador longo PVC SR - 32mmx1" | UN | 20.89 | 4.5958 | 25.4858 |  | 0 | 0 | 0
001.22.01.61.10 | 181516 | Adaptador longo PVC SR - 40mmx1 1/4" | UN | 23.83 | 5.2426 | 29.0726 |  | 0 | 0 | 0
001.22.01.61.11 | 181517 | Adaptador longo PVC SR - 50mmx1 1/2" | UN | 34.3 | 7.546 | 41.846 |  | 0 | 0 | 0
001.22.01.61.12 | 181518 | Adaptador Soldável longo c/ flanges livres (cx.d'água) | UN | 37.23 | 8.1906 | 45.4206 |  | 0 | 0 | 0
001.22.01.61.13 | 180230 | Bucha de redução JS - 32mm x 25mm (LH) | UN | 6.05 | 1.331 | 7.381 |  | 0 | 0 | 0
001.22.01.61.14 | 180231 | Bucha de redução JS - 40mm x 32mm (LH) | UN | 9.69 | 2.1318 | 11.8218 |  | 0 | 0 | 0
001.22.01.61.15 | 180232 | Bucha de redução JS - 50mm x 40mm (LH) | UN | 11 | 2.42 | 13.42 |  | 0 | 0 | 0
001.22.01.61.16 | 180233 | Bucha de redução JS - 60mm x 50mm (LH) | UN | 12.22 | 2.6884 | 14.9084 |  | 0 | 0 | 0
001.22.01.61.17 | 180234 | Bucha de redução JS - 75mm x 60mm (LH) | UN | 38.69 | 8.5118 | 47.2018 |  | 0 | 0 | 0
001.22.01.61.18 | 181513 | Bucha de redução JS 25x20mm (LH) | UN | 5.15 | 1.133 | 6.283 |  | 0 | 0 | 0
001.22.01.61.19 | 181396 | Joelho/Cotovelo 45° PVC JS - 20mm (LH) | UN | 9.06 | 1.9932 | 11.0532 |  | 0 | 0 | 0
001.22.01.61.20 | 181397 | Joelho/Cotovelo 45° PVC JS - 40mm (LH) | UN | 14.46 | 3.1812 | 17.6412 |  | 0 | 0 | 0
001.22.01.61.21 | 181398 | Joelho/Cotovelo 45° PVC JS - 60mm (LH) | UN | 34.36 | 7.5592 | 41.9192 |  | 0 | 0 | 0
001.22.01.61.22 | 180225 | Joelho/Cotovelo 45º PVC JS - 25mm (LH) | UN | 10.45 | 2.299 | 12.749 |  | 0 | 0 | 0
001.22.01.61.23 | 180224 | Joelho/Cotovelo 45º PVC JS - 32mm (LH) | UN | 12.36 | 2.7192 | 15.0792 |  | 0 | 0 | 0
001.22.01.61.24 | 180223 | Joelho/Cotovelo 45º PVC JS - 50mm (LH) | UN | 20.46 | 4.5012 | 24.9612 |  | 0 | 0 | 0
001.22.01.61.25 | 180222 | Joelho/Cotovelo 45º PVC JS - 75mm (LH) | UN | 89.14 | 19.6108 | 108.7508 |  | 0 | 0 | 0
001.22.01.61.26 | 180426 | Joelho/Cotovelo 90º PVC - JS - 20mm-LH | UN | 8.14 | 1.7908 | 9.9308 |  | 0 | 0 | 0
001.22.01.61.27 | 180427 | Joelho/Cotovelo 90º PVC - JS - 25mm-LH | UN | 8.75 | 1.925 | 10.675 |  | 0 | 0 | 0
001.22.01.61.28 | 180428 | Joelho/Cotovelo 90º PVC - JS - 32mm-LH | UN | 10.36 | 2.2792 | 12.6392 |  | 0 | 0 | 0
001.22.01.61.29 | 180429 | Joelho/Cotovelo 90º PVC - JS - 40mm-LH | UN | 17.71 | 3.8962 | 21.6062 |  | 0 | 0 | 0
001.22.01.61.30 | 180430 | Joelho/Cotovelo 90º PVC - JS - 50mm-LH | UN | 19.16 | 4.2152 | 23.3752 |  | 0 | 0 | 0
001.22.01.61.31 | 180431 | Joelho/Cotovelo 90º PVC - JS - 60mm-LH | UN | 44.24 | 9.7328 | 53.9728 |  | 0 | 0 | 0
001.22.01.61.32 | 180432 | Joelho/Cotovelo 90º PVC - JS - 75mm-LH | UN | 138.94 | 30.5668 | 169.5068 |  | 0 | 0 | 0
001.22.01.61.33 | 180221 | Joelho/Cotovelo 90º PVC SRM - 20mm X 1/2" (LH) | UN | 13.41 | 2.9502 | 16.3602 |  | 0 | 0 | 0
001.22.01.61.34 | 180220 | Joelho/Cotovelo 90º PVC SRM - 25mm X 1/2" (LH) | UN | 13.46 | 2.9612 | 16.4212 |  | 0 | 0 | 0
001.22.01.61.35 | 181402 | Joelho/Cotovelo 90º PVC SRM - 25mm X 3/4" (LH) | UN | 15.71 | 3.4562 | 19.1662 |  | 0 | 0 | 0
001.22.01.61.36 | 180219 | Joelho/Cotovelo de redução 90° PVC JS - 25mm x 20mm (LH) | UN | 11.11 | 2.4442 | 13.5542 |  | 0 | 0 | 0
001.22.01.61.37 | 180218 | Joelho/Cotovelo de redução 90° PVC JS - 32mm x 25mm (LH) | UN | 12.7 | 2.794 | 15.494 |  | 0 | 0 | 0
001.22.01.61.38 | 180229 | Te de redução 90° JS - 25mm x 20mm (LH) | UN | 12.95 | 2.849 | 15.799 |  | 0 | 0 | 0
001.22.01.61.39 | 180228 | Te de redução 90° JS - 32mm x 25mm (LH) | UN | 17.61 | 3.8742 | 21.4842 |  | 0 | 0 | 0
001.22.01.61.40 | 181399 | Te de redução 90° JS - 40mm x 32mm (LH) | UN | 23.17 | 5.0974 | 28.2674 |  | 0 | 0 | 0
001.22.01.61.41 | 180227 | Te de redução 90° JS - 50mm x 25mm (LH) | UN | 28.01 | 6.1622 | 34.1722 |  | 0 | 0 | 0
001.22.01.61.42 | 180226 | Te de redução 90° JS - 50mm x 32mm (LH) | UN | 27.65 | 6.083 | 33.733 |  | 0 | 0 | 0
001.22.01.61.43 | 181400 | Te de redução 90° JS - 50mm x 40mm (LH) | UN | 29.82 | 6.5604 | 36.3804 |  | 0 | 0 | 0
001.22.01.61.44 | 180433 | Tê em PVC - JS - 20mm-LH | UN | 7.76 | 1.7072 | 9.4672 |  | 0 | 0 | 0
001.22.01.61.45 | 180434 | Tê em PVC - JS - 25mm-LH | UN | 8.51 | 1.8722 | 10.3822 |  | 0 | 0 | 0
001.22.01.61.46 | 180435 | Tê em PVC - JS - 32mm-LH | UN | 11.88 | 2.6136 | 14.4936 |  | 0 | 0 | 0
001.22.01.61.47 | 180436 | Tê em PVC - JS - 40mm-LH | UN | 22.27 | 4.8994 | 27.1694 |  | 0 | 0 | 0
001.22.01.61.48 | 180437 | Tê em PVC - JS - 50mm-LH | UN | 20.24 | 4.4528 | 24.6928 |  | 0 | 0 | 0
001.22.01.61.49 | 180438 | Tê em PVC - JS - 60mm-LH | UN | 63.86 | 14.0492 | 77.9092 |  | 0 | 0 | 0
001.22.01.61.50 | 180439 | Tê em PVC - JS - 75mm-LH - | UN | 105.77 | 23.2694 | 129.0394 |  | 0 | 0 | 0
001.22.01.61.51 | 181169 | Tê em PVC - SRM - 20mm x 1/2" (LH) | UN | 19.25 | 4.235 | 23.485 |  | 0 | 0 | 0
001.22.01.61.52 | 181401 | Tê em PVC - SRM - 25mm x 1/2" (LH) | UN | 20.25 | 4.455 | 24.705 |  | 0 | 0 | 0
001.22.01.61.53 | 181170 | Tê em PVC - SRM - 25mm x 3/4" (LH) | UN | 17.68 | 3.8896 | 21.5696 |  | 0 | 0 | 0
001.22.02 |  | ÁGUA QUENTE |  |  | 0 | 0 |  | 0 | 0 | 0
001.22.02.01 | 181610 | Cap CPVC 15mm | UN | 3.6 | 0.792 | 4.392 |  | 0 | 0 | 0
001.22.02.02 | 181611 | Cap CPVC 22mm | UN | 4.8 | 1.056 | 5.856 |  | 0 | 0 | 0
001.22.02.03 | 181612 | Cap CPVC 28mm | UN | 6 | 1.32 | 7.32 |  | 0 | 0 | 0
001.22.02.04 | 181613 | Cap CPVC 35mm | UN | 7.35 | 1.617 | 8.967 |  | 0 | 0 | 0
001.22.02.05 | 181614 | Conector CPVC S.R.M 15mm X 1/2" | UN | 16.72 | 3.6784 | 20.3984 |  | 0 | 0 | 0
001.22.02.06 | 181615 | Conector CPVC S.R.M 22mm X 3/4" | UN | 24.52 | 5.3944 | 29.9144 |  | 0 | 0 | 0
001.22.02.07 | 181616 | Conector CPVC S.R.M 28mm X 1" | UN | 28.52 | 6.2744 | 34.7944 |  | 0 | 0 | 0
001.22.02.08 | 181617 | Conector CPVC S.R.M 35mm X 1.1/4" | UN | 58.47 | 12.8634 | 71.3334 |  | 0 | 0 | 0
001.22.02.09 | 181618 | Curva CPVC 90° X 15mm | UN | 12.1 | 2.662 | 14.762 |  | 0 | 0 | 0
001.22.02.10 | 181619 | Curva CPVC 90° X 22mm | UN | 13.2 | 2.904 | 16.104 |  | 0 | 0 | 0
001.22.02.11 | 181620 | Curva CPVC 90° X 28mm | UN | 20.2 | 4.444 | 24.644 |  | 0 | 0 | 0
001.22.02.12 | 181621 | Joelho CPVC 45° X 15mm | UN | 10.3 | 2.266 | 12.566 |  | 0 | 0 | 0
001.22.02.13 | 181622 | Joelho CPVC 45° X 22mm | UN | 13.5 | 2.97 | 16.47 |  | 0 | 0 | 0
001.22.02.14 | 181623 | Joelho CPVC 45° X 28mm | UN | 14 | 3.08 | 17.08 |  | 0 | 0 | 0
001.22.02.15 | 181624 | Joelho CPVC 45° X 35mm | UN | 19.15 | 4.213 | 23.363 |  | 0 | 0 | 0
001.22.02.16 | 181625 | Joelho CPVC 90° X 15mm | UN | 9.85 | 2.167 | 12.017 |  | 0 | 0 | 0
001.22.02.17 | 181626 | Joelho CPVC 90° X 22mm | UN | 11.2 | 2.464 | 13.664 |  | 0 | 0 | 0
001.22.02.18 | 181627 | Joelho CPVC 90° X 28mm | UN | 14.4 | 3.168 | 17.568 |  | 0 | 0 | 0
001.22.02.19 | 181628 | Joelho CPVC 90° X 35mm | UN | 22.1 | 4.862 | 26.962 |  | 0 | 0 | 0
001.22.02.20 | 181630 | Joelho CPVC TRASICAO S.R.M 22mm X 1/2 | UN | 19.88 | 4.3736 | 24.2536 |  | 0 | 0 | 0
001.22.02.21 | 181629 | Joelho CPVC TRASICAO S.R.M 22mm X 3/4 | UN | 24.5 | 5.39 | 29.89 |  | 0 | 0 | 0
001.22.02.22 | 181631 | Luva CPVC 15mm | UN | 8.85 | 1.947 | 10.797 |  | 0 | 0 | 0
001.22.02.23 | 181632 | Luva CPVC 22mm | UN | 9.93 | 2.1846 | 12.1146 |  | 0 | 0 | 0
001.22.02.24 | 181633 | Luva CPVC 28mm | UN | 12.9 | 2.838 | 15.738 |  | 0 | 0 | 0
001.22.02.25 | 181634 | Luva CPVC 35mm | UN | 25.65 | 5.643 | 31.293 |  | 0 | 0 | 0
001.22.02.26 | 181636 | Luva DE Transição CPVC SRM.22mm X 1/2 | UN | 16.8 | 3.696 | 20.496 |  | 0 | 0 | 0
001.22.02.27 | 181637 | Luva DE Transição CPVC SRM.22mm X 3/4 | UN | 23.85 | 5.247 | 29.097 |  | 0 | 0 | 0
001.22.02.28 | 181638 | Luva DE Transição CPVC SRM.28mm X 1 | UN | 30.95 | 6.809 | 37.759 |  | 0 | 0 | 0
001.22.02.29 | 181639 | Luva DE Transição CPVC SRM.35mm X 1.1/4 | UN | 120.85 | 26.587 | 147.437 |  | 0 | 0 | 0
001.22.02.30 | 181635 | Luva DE Transição X PVC 22mm X 25mm | UN | 9.65 | 2.123 | 11.773 |  | 0 | 0 | 0
001.22.02.31 | 181640 | Te CPVC 15mm | UN | 14.97 | 3.2934 | 18.2634 |  | 0 | 0 | 0
001.22.02.32 | 181641 | Te CPVC 22mm | UN | 17.1 | 3.762 | 20.862 |  | 0 | 0 | 0
001.22.02.33 | 181642 | Te CPVC 28mm | UN | 19.32 | 4.2504 | 23.5704 |  | 0 | 0 | 0
001.22.02.34 | 181643 | Te CPVC 35mm | UN | 54.67 | 12.0274 | 66.6974 |  | 0 | 0 | 0
001.22.02.35 | 181644 | Te CPVC Transição S.R.M 22mm X 1/2" | UN | 22.57 | 4.9654 | 27.5354 |  | 0 | 0 | 0
001.22.02.36 | 181645 | Te CPVC Transição S.R.M 22mm X 3/4" | UN | 21.97 | 4.8334 | 26.8034 |  | 0 | 0 | 0
001.22.02.37 | 181646 | Tubo CPVC 15mm | M | 19.74 | 4.3428 | 24.0828 |  | 0 | 0 | 0
001.22.02.38 | 181647 | Tubo CPVC 22mm | M | 29.51 | 6.4922 | 36.0022 |  | 0 | 0 | 0
001.22.02.39 | 181648 | Tubo CPVC 28mm | M | 43.18 | 9.4996 | 52.6796 |  | 0 | 0 | 0
001.22.02.40 | 181649 | Tubo CPVC 35mm | M | 50.8 | 11.176 | 61.976 |  | 0 | 0 | 0
001.22.02.41 | 181650 | União CPVC 15mm | UN | 16.4 | 3.608 | 20.008 |  | 0 | 0 | 0
001.22.02.42 | 181651 | União CPVC 22mm | UN | 22.6 | 4.972 | 27.572 |  | 0 | 0 | 0
001.22.02.43 | 181652 | União CPVC 28mm | UN | 26.6 | 5.852 | 32.452 |  | 0 | 0 | 0
001.22.02.44 | 181653 | União CPVC 35mm | UN | 47.25 | 10.395 | 57.645 |  | 0 | 0 | 0
001.22.03 |  | ESGOTO: TUBOS,FOSSAS,SUMIDOUROS E CAIXAS |  |  | 0 | 0 |  | 0 | 0 | 0
001.22.03.01 | 181296 | Caixa de inspeção em PVC d=300mm | UN | 320.41 | 70.4902 | 390.9002 |  | 0 | 0 | 0
001.22.03.02 | 181295 | Caixa de passagem em PVC d=300mm | UN | 380.86 | 83.7892 | 464.6492 |  | 0 | 0 | 0
001.22.03.03 | 180414 | Caixa em alvenaria de 30x30x30cm c/ tpo. concreto | UN | 187.1 | 41.162 | 228.262 |  | 0 | 0 | 0
001.22.03.04 | 180680 | Caixa em alvenaria de 40x40x40cm c/ tpo. concreto | UN | 283.79 | 62.4338 | 346.2238 |  | 0 | 0 | 0
001.22.03.05 | 180413 | Caixa em alvenaria de 40x40x50cm c/ tpo. concreto | UN | 315.05 | 69.311 | 384.361 |  | 0 | 0 | 0
001.22.03.06 | 180679 | Caixa em alvenaria de 50x50x50cm c/ tpo. concreto | UN | 397.99 | 87.5578 | 485.5478 |  | 0 | 0 | 0
001.22.03.07 | 180678 | Caixa em alvenaria de 60x60x60cm c/ tpo. concreto | UN | 531.67 | 116.9674 | 648.6374 |  | 0 | 0 | 0
001.22.03.08 | 180352 | Caixa em alvenaria de 60x60x80cm c/ tpo. concreto | UN | 622.46 | 136.9412 | 759.4012 |  | 0 | 0 | 0
001.22.03.09 | 180094 | Caixa em alvenaria de 80x80x80cm c/ tpo. concreto | UN | 860.53 | 189.3166 | 1049.8466 |  | 0 | 0 | 0
001.22.03.10 | 180687 | Caixa em alvenaria de 100x100x100cm c/ tpo. concreto | UN | 980.56 | 215.7232 | 1196.2832 |  | 0 | 0 | 0
001.22.03.11 | 180093 | Caixa sifonada de PVC c/ grelha - 100x100x50mm | UN | 30.39 | 6.6858 | 37.0758 |  | 0 | 0 | 0
001.22.03.12 | 180417 | Filtro anaerobico conc.arm. d=1.4m p=1.8m | UN | 3531.43 | 776.9146 | 4308.3446 |  | 0 | 0 | 0
001.22.03.13 | 180485 | Fossa septica conc.arm.d=1,60m p=2,75m cap=40 pessoas | UN | 4794.06 | 1054.6932 | 5848.7532 |  | 0 | 0 | 0
001.22.03.14 | 180416 | Fossa septica em conc.arm.d=2m,p=3m cap=75 pessoas | UN | 8000.22 | 1760.0484 | 9760.2684 |  | 0 | 0 | 0
001.22.03.15 | 180551 | Fossa septica em concreto armado - cap= 30 pessoas | UN | 5830.77 | 1282.7694 | 7113.5394 |  | 0 | 0 | 0
001.22.03.16 | 180550 | Fossa septica em concreto armado - cap= 50 pessoas | UN | 7496.56 | 1649.2432 | 9145.8032 |  | 0 | 0 | 0
001.22.03.17 | 180549 | Fossa septica em concreto armado - cap=100 pessoas | UN | 11654.36 | 2563.9592 | 14218.3192 |  | 0 | 0 | 0
001.22.03.18 | 180548 | Fossa septica em concreto armado - cap=150 pessoas | UN | 14954.31 | 3289.9482 | 18244.2582 |  | 0 | 0 | 0
001.22.03.19 | 180349 | Fossa septica pre-moldada cap= 10 pessoas | UN | 1421.41 | 312.7102 | 1734.1202 |  | 0 | 0 | 0
001.22.03.20 | 180263 | Poço visita em conc. armado 1.2x1.2m h=2.10m-tpo.fofo | UN | 5032.82 | 1107.2204 | 6140.0404 |  | 0 | 0 | 0
001.22.03.21 | 180214 | Ponto de esgoto (incl. tubos, conexoes,cx. e ralos) | PT | 388.36 | 85.4392 | 473.7992 |  | 0 | 0 | 0
001.22.03.22 | 180845 | Revisão de ponto de esgoto | PT | 155.34 | 34.1748 | 189.5148 |  | 0 | 0 | 0
001.22.03.23 | 180544 | Sumidouro em alvenaria c/ tpo.em concreto - cap= 30 pessoas | UN | 2620.31 | 576.4682 | 3196.7782 |  | 0 | 0 | 0
001.22.03.24 | 180543 | Sumidouro em alvenaria c/ tpo.em concreto - cap= 50 pessoas | UN | 2987.13 | 657.1686 | 3644.2986 |  | 0 | 0 | 0
001.22.03.25 | 180542 | Sumidouro em alvenaria c/ tpo.em concreto - cap= 75 pessoas | UN | 4338.21 | 954.4062 | 5292.6162 |  | 0 | 0 | 0
001.22.03.26 | 180541 | Sumidouro em alvenaria c/ tpo.em concreto - cap=100 pessoas | UN | 4983.65 | 1096.403 | 6080.053 |  | 0 | 0 | 0
001.22.03.27 | 180540 | Sumidouro em alvenaria c/ tpo.em concreto - cap=150 pessoas | UN | 6871.23 | 1511.6706 | 8382.9006 |  | 0 | 0 | 0
001.22.03.28 | 180486 | Sumidouro em concreto armado d=0,80m p=1,40m cap=40 pessoas | UN | 1569.86 | 345.3692 | 1915.2292 |  | 0 | 0 | 0
001.22.03.29 | 180350 | Sumidouro pre-moldado cap= 10 pessoas | UN | 1310.74 | 288.3628 | 1599.1028 |  | 0 | 0 | 0
001.22.03.30 | 180105 | Tubo em PVC - 40mm (LS) | M | 16.16 | 3.5552 | 19.7152 |  | 0 | 0 | 0
001.22.03.31 | 180104 | Tubo em PVC - 50mm (LS) | M | 21.52 | 4.7344 | 26.2544 |  | 0 | 0 | 0
001.22.03.32 | 180103 | Tubo em PVC - 75mm (LS) | M | 30.32 | 6.6704 | 36.9904 |  | 0 | 0 | 0
001.22.03.33 | 180102 | Tubo em PVC - 100mm (LS) | M | 36.9 | 8.118 | 45.018 | 42 | 1549.8 | 1890.756 | 1
001.22.03.34 | 180508 | Tubo em PVC - 150mm (LS) | M | 77.57 | 17.0654 | 94.6354 |  | 0 | 0 | 0
001.22.03.35 | 180650 | Tubo em PVC - 200mm (LS) | M | 140.52 | 30.9144 | 171.4344 |  | 0 | 0 | 0
001.22.03.36 | 180753 | Tubo em PVC - 250mm (LS) | M | 182.12 | 40.0664 | 222.1864 |  | 0 | 0 | 0
001.22.03.37 | 180754 | Tubo em PVC - 300mm (LS) | M | 247.19 | 54.3818 | 301.5718 |  | 0 | 0 | 0
001.22.03.38 |  | CONEXÕES (LS) - ESGOTO |  |  | 0 | 0 |  | 0 | 0 | 0
001.22.03.38.01 | 180244 | Joelho/Cotovelo 45° PVC JS - 40mm - LS | UN | 15.44 | 3.3968 | 18.8368 |  | 0 | 0 | 0
001.22.03.38.02 | 180243 | Joelho/Cotovelo 45° PVC JS - 50mm - LS | UN | 17.69 | 3.8918 | 21.5818 |  | 0 | 0 | 0
001.22.03.38.03 | 180242 | Joelho/Cotovelo 45° PVC JS - 75mm - LS | UN | 25.2 | 5.544 | 30.744 |  | 0 | 0 | 0
001.22.03.38.04 | 180241 | Joelho/Cotovelo 45° PVC JS - 100mm - LS | UN | 33.88 | 7.4536 | 41.3336 | 4 | 135.52 | 165.3344 | 1
001.22.03.38.05 | 180240 | Joelho/Cotovelo 45° PVC JS - 150mm - LS | UN | 72.58 | 15.9676 | 88.5476 |  | 0 | 0 | 0
001.22.03.38.06 | 180471 | Joelho/Cotovelo 90º RC em PVC - JS - 40mm-LS | UN | 14.13 | 3.1086 | 17.2386 |  | 0 | 0 | 0
001.22.03.38.07 | 180472 | Joelho/Cotovelo 90º RC em PVC - JS - 50mm-LS | UN | 16.19 | 3.5618 | 19.7518 |  | 0 | 0 | 0
001.22.03.38.08 | 180473 | Joelho/Cotovelo 90º RC em PVC - JS - 75mm-LS | UN | 18.48 | 4.0656 | 22.5456 |  | 0 | 0 | 0
001.22.03.38.09 | 180474 | Joelho/Cotovelo 90º RC em PVC - JS - 100mm-LS | UN | 24.95 | 5.489 | 30.439 | 2 | 49.9 | 60.878 | 1
001.22.03.38.10 | 180248 | Junção simples PVC JS - 40 x 40mm - LS | UN | 16.04 | 3.5288 | 19.5688 |  | 0 | 0 | 0
001.22.03.38.11 | 180247 | Junção simples PVC JS - 50 x 50mm - LS | UN | 24.09 | 5.2998 | 29.3898 |  | 0 | 0 | 0
001.22.03.38.12 | 180250 | Junção simples PVC JS - 75 x 50mm - LS | UN | 31.55 | 6.941 | 38.491 |  | 0 | 0 | 0
001.22.03.38.13 | 180246 | Junção simples PVC JS - 75 x 75mm - LS | UN | 33.28 | 7.3216 | 40.6016 |  | 0 | 0 | 0
001.22.03.38.14 | 180249 | Junção simples PVC JS - 100 x 50mm - LS | UN | 48.03 | 10.5666 | 58.5966 |  | 0 | 0 | 0
001.22.03.38.15 | 180245 | Junção simples PVC JS - 100 x 100mm - LS | UN | 51.68 | 11.3696 | 63.0496 |  | 0 | 0 | 0
001.22.03.38.16 | 181527 | Junção simples PVC JS - 100x75mm - LS | UN | 42.07 | 9.2554 | 51.3254 |  | 0 | 0 | 0
001.22.03.38.17 | 180260 | Luva simples PVC 40mm - LS | UN | 9.12 | 2.0064 | 11.1264 |  | 0 | 0 | 0
001.22.03.38.18 | 180259 | Luva simples PVC 50mm - LS | UN | 11.47 | 2.5234 | 13.9934 |  | 0 | 0 | 0
001.22.03.38.19 | 180258 | Luva simples PVC 75mm - LS | UN | 18.95 | 4.169 | 23.119 |  | 0 | 0 | 0
001.22.03.38.20 | 180257 | Luva simples PVC 100mm - LS | UN | 20.47 | 4.5034 | 24.9734 |  | 0 | 0 | 0
001.22.03.38.21 | 180255 | Redução excêntrica PVC 75mm x 50mm - LS | UN | 25.76 | 5.6672 | 31.4272 |  | 0 | 0 | 0
001.22.03.38.22 | 180256 | Redução excêntrica PVC 100mm x 50mm - LS | UN | 28.45 | 6.259 | 34.709 |  | 0 | 0 | 0
001.22.03.38.23 | 180254 | Redução excêntrica PVC 100mm x 75mm - LS | UN | 34.87 | 7.6714 | 42.5414 |  | 0 | 0 | 0
001.22.03.38.24 | 180475 | Tê curto em PVC - JS - 40x40mm-LS | UN | 16.61 | 3.6542 | 20.2642 |  | 0 | 0 | 0
001.22.03.38.25 | 180476 | Tê curto em PVC - JS - 50x50mm-LS | UN | 21.74 | 4.7828 | 26.5228 |  | 0 | 0 | 0
001.22.03.38.26 | 180477 | Tê curto em PVC - JS - 75x75mm-LS | UN | 37.61 | 8.2742 | 45.8842 |  | 0 | 0 | 0
001.22.03.38.27 | 180478 | Tê curto em PVC - JS - 100x100mm-LS | UN | 38.71 | 8.5162 | 47.2262 | 2 | 77.42 | 94.4524 | 1
001.22.03.38.28 | 180253 | Te PVC c/ redução 75mm x 50mm - LS | UN | 31.33 | 6.8926 | 38.2226 |  | 0 | 0 | 0
001.22.03.38.29 | 180252 | Te PVC c/ redução 100mm x 50mm - LS | UN | 39.03 | 8.5866 | 47.6166 |  | 0 | 0 | 0
001.22.03.38.30 | 180251 | Te PVC c/ redução 100mm x 75mm - LS | UN | 39.43 | 8.6746 | 48.1046 |  | 0 | 0 | 0
001.22.04 |  | AGUAS PLUVIAIS: |  |  | 0 | 0 |  | 0 | 0 | 0
001.22.04.01 | 180513 | Canaleta em alvenaria (0.30x0.30m) rebocada internamente | M | 115.46 | 25.4012 | 140.8612 |  | 0 | 0 | 0
001.22.04.02 | 180520 | Canaleta em concreto simples (0,40x0,30m) | M | 264.3 | 58.146 | 322.446 |  | 0 | 0 | 0
001.22.04.03 | 180709 | Canaleta em concreto simples (0,40x0,40m) | M | 290.08 | 63.8176 | 353.8976 |  | 0 | 0 | 0
001.22.04.04 | 180592 | Condutor em PVC rigido soldavel - 100mm | M | 58.93 | 12.9646 | 71.8946 |  | 0 | 0 | 0
001.22.04.05 | 180315 | Condutor em PVC rigido soldavel 150mm | M | 92.37 | 20.3214 | 112.6914 |  | 0 | 0 | 0
001.22.04.06 | 180722 | Tubo em concreto armado d= 600mm | UN | 241.74 | 53.1828 | 294.9228 |  | 0 | 0 | 0
001.22.04.07 | 180723 | Tubo em concreto armado d= 800mm | UN | 371.93 | 81.8246 | 453.7546 |  | 0 | 0 | 0
001.22.04.08 | 180724 | Tubo em concreto armado d=1000mm | UN | 502.77 | 110.6094 | 613.3794 |  | 0 | 0 | 0
001.22.04.09 | 180719 | Tubo em concreto simples d=300mm | UN | 115.51 | 25.4122 | 140.9222 |  | 0 | 0 | 0
001.22.04.10 | 180720 | Tubo em concreto simples d= 400mm | UN | 145.63 | 32.0386 | 177.6686 |  | 0 | 0 | 0
001.22.04.11 | 180721 | Tubo em concreto simples d= 500mm | UN | 173.1 | 38.082 | 211.182 |  | 0 | 0 | 0
001.22.05 |  | BOMBAS |  |  | 0 | 0 |  | 0 | 0 | 0
001.22.05.01 | 181487 | Bomba Centrífuga 1/2 CV | UN | 1044.08 | 229.6976 | 1273.7776 |  | 0 | 0 | 0
001.22.05.02 | 181479 | Bomba Centrifuga 3/4 CV (sem tubulação) | UN | 1159.58 | 255.1076 | 1414.6876 |  | 0 | 0 | 0
001.22.05.03 | 181480 | Bomba Centrifuga 1 CV (sem tubulação) | UN | 1413.68 | 311.0096 | 1724.6896 |  | 0 | 0 | 0
001.22.05.04 | 180502 | Bomba Centrífuga 1 CV (suc.,rec.,barrilete.,col.distribuiçao) | UN | 3383.66 | 744.4052 | 4128.0652 |  | 0 | 0 | 0
001.22.05.05 | 181481 | Bomba Centrifuga 2 CV (sem tubulação) | UN | 2320.08 | 510.4176 | 2830.4976 |  | 0 | 0 | 0
001.22.05.06 | 180385 | Bomba centrifuga 7.5 CV (sem tubulação) | UN | 8009.61 | 1762.1142 | 9771.7242 |  | 0 | 0 | 0
001.22.05.07 | 181484 | Bomba Injetora 1 CV (sem tubulação) | UN | 1685.08 | 370.7176 | 2055.7976 |  | 0 | 0 | 0
001.22.05.08 | 181483 | Bomba Injetora 3/4 CV (sem tubulação) | UN | 1441.08 | 317.0376 | 1758.1176 |  | 0 | 0 | 0
001.22.05.09 | 181485 | Bomba Injetora 2 CV (sem tubulação) | UN | 1962.58 | 431.7676 | 2394.3476 |  | 0 | 0 | 0
001.22.05.10 | 181486 | Bomba Injetora 3 CV (sem tubulação) | UN | 3885.08 | 854.7176 | 4739.7976 |  | 0 | 0 | 0
001.22.05.11 | 181475 | Bomba Submersa 3/4 CV (sem tubulação) | UN | 1980.08 | 435.6176 | 2415.6976 |  | 0 | 0 | 0
001.22.05.12 | 181476 | Bomba Submersa 1 CV (sem tubulação) | UN | 1543.58 | 339.5876 | 1883.1676 |  | 0 | 0 | 0
001.22.05.13 | 181477 | Bomba Submersa 2 CV (sem tubulação) | UN | 2685.3 | 590.766 | 3276.066 |  | 0 | 0 | 0
001.22.05.14 | 181478 | Bomba Submersa 3 CV (sem tubulação) | UN | 2535.08 | 557.7176 | 3092.7976 |  | 0 | 0 | 0
001.23 |  | INSTALAÇÕES DE PROTEÇÃO/COMBATE A INCÊNDIO: | 0 |  |  | TOTAL COM BDI |  |  |  | 0
001.23.01 | 200635 | Caixa de incendio c/ mangueira e acessorios | UN | 1568.06 | 344.9732 | 1913.0332 |  | 0 | 0 | 0
001.23.02 | 201281 | Curva Fº Gº 45º 2 1/2" | UN | 216.41 | 47.6102 | 264.0202 |  | 0 | 0 | 0
001.23.03 | 201326 | Extintor de incêndio (pó químico) - 4kg | UN | 174.22 | 38.3284 | 212.5484 |  | 0 | 0 | 0
001.23.04 | 201328 | Extintor de incêndio (pó químico) - 12 kg | UN | 244.22 | 53.7284 | 297.9484 |  | 0 | 0 | 0
001.23.05 | 201507 | Extintor de incêndio ABC - 6Kg | UN | 224.22 | 49.3284 | 273.5484 |  | 0 | 0 | 0
001.23.06 | 201509 | Extintor de incêndio ABC - 12Kg | UN | 344.22 | 75.7284 | 419.9484 |  | 0 | 0 | 0
001.23.07 | 201325 | Extintor de incendio CO2-6kg | UN | 594.22 | 130.7284 | 724.9484 |  | 0 | 0 | 0
001.23.08 | 201327 | Extintor de incendio de agua pressurizada - 10 l | UN | 194.22 | 42.7284 | 236.9484 |  | 0 | 0 | 0
001.23.09 | 200661 | Hidrante de passeio - completo | UN | 1550.4 | 341.088 | 1891.488 |  | 0 | 0 | 0
001.23.10 | 201279 | Joelho/Cotovelo Fº Gº 90º 2 1/2" | UN | 156.31 | 34.3882 | 190.6982 |  | 0 | 0 | 0
001.23.11 | 201280 | Joelho/Cotovelo Fº Gº 90º 3" | UN | 210.24 | 46.2528 | 256.4928 |  | 0 | 0 | 0
001.23.12 | 200832 | Porta corta fogo (0.80x2.10m) | UN | 1416.2 | 311.564 | 1727.764 |  | 0 | 0 | 0
001.23.13 | 201277 | Tê Fº Gº 2 1/2" | UN | 145.66 | 32.0452 | 177.7052 |  | 0 | 0 | 0
001.23.14 | 201278 | Tê Fº Gº 3" | UN | 163.6 | 35.992 | 199.592 |  | 0 | 0 | 0
001.23.15 | 201275 | Tubo Fº Gº 2 1/2" | M | 134 | 29.48 | 163.48 |  | 0 | 0 | 0
001.23.16 | 201276 | Tubo Fº Gº 3" | M | 149.23 | 32.8306 | 182.0606 |  | 0 | 0 | 0
001.23.17 | 201454 | Tubo FºGº 4" | M | 200.99 | 44.2178 | 245.2078 |  | 0 | 0 | 0
001.23.18 | 201460 | Barra antipânico simples | UN | 470.94 | 103.6068 | 574.5468 |  | 0 | 0 | 0
001.24 |  | INSTAÇAÕES ESPECIAIS | 0 |  |  | TOTAL COM BDI |  |  |  | 0
001.24.01 | 220496 | Poço Tubular d= 6" - prof.= 30m | UN | 19472.73 | 4284.0006 | 23756.7306 |  | 0 | 0 | 0
001.24.02 | 220497 | Poço Tubular d= 6" - prof.= 50m | UN | 27656.62 | 6084.4564 | 33741.0764 |  | 0 | 0 | 0
001.24.03 | 220634 | Sinalizador de obstáculos c/ relé fotoelétrico | UN | 1043.68 | 229.6096 | 1273.2896 |  | 0 | 0 | 0
001.25 |  | APARELHOS, LOUÇAS, METAIS E ACESSÓRIOS SANITÁRIOS: | 0 |  |  | TOTAL COM BDI |  |  |  | 0
001.25.01 | 191522 | Acabamento p/ registro de gaveta | UN | 73.23 | 16.1106 | 89.3406 |  | 0 | 0 | 0
001.25.02 | 191523 | Acabamento p/ registro de pressão | UN | 45.36 | 9.9792 | 55.3392 |  | 0 | 0 | 0
001.25.03 | 190793 | Aspersor (esguicho) giratório 1/2" (incl. mangueira -30m) | CJ | 88.39 | 19.4458 | 107.8358 |  | 0 | 0 | 0
001.25.04 | 191514 | Assento de poliester | UN | 314.21 | 69.1262 | 383.3362 |  | 0 | 0 | 0
001.25.05 | 190806 | Assento plastico | UN | 38.51 | 8.4722 | 46.9822 |  | 0 | 0 | 0
001.25.06 | 190807 | Assento plástico almofadado | UN | 82.21 | 18.0862 | 100.2962 |  | 0 | 0 | 0
001.25.07 | 190303 | Bacia sifonada - PCD | UN | 1825.06 | 401.5132 | 2226.5732 |  | 0 | 0 | 0
001.25.08 | 190610 | Bacia sifonada c/ cx. descarga acoplada ecológica com assento | UN | 904.96 | 199.0912 | 1104.0512 |  | 0 | 0 | 0
001.25.09 | 190609 | Bacia sifonada c/cx. descarga acoplada c/ assento | UN | 580.23 | 127.6506 | 707.8806 |  | 0 | 0 | 0
001.25.10 | 190090 | Bacia sifonada de louça c/ assento | UN | 419.23 | 92.2306 | 511.4606 |  | 0 | 0 | 0
001.25.11 | 191498 | Banco retrátil (p/ banheiro PCD) | UN | 763.43 | 167.9546 | 931.3846 |  | 0 | 0 | 0
001.25.12 | 190716 | Barra em aço inox (PCD) | M | 281.81 | 61.9982 | 343.8082 |  | 0 | 0 | 0
001.25.13 | 190529 | Bebedouro aço inox c/4 torneiras e filtro (det.5) | UN | 3782.68 | 832.1896 | 4614.8696 |  | 0 | 0 | 0
001.25.14 | 190789 | Cabide cromado | UN | 55.78 | 12.2716 | 68.0516 |  | 0 | 0 | 0
001.25.15 | 190089 | Cabide de louça | UN | 80.06 | 17.6132 | 97.6732 |  | 0 | 0 | 0
001.25.16 | 190096 | Caixa de descarga de embutir em cimento amianto | UN | 734.31 | 161.5482 | 895.8582 |  | 0 | 0 | 0
001.25.17 | 190224 | Caixa de descarga plastica - externa | UN | 145.5 | 32.01 | 177.51 |  | 0 | 0 | 0
001.25.18 | 190231 | Chuveiro cromado | UN | 73.88 | 16.2536 | 90.1336 | 0 | 0 | 0 | 0
001.25.19 | 190099 | Chuveiro eletrico | UN | 163.73 | 36.0206 | 199.7506 |  | 0 | 0 | 0
001.25.20 | 190218 | Chuveiro em PVC | UN | 29.4 | 6.468 | 35.868 |  | 0 | 0 | 0
001.25.21 | 190647 | Cuba de lavagem em aço inox e tanque em concreto c/ torn.,sifao e valv. | CJ | 3728.65 | 820.303 | 4548.953 |  | 0 | 0 | 0
001.25.22 | 190787 | Cuba de louça de embutir | UN | 105.07 | 23.1154 | 128.1854 |  | 0 | 0 | 0
001.25.23 | 190788 | Cuba de louça de sobrepor | UN | 181.27 | 39.8794 | 221.1494 |  | 0 | 0 | 0
001.25.24 | 191513 | Cuba em aço inox 40 x30 x15cm | UN | 221.17 | 48.6574 | 269.8274 |  | 0 | 0 | 0
001.25.25 | 190691 | Ducha higienica cromada | UN | 150.18 | 33.0396 | 183.2196 |  | 0 | 0 | 0
001.25.26 | 190791 | Engate flexível cromado 40cm | UN | 29.15 | 6.413 | 35.563 |  | 0 | 0 | 0
001.25.27 | 190790 | Engate plástico | UN | 10.6 | 2.332 | 12.932 |  | 0 | 0 | 0
001.25.28 | 190792 | Filtro de parede | UN | 186.21 | 40.9662 | 227.1762 |  | 0 | 0 | 0
001.25.29 | 191521 | Grelha metálica p/ caixa sifonada - 10x10cm | UN | 27.86 | 6.1292 | 33.9892 |  | 0 | 0 | 0
001.25.30 | 191520 | Grelha metálica p/caixa sifonada - 15x15cm | UN | 40.36 | 8.8792 | 49.2392 |  | 0 | 0 | 0
001.25.31 | 190531 | Lavabo em aço inox c/4 torn.,sifoes e valv.(det.3-A) | UN | 3535.49 | 777.8078 | 4313.2978 |  | 0 | 0 | 0
001.25.32 | 190092 | Lavatorio de louça c/col.,torn.,mistur.,sifao e valv. | UN | 769.93 | 169.3846 | 939.3146 |  | 0 | 0 | 0
001.25.33 | 190375 | Lavatorio de louça c/col.,torneira,sifao e valv. | UN | 598.34 | 131.6348 | 729.9748 |  | 0 | 0 | 0
001.25.34 | 190304 | Lavatório de louça s/ coluna (incl. torn.sifão e válvula )-PCD | UN | 893.19 | 196.5018 | 1089.6918 |  | 0 | 0 | 0
001.25.35 | 190232 | Lavatorio de louça s/col.c/torn.,sifao e valv. | UN | 514.21 | 113.1262 | 627.3362 |  | 0 | 0 | 0
001.25.36 | 191089 | Mictório coletivo em aço c/ registro de pressão - 1,5m | UN | 1817.39 | 399.8258 | 2217.2158 |  | 0 | 0 | 0
001.25.37 | 190539 | Mictorio coletivo em aço inox c/ reg.pressao | UN | 1200.39 | 264.0858 | 1464.4758 |  | 0 | 0 | 0
001.25.38 | 190401 | Mictorio individual em louça c/ acessorios | UN | 641.73 | 141.1806 | 782.9106 |  | 0 | 0 | 0
001.25.39 | 190636 | Pia 01 cuba aço inox c/torneira,sifao e valv.-2.0m | UN | 1093.32 | 240.5304 | 1333.8504 |  | 0 | 0 | 0
001.25.40 | 190238 | Pia 01 cuba em aço inox c/torn.,sifao e valv.(1,50m) | UN | 701.38 | 154.3036 | 855.6836 |  | 0 | 0 | 0
001.25.41 | 190101 | Pia 02 cubas em aço inox.c/torn.,sifoes e valv.(2.0m) | UN | 1667.16 | 366.7752 | 2033.9352 |  | 0 | 0 | 0
001.25.42 | 190088 | Porta papel de louça | UN | 74.13 | 16.3086 | 90.4386 |  | 0 | 0 | 0
001.25.43 | 190797 | Porta papel higiênico - Polipropileno | UN | 74.38 | 16.3636 | 90.7436 |  | 0 | 0 | 0
001.25.44 | 190796 | Porta toalha argola- cromado | UN | 75.69 | 16.6518 | 92.3418 |  | 0 | 0 | 0
001.25.45 | 190795 | Porta toalha de papel - Polipropileno | UN | 98.13 | 21.5886 | 119.7186 |  | 0 | 0 | 0
001.25.46 | 190084 | Porta-toalha em louça - tubular | UN | 58.76 | 12.9272 | 71.6872 |  | 0 | 0 | 0
001.25.47 | 190835 | Reassentamento de bacia sifonada com caixa acoplada | UN | 160.22 | 35.2484 | 195.4684 |  | 0 | 0 | 0
001.25.48 | 190794 | Saboneteira c/ reservatório - Polipropileno | UN | 65.69 | 14.4518 | 80.1418 |  | 0 | 0 | 0
001.25.49 | 190848 | Saboneteira para sabão líquido (vidro+inox) - móvel | UN | 62.69 | 13.7918 | 76.4818 |  | 0 | 0 | 0
001.25.50 | 190849 | Saboneteira para sabão líquido (vidro+inox) -FIXA | UN | 52.69 | 11.5918 | 64.2818 |  | 0 | 0 | 0
001.25.51 | 190851 | Sifão metálico para pia inox 2" | UN | 158.12 | 34.7864 | 192.9064 |  | 0 | 0 | 0
001.25.52 | 191374 | Sifão plástico flexível | UN | 19.4 | 4.268 | 23.668 |  | 0 | 0 | 0
001.25.53 | 190852 | Sifão PVC pia / lavatório - plástico | UN | 16.46 | 3.6212 | 20.0812 |  | 0 | 0 | 0
001.25.54 | 190085 | Tanque de louça c/ torneira, sifao e valvula | UN | 824.33 | 181.3526 | 1005.6826 |  | 0 | 0 | 0
001.25.55 | 190376 | Tanque inox c/ torneira, sifao e valvula | UN | 606.48 | 133.4256 | 739.9056 |  | 0 | 0 | 0
001.25.56 | 191515 | Torneira com alavanca | UN | 231.27 | 50.8794 | 282.1494 |  | 0 | 0 | 0
001.25.57 | 190097 | Torneira cromada de 1/2" p/ jardim | UN | 77.11 | 16.9642 | 94.0742 |  | 0 | 0 | 0
001.25.58 | 191274 | Torneira de bóia 3/4" | UN | 51.97 | 11.4334 | 63.4034 |  | 0 | 0 | 0
001.25.59 | 191519 | Torneira de metal cromada bica móvel p/ pia/tanque | UN | 107.02 | 23.5444 | 130.5644 |  | 0 | 0 | 0
001.25.60 | 191517 | Torneira de metal cromada de 1/2" ou 3/4" p/ lavatório | UN | 98.17 | 21.5974 | 119.7674 |  | 0 | 0 | 0
001.25.61 | 191518 | Torneira de metal cromada de 1/2" ou 3/4" p/ Pia | UN | 105.47 | 23.2034 | 128.6734 |  | 0 | 0 | 0
001.25.62 | 190098 | Torneira de metal de 3/4" p/ tanque | UN | 78.77 | 17.3294 | 96.0994 |  | 0 | 0 | 0
001.25.63 | 191516 | Torneira para lavatório de mesa com fechamento automático | UN | 291.8 | 64.196 | 355.996 |  | 0 | 0 | 0
001.25.64 | 190230 | Torneira plastica de 1/2" | UN | 44.42 | 9.7724 | 54.1924 |  | 0 | 0 | 0
001.25.65 | 190616 | Valvula de descarga HYDRA cromada 1 1/2" | UN | 367.13 | 80.7686 | 447.8986 |  | 0 | 0 | 0
001.26 |  | SERRALHERIA: | 80395.072 |  |  | TOTAL COM BDI |  |  |  | 1
001.26.01 | 240244 | Alambrado p/ quadra (tubo fo e tela de arame galv.-12 # 2") | M2 | 411.86 | 90.6092 | 502.4692 | 160 | 65897.6 | 80395.072 | 1
001.26.02 | 240814 | Escada caracol D=1,20M H=3M | UN | 2334.75 | 513.645 | 2848.395 |  | 0 | 0 | 0
001.26.03 | 240815 | Escada caracol D=2,00M H=3M | UN | 4465.47 | 982.4034 | 5447.8734 |  | 0 | 0 | 0
001.26.04 | 240618 | Escada de marinheiro c/ proteçao | M | 614.14 | 135.1108 | 749.2508 |  | 0 | 0 | 0
001.26.05 | 240617 | Escada de marinheiro s/ proteçao | M | 414.57 | 91.2054 | 505.7754 |  | 0 | 0 | 0
001.26.06 | 241320 | Grade em ferro p/ canaleta l = 0,40m com articulação | M | 192.98 | 42.4556 | 235.4356 |  | 0 | 0 | 0
001.26.07 | 241470 | Guarda-corpo em tubo de aço galvanizado 1 1/2" | M2 | 378.37 | 83.2414 | 461.6114 |  | 0 | 0 | 0
001.26.08 | 241318 | Placa de inauguração em aço inox/letras bx. relevo- (40 x 30cm) | UN | 791.72 | 174.1784 | 965.8984 |  | 0 | 0 | 0
001.26.09 | 241468 | Placa de sinalização fotoluminoscente | UN | 34.04 | 7.4888 | 41.5288 |  | 0 | 0 | 0
001.26.10 | 240843 | Placa de sinalização metálica | UN | 42.69 | 9.3918 | 52.0818 |  | 0 | 0 | 0
001.26.11 | 241467 | Tela tipo moeda | M2 | 137.25 | 30.195 | 167.445 |  | 0 | 0 | 0
001.27 |  | ELEMENTOS DE ESCOLA: | 0 |  |  | TOTAL COM BDI |  |  |  | 0
001.27.01 | 250669 | Alavanca p/ cx. de descarga ( chapa 3/16" ) | UN | 338.22 | 74.4084 | 412.6284 |  | 0 | 0 | 0
001.27.02 | 250500 | Arquibancada mad. lei lateral ao bl. de sala aula | M | 396.66 | 87.2652 | 483.9252 |  | 0 | 0 | 0
001.27.03 | 250530 | Balcao de atendimento c/armario sem p.de enrolar-1,5x0,9m(det.7) | UN | 535.73 | 117.8606 | 653.5906 |  | 0 | 0 | 0
001.27.04 | 250553 | Balcao de atendimento s/armario s/p.de enrolar-1,5x0,9m(det.7) | UN | 129.95 | 28.589 | 158.539 |  | 0 | 0 | 0
001.27.05 | 250535 | Bancada c/ pia inox 2 cubas incl.armario (3,0x0,6m) | UN | 3764.08 | 828.0976 | 4592.1776 |  | 0 | 0 | 0
001.27.06 | 250545 | Bancada de coz. em granitina c/arm.(3,0x1,40x0,9m)-det.9A | UN | 2882.8 | 634.216 | 3517.016 |  | 0 | 0 | 0
001.27.07 | 250637 | Bancada em alv.,azul. e portas formica (sob pia inox 1 cuba-1,50m) | UN | 972.58 | 213.9676 | 1186.5476 |  | 0 | 0 | 0
001.27.08 | 250638 | Bancada em alv.,azul. e portas formica (sob pia inox 2 cubas-2m) | UN | 1373.52 | 302.1744 | 1675.6944 |  | 0 | 0 | 0
001.27.09 | 250532 | Banco em concreto c/2 mod.2,75x0,4m (det.12) | UN | 361.99 | 79.6378 | 441.6278 |  | 0 | 0 | 0
001.27.10 | 250312 | Banco em madeira de lei c=1,8m, l=0,4m e h=0,4m | M | 329.86 | 72.5692 | 402.4292 |  | 0 | 0 | 0
001.27.11 | 250534 | Estrado em madeira p/ despensa 1,20x0,65m (det.3-B) | UN | 244.94 | 53.8868 | 298.8268 |  | 0 | 0 | 0
001.27.12 | 250533 | Estrado mad. p/ apoio panelao 0,6x0,41m (det.8-A) | UN | 254.01 | 55.8822 | 309.8922 |  | 0 | 0 | 0
001.27.13 | 250523 | Prateleiras em mad. de lei (l= 0,3m; e= 3cm) | M | 142.73 | 31.4006 | 174.1306 |  | 0 | 0 | 0
001.27.14 | 251520 | Quadro magnético branco c/ apoio para apagador e pincéis e moldura em alumínio | M2 | 538.54 | 118.4788 | 657.0188 |  | 0 | 0 | 0
001.27.15 | 250582 | Tela de arame galv.fio 12#2" fix.c/cant.de ferro(s/muro) | M2 | 391.73 | 86.1806 | 477.9106 |  | 0 | 0 | 0
001.28 |  | ELEMENTOS DE UNIDADES DE SAÚDE: | 0 |  |  | TOTAL COM BDI |  |  |  | 0
001.28.01 | 250640 | Bate maca em mogno encerado - L=30cm | M | 135.37 | 29.7814 | 165.1514 |  | 0 | 0 | 0
001.28.02 | 250547 | Pedra mortuaria em concr. c/azulejos (0,80x2,2m) | UN | 1688.44 | 371.4568 | 2059.8968 |  | 0 | 0 | 0
001.28.03 | 252010 | Bate maca em PVC tipo corrimão (incluindo capa, estrutura de suporte e fixação e acabament | M | 402.67 | 88.5874 | 491.2574 |  | 0 | 0 | 0
001.28.04 | 252011 | Bate maca em PVC tipo chapado (incluindo capa, estrutura de suporte e fixação e acabamento | M | 297.96 | 65.5512 | 363.5112 |  | 0 | 0 | 0
001.28.05 | 252012 | Piso em manta vinílica homogênea com espessura de 2,00 mm (incluindo rodapé e regularizaçã | M2 | 204.59 | 45.0098 | 249.5998 |  | 0 | 0 | 0
001.28.06 | 252013 | Piso condutivo em manta vinílica homogênea com espessura de 2,20 mm (incluindo rodapé e re | M2 | 322.9 | 71.038 | 393.938 |  | 0 | 0 | 0
001.29 |  | ELEMENTOS DELEGACIAS/PENITENCIÁRIAS: | 0 |  |  | TOTAL COM BDI |  |  |  | 0
001.29.01 | 250648 | Abrigo em alvenaria p/cx. desc.externa (DP e Penitenciária) | UN | 327.82 | 72.1204 | 399.9404 |  | 0 | 0 | 0
001.29.02 | 250462 | Bacia turca p/ cela em concreto | UN | 242.85 | 53.427 | 296.277 |  | 0 | 0 | 0
001.29.03 | 250595 | Beliche em concreto | UN | 938.33 | 206.4326 | 1144.7626 |  | 0 | 0 | 0
001.29.04 | 250463 | Cama em concreto | UN | 444.47 | 97.7834 | 542.2534 |  | 0 | 0 | 0
001.29.05 | 250643 | Concertina galvanizada / inox 304 | M | 88.59 | 19.4898 | 108.0798 |  | 0 | 0 | 0
001.29.06 | 250769 | Envelopamento de bacia sanitária | UN | 101.83 | 22.4026 | 124.2326 |  | 0 | 0 | 0
001.29.07 | 250173 | Escapula | UN | 47.54 | 10.4588 | 57.9988 |  | 0 | 0 | 0
001.29.08 | 250265 | Fios de arame farpado parte superior da cerca (penit.) | M2 | 34.65 | 7.623 | 42.273 |  | 0 | 0 | 0
001.29.09 | 250264 | Malha de 10 x 10cm de arame farpado | M2 | 598.9 | 131.758 | 730.658 |  | 0 | 0 | 0
001.30 |  | ELEMENTOS ESPORTIVOS: | 16676.7412 |  |  | TOTAL COM BDI |  |  |  | 1
001.30.01 | 250610 | Equipamento completo p/ quadra de esportes | CJ | 13669.46 | 3007.2812 | 16676.7412 | 1 | 13669.46 | 16676.7412 | 1
001.30.02 | 250120 | Quadra esportes polivalente 17x30m (incl. equipamentos esportivos) | UN | 108124.14 | 23787.3108 | 131911.4508 |  | 0 | 0 | 0
001.30.03 | 250602 | Quadra esportes polivalente 18x31m (incl. equipamentos esportivos) | UN | 116260.1 | 25577.222 | 141837.322 |  | 0 | 0 | 0
001.30.04 | 250671 | Quadra esportes polivalente 20x40m (incl. equipamentos esportivos) | UN | 177837.67 | 39124.2874 | 216961.9574 |  | 0 | 0 | 0
001.30.05 | 250594 | Tabela em mad. lei p/ aro de basquete | UN | 1151.24 | 253.2728 | 1404.5128 |  | 0 | 0 | 0
001.31 |  | PEQUENAS OBRAS: | 0 |  |  | TOTAL COM BDI |  |  |  | 0
001.31.01 | 250646 | Abrigo p/ grupo gerador (2,50 x 2,00m) | UN | 12089.08 | 2659.5976 | 14748.6776 |  | 0 | 0 | 0
001.31.02 | 250685 | Arquibancada em concreto armado (mod. 20m) | M | 3728.42 | 820.2524 | 4548.6724 |  | 0 | 0 | 0
001.31.03 | 250512 | Casa de bomba - 1,20x0,80m; h = 0,80m | UN | 1683.42 | 370.3524 | 2053.7724 |  | 0 | 0 | 0
001.31.04 | 250686 | Cobertura metalica p/ quadra 20x40m c/escape de 1.50m | UN | 423758.25 | 93226.815 | 516985.065 |  | 0 | 0 | 0
001.31.05 | 250717 | Passarela coberta c/telhas de barro (com pilar 6"x3") | M | 1367.59 | 300.8698 | 1668.4598 |  | 0 | 0 | 0
001.31.06 | 250546 | Passarela coberta c/telhas de barro-pilar sanduiche(det.23) | M | 1737.52 | 382.2544 | 2119.7744 |  | 0 | 0 | 0
001.31.07 | 250670 | Reservatorio elevado em concreto armado cap.=10.000lts-h=8.83m | UN | 48203.57 | 10604.7854 | 58808.3554 |  | 0 | 0 | 0
001.31.08 | 250658 | Torre em conc.armado p/ cx.d'agua h=6,0m-base 2.0x2.0m | UN | 15355.24 | 3378.1528 | 18733.3928 |  | 0 | 0 | 0
001.31.09 | 250603 | Torre em conc.armado p/ cx.d'agua h=6,0m-base 3.0x3.0m | UN | 18178.95 | 3999.369 | 22178.319 |  | 0 | 0 | 0
001.31.10 | 250672 | Torre p/ caixa d'agua h=4.0m (alvenaria) | UN | 3349.18 | 736.8196 | 4085.9996 |  | 0 | 0 | 0
001.32 |  | OUTROS ELEMENTOS | 0 |  |  | TOTAL COM BDI |  |  |  | 0
001.32.01 | 250611 | Alizar em argamassa | M | 53.88 | 11.8536 | 65.7336 |  | 0 | 0 | 0
001.32.02 | 250086 | Armario de embutir c/ espelho p/ lavatorio | UN | 229.75 | 50.545 | 280.295 |  | 0 | 0 | 0
001.32.03 | 251463 | Armário em MDF (c/ gavetas/prateleiras e portas) | M2 | 807.81 | 177.7182 | 985.5282 |  | 0 | 0 | 0
001.32.04 | 250537 | Armario externo plast. c/ espelho p/ lavatorio | UN | 237.03 | 52.1466 | 289.1766 |  | 0 | 0 | 0
001.32.05 | 251216 | Cabo de aço 1/4" | M | 7.48 | 1.6456 | 9.1256 |  | 0 | 0 | 0
001.32.06 | 250410 | Caixa p/ ar condicionado | UN | 109.63 | 24.1186 | 133.7486 |  | 0 | 0 | 0
001.32.07 | 250109 | Espelho de cristal (0,40x0,60m) com moldura em alumínio | UN | 178.3 | 39.226 | 217.526 |  | 0 | 0 | 0
001.32.08 | 251027 | Exaustor d=40cm | UN | 260.74 | 57.3628 | 318.1028 |  | 0 | 0 | 0
001.32.09 | 251508 | Exaustor eólico 24" | UN | 488.8 | 107.536 | 596.336 |  | 0 | 0 | 0
001.32.10 | 250585 | Guarda-corpo em mad. lei envernizado h=1,0m | M2 | 166.18 | 36.5596 | 202.7396 |  | 0 | 0 | 0
001.32.11 | 251511 | Lixeira em madeira c/ estrutura tubular em aço | UN | 358.43 | 78.8546 | 437.2846 |  | 0 | 0 | 0
001.32.12 | 251510 | Lixeira em tela moeda | UN | 757.3 | 166.606 | 923.906 |  | 0 | 0 | 0
001.32.13 | 251499 | Moldura em madeira de lei p/ caixa de ar condicionado | UN | 36.38 | 8.0036 | 44.3836 |  | 0 | 0 | 0
001.32.14 | 251321 | Película G5 - Aplicada | M2 | 95.12 | 20.9264 | 116.0464 |  | 0 | 0 | 0
001.32.15 | 250612 | Perfil em aluminio - U (1,0x3,50x1,0cm) | M | 47.78 | 10.5116 | 58.2916 |  | 0 | 0 | 0
001.32.16 | 251293 | Tampo em granito verde Ubatuba | M2 | 551.66 | 121.3652 | 673.0252 |  | 0 | 0 | 0
001.32.17 | 250239 | Tampo em marmore branco e=2cm | M2 | 356.06 | 78.3332 | 434.3932 |  | 0 | 0 | 0
001.32.18 | 251530 | Tela de nylon | M2 | 19.98 | 4.3956 | 24.3756 |  | 0 | 0 | 0
001.32.19 | 250732 | Ventilador de teto | UN | 320.79 | 70.5738 | 391.3638 |  | 0 | 0 | 0
001.33 |  | URBANIZAÇÃO: | 0 |  |  | TOTAL COM BDI |  |  |  | 0
001.33.01 | 260765 | Argamassa p/rejuntamento de blokret (1:7) | M3 | 420.95 | 92.609 | 513.559 |  | 0 | 0 | 0
001.33.02 | 260728 | Bloco de concreto intertravado e=8cm (incl. colchao de areia e rejuntamento) | M2 | 115.39 | 25.3858 | 140.7758 |  | 0 | 0 | 0
001.33.03 | 261471 | Bloco de concreto intertravado pigmentado (incl. colchão de areia e rejuntamento) | M2 | 130.5 | 28.71 | 159.21 |  | 0 | 0 | 0
001.33.04 | 260664 | Blokret sextavado e= 6cm (incl. colchao de areia e rejuntamento) | M2 | 102.39 | 22.5258 | 124.9158 |  | 0 | 0 | 0
001.33.05 | 260663 | Blokret sextavado e= 8cm (incl. colchao de areia e rejuntamento) | M2 | 108.39 | 23.8458 | 132.2358 |  | 0 | 0 | 0
001.33.06 | 260662 | Blokret sextavado e=10cm (incl. colchao de areia e rejuntamento) | M2 | 118.99 | 26.1778 | 145.1678 |  | 0 | 0 | 0
001.33.07 | 261526 | Cerca c/ mourão em concreto e tela de arame galvanizado h=2,0m | M | 159.49 | 35.0878 | 194.5778 |  | 0 | 0 | 0
001.33.08 | 260311 | Cerca em mouroes conc./arame farpado(10 fiadas, esp=2,5m, h=2,0m) | M | 95.98 | 21.1156 | 117.0956 |  | 0 | 0 | 0
001.33.09 | 260278 | Colchão de areia e=20 cm | M2 | 35.43 | 7.7946 | 43.2246 |  | 0 | 0 | 0
001.33.10 | 260188 | Mastro em fo.go. sobre base de concreto-3 un(det.22) | CJ | 2348.06 | 516.5732 | 2864.6332 |  | 0 | 0 | 0
001.33.11 | 260522 | Meio-fio em concreto nas dimensões 0,15m x 0,12m com lâmina d'água | M | 39.31 | 8.6482 | 47.9582 |  | 0 | 0 | 0
001.33.12 | 260519 | Meio-fio em concreto nas dimensões 0,15m x 0,12m sem lâmina d'água | M | 31.39 | 6.9058 | 38.2958 |  | 0 | 0 | 0
001.33.13 | 260523 | Meio-fio em concreto nas dimensões 0,30m x 0,12m com lâmina d'água | M | 53.97 | 11.8734 | 65.8434 |  | 0 | 0 | 0
001.33.14 | 260520 | Meio-fio em concreto nas dimensões 0,30m x 0,12m sem lâmina d'água | M | 44.48 | 9.7856 | 54.2656 |  | 0 | 0 | 0
001.33.15 | 260651 | Mureta em alvenaria,rebocada e pintada 2 faces(h=1.0m) | M | 353.87 | 77.8514 | 431.7214 |  | 0 | 0 | 0
001.33.16 | 260213 | Muro em alvenaria,rebocado e pintado 2 faces(h=2.0m) | M | 592.34 | 130.3148 | 722.6548 |  | 0 | 0 | 0
001.33.17 | 260652 | Muro em alvenaria,rebocado e pintado 2 faces(h=2.50m) | M | 709.84 | 156.1648 | 866.0048 |  | 0 | 0 | 0
001.33.18 | 260666 | Pedra portuguesa (incl.colchao de areia e rejuntamento) | M2 | 121.2 | 26.664 | 147.864 |  | 0 | 0 | 0
001.33.19 | 260168 | Plantio de grama (incl. terra preta) | M2 | 22.35 | 4.917 | 27.267 |  | 0 | 0 | 0
001.33.20 | 260698 | Reassentamento de blokret (incl. areia e rejuntamento) | M2 | 46.23 | 10.1706 | 56.4006 |  | 0 | 0 | 0
001.33.21 | 260203 | Sarjeta em concreto simples | M3 | 955.17 | 210.1374 | 1165.3074 |  | 0 | 0 | 0
001.33.22 | 260850 | Seixo com espalhamento | M3 | 240.25 | 52.855 | 293.105 |  | 0 | 0 | 0
001.33.23 | 260761 | Totem em concreto armado | UN | 1188.9 | 261.558 | 1450.458 |  | 0 | 0 | 0
001.34 |  | LIMPEZA FINAL: | 0 |  |  | TOTAL COM BDI |  |  |  | 0
001.34.01 | 270629 | Calafetação de vidros | M2 | 15.71 | 3.4562 | 19.1662 |  | 0 | 0 | 0
001.34.02 | 271323 | Limpeza (c/ maq.) + enceramento de piso de alta resistência | M2 | 18.9 | 4.158 | 23.058 |  | 0 | 0 | 0
001.34.03 | 270590 | Limpeza de calhas (0,4x0,3m) | M | 9.22 | 2.0284 | 11.2484 |  | 0 | 0 | 0
001.34.04 | 270591 | Limpeza de canaletas (0.30x0.30m) | M | 8.07 | 1.7754 | 9.8454 |  | 0 | 0 | 0
001.34.05 | 270166 | Limpeza de pisos ceramicos ou pastilha | M2 | 7.44 | 1.6368 | 9.0768 |  | 0 | 0 | 0
001.34.06 | 270220 | Limpeza geral e entrega da obra | M2 | 6.83 | 1.5026 | 8.3326 |  | 0 | 0 | 0
001.34.07 | 270167 | Raspagem, calafet. e enceramento de pisos em madeira | M2 | 24.65 | 5.423 | 30.073 |  | 0 | 0 | 0
001.34.08 | 270633 | Rejuntamento de revestimento/piso ceramico c/ cimento branco | M2 | 6.82 | 1.5004 | 8.3204 |  | 0 | 0 | 0
001.34.09 | 270768 | Resina p/ piso em korodur | M2 | 25.94 | 5.7068 | 31.6468 |  | 0 | 0 | 0
001.01 |  | SERVIÇOS PRELIMINARES: | 0 |  |  | TOTAL COM BDI |  |  |  | 0 | 0
001.01.01 | 11450 | Aluguel de andaime metálico tipo fachadeiro (incluindo montagem e desmontagem) | M²/Mês | 17.88 | 3.9336 | 21.8136 |  | 0 | 0 | 0
001.01.02 | 10786 | Aluguel e montagem de andaime metálico | M²/Mês | 11.66 | 2.5652 | 14.2252 |  | 0 | 0 | 0
001.01.03 | 10006 | Andaime de madeira | M2 | 20.71 | 4.5562 | 25.2662 |  | 0 | 0 | 0
001.01.04 | 10767 | Barracão de madeira (incl. instalações) | M2 | 562.56 | 123.7632 | 686.3232 |  | 0 | 0 | 0
001.01.05 | 10005 | Barracão de madeira/Almoxarifado | M2 | 287.22 | 63.1884 | 350.4084 |  | 0 | 0 | 0
001.01.06 | 10173 | Desmatamento mecanico c/trator D-6 | M2 | 2.41 | 0.5302 | 2.9402 |  | 0 | 0 | 0
001.01.07 | 10032 | Destocamento manual de arvores d=30cm | UN | 170.7 | 37.554 | 208.254 |  | 0 | 0 | 0
001.01.08 | 11329 | Furo de sondagem - até 15m | UN | 1475 | 324.5 | 1799.5 |  | 0 | 0 | 0
001.01.09 | 11330 | Furo de sondagem - mais de 15m | UN | 2621.4 | 576.708 | 3198.108 |  | 0 | 0 | 0
001.01.10 | 10001 | Levantamento planimetrico a trena | M2 | 0.74 | 0.1628 | 0.9028 |  | 0 | 0 | 0
001.01.11 | 10002 | Levantamento planimetrico c/ aparelho | M2 | 0.94 | 0.2068 | 1.1468 |  | 0 | 0 | 0
001.01.12 | 10000 | Licenças e taxas da obra (acima de 500m2) | CJ | 12622.32 | 2776.9104 | 15399.2304 |  | 0 | 0 | 0
001.01.13 | 11170 | Licenças e taxas da obra (até 100m2) | CJ | 2866.38 | 630.6036 | 3496.9836 |  | 0 | 0 | 0
001.01.14 | 11171 | Licenças e taxas da obra (até 500m2) | CJ | 6158.29 | 1354.8238 | 7513.1138 |  | 0 | 0 | 0
001.01.15 | 10008 | Limpeza do terreno | M2 | 2.05 | 0.451 | 2.501 |  | 0 | 0 | 0
001.01.16 | 10175 | Locação da obra a aparelho | M2 | 7.99 | 1.7578 | 9.7478 |  | 0 | 0 | 0
001.01.17 | 10009 | Locação da obra a trena | M2 | 4.87 | 1.0714 | 5.9414 |  | 0 | 0 | 0
001.01.18 | 10269 | Locação planimetrica de linha | M | 1.84 | 0.4048 | 2.2448 |  | 0 | 0 | 0
001.01.19 | 6 | Mobilização e Desmobilização de pessoal e equipamentos | UN | 1 | 0.22 | 1.22 |  | 0 | 0 | 0
001.01.20 | 10004 | Placa da obra em chapa galvanizada | M2 | 499.97 | 109.9934 | 609.9634 |  | 0 | 0 | 0
001.01.21 | 11340 | Placa de obra em lona com plotagem de gráfica | M2 | 176.27 | 38.7794 | 215.0494 |  | 0 | 0 | 0
001.01.22 | 10003 | Tapume c/ chapa de madeirit e=10mm (h=2.20m) | M2 | 107.65 | 23.683 | 131.333 |  | 0 | 0 | 0
001.01.23 | 11350 | Tapume metálico | M2 | 143.96 | 31.6712 | 175.6312 |  | 0 | 0 | 0
001.02 |  | ADMINISTRAÇÃO LOCAL DA OBRA | 0 |  |  | TOTAL COM BDI |  |  |  | 0
001.02.01 | 200006 | ALMOXARIFE COM ENCARGOS COMPLEMENTARES | Mês | 3125.44 | 687.5968 | 3813.0368 |  | 0 | 0 | 0
001.02.02 | 200005 | APONTADOR OU APROPRIADOR COM ENCARGOS COMPLEMENTARES | MêS | 2875.47 | 632.6034 | 3508.0734 |  | 0 | 0 | 0
001.02.03 | 200004 | ENCARREGADO GERAL DE OBRAS COM ENCARGOS COMPLEMENTARES | Mês | 3235.45 | 711.799 | 3947.249 |  | 0 | 0 | 0
001.02.04 | 200001 | ENGENHEIRO CIVIL/ ELETRICISTA/SANITARISTA/MECANICO E ARQUITETO DE OBRA JUNIOR | Mês | 15734 | 3461.48 | 19195.48 |  | 0 | 0 | 0
001.02.05 | 200000 | ENGENHEIRO CIVIL/ ELETRICISTA/SANITARISTA/MECANICO E ARQUITETO DE OBRA SENIOR | MêS | 22852.39 | 5027.5258 | 27879.9158 |  | 0 | 0 | 0
001.02.06 | 200002 | MESTRE DE OBRAS COM ENCARGOS COMPLEMENTARES | MêS | 4602.43 | 1012.5346 | 5614.9646 |  | 0 | 0 | 0
001.02.07 | 200009 | TECNICO DE EDIFICACOES COM ENCARGOS COMPLEMENTARES | MêS | 2805.12 | 617.1264 | 3422.2464 |  | 0 | 0 | 0
001.02.08 | 200003 | TÉCNICO EM SEGURANÇA DO TRABALHO COM ENCARGOS COMPLEMENTARES | MêS | 3562.4 | 783.728 | 4346.128 |  | 0 | 0 | 0
001.02.09 | 200008 | VIGIA DIURNO COM ENCARGOS COMPLEMENTARES | H | 17.41 | 3.8302 | 21.2402 |  | 0 | 0 | 0
001.02.10 | 200007 | VIGIA NOTURNO COM ENCARGOS COMPLEMENTARES | H | 21.49 | 4.7278 | 26.2178 |  | 0 | 0 | 0
001.03 |  | MÃO DE OBRA OPERACIONAL | 0 |  |  | TOTAL COM BDI |  |  |  | 0
001.03.01 | 280001 | AJUDANTE DE ARMADOR COM ENCARGOS COMPLEMENTARES | H | 17.11 | 3.7642 | 20.8742 |  | 0 | 0 | 0
001.03.02 | 280002 | AJUDANTE DE CARPINTEIRO COM ENCARGOS COMPLEMENTARES | H | 17.02 | 3.7444 | 20.7644 |  | 0 | 0 | 0
001.03.03 | 280003 | AJUDANTE DE MONTADOR COM ENCARGOS COMPLEMENTARES | H | 16.05 | 3.531 | 19.581 |  | 0 | 0 | 0
001.03.04 | 280004 | AJUDANTE DE PEDREIRO COM ENCARGOS COMPLEMENTARES | H | 17.14 | 3.7708 | 20.9108 |  | 0 | 0 | 0
001.03.05 | 280005 | AJUDANTE ESPECIALIZADO COM ENCARGOS COMPLEMENTARES | H | 17.39 | 3.8258 | 21.2158 |  | 0 | 0 | 0
001.03.06 | 280006 | ARMADOR COM ENCARGOS COMPLEMENTARES | H | 21.18 | 4.6596 | 25.8396 |  | 0 | 0 | 0
001.03.07 | 280007 | AUXILIAR DE ELETRICISTA COM ENCARGOS COMPLEMENTARES | H | 17.35 | 3.817 | 21.167 |  | 0 | 0 | 0
001.03.08 | 280008 | AUXILIAR DE ENCANADOR OU BOMBEIRO HIDRÁULICO COM ENCARGOS COMPLEMENTARES | H | 16.59 | 3.6498 | 20.2398 |  | 0 | 0 | 0
001.03.09 | 280009 | AUXILIAR DE SERRALHEIRO COM ENCARGOS COMPLEMENTARES | H | 17.11 | 3.7642 | 20.8742 |  | 0 | 0 | 0
001.03.10 | 280010 | AUXILIAR DE SERVIÇOS GERAIS COM ENCARGOS COMPLEMENTARES | H | 16.99 | 3.7378 | 20.7278 |  | 0 | 0 | 0
001.03.11 | 280011 | CALAFETADOR/CALAFATE COM ENCARGOS COMPLEMENTARES | H | 21.19 | 4.6618 | 25.8518 |  | 0 | 0 | 0
001.03.12 | 280012 | CALCETEIRO COM ENCARGOS COMPLEMENTARES | H | 21.18 | 4.6596 | 25.8396 |  | 0 | 0 | 0
001.03.13 | 280013 | CARPINTEIRO COM ENCARGOS COMPLEMENTARES | H | 21.1 | 4.642 | 25.742 |  | 0 | 0 | 0
001.03.14 | 280014 | ELETRICISTA COM ENCARGOS COMPLEMENTARES | H | 21.5 | 4.73 | 26.23 |  | 0 | 0 | 0
001.03.15 | 280015 | ELETROTÉCNICO COM ENCARGOS COMPLEMENTARES | H | 23.73 | 5.2206 | 28.9506 |  | 0 | 0 | 0
001.03.16 | 280016 | ENCANADOR OU BOMBEIRO HIDRÁULICO COM ENCARGOS COMPLEMENTARES | H | 20.68 | 4.5496 | 25.2296 |  | 0 | 0 | 0
001.03.17 | 280017 | GESSEIRO COM ENCARGOS COMPLEMENTARES | H | 21.18 | 4.6596 | 25.8396 |  | 0 | 0 | 0
001.03.18 | 280018 | JARDINEIRO COM ENCARGOS COMPLEMENTARES | H | 17.45 | 3.839 | 21.289 |  | 0 | 0 | 0
001.03.19 | 280019 | MARMORISTA/GRANITEIRO COM ENCARGOS COMPLEMENTARES | H | 21.22 | 4.6684 | 25.8884 |  | 0 | 0 | 0
001.03.20 | 280020 | MONTADOR COM ENCARGOS COMPLEMENTARES | H | 20.12 | 4.4264 | 24.5464 |  | 0 | 0 | 0
001.03.21 | 280021 | MONTADOR ELETROMECÃNICO COM ENCARGOS COMPLEMENTARES | H | 45.52 | 10.0144 | 55.5344 |  | 0 | 0 | 0
001.03.22 | 280022 | OPERADOR DE BETONEIRA/MISTURADOR COM ENCARGOS COMPLEMENTARES | H | 20.08 | 4.4176 | 24.4976 |  | 0 | 0 | 0
001.03.23 | 280023 | PEDREIRO COM ENCARGOS COMPLEMENTARES | H | 21.29 | 4.6838 | 25.9738 |  | 0 | 0 | 0
001.03.24 | 280024 | PINTOR COM ENCARGOS COMPLEMENTARES | H | 22.37 | 4.9214 | 27.2914 |  | 0 | 0 | 0
001.03.25 | 280025 | SERRALHEIRO COM ENCARGOS COMPLEMENTARES | H | 21.18 | 4.6596 | 25.8396 |  | 0 | 0 | 0
001.03.26 | 280026 | SERVENTE COM ENCARGOS COMPLEMENTARES | H | 17.07 | 3.7554 | 20.8254 |  | 0 | 0 | 0
001.03.27 | 280027 | SOLDADOR COM ENCARGOS COMPLEMENTARES | H | 22 | 4.84 | 26.84 |  | 0 | 0 | 0
001.03.28 | 280028 | TELHADISTA COM ENCARGOS COMPLEMENTARES | H | 21.06 | 4.6332 | 25.6932 |  | 0 | 0 | 0
001.03.29 | 280029 | TOPOGRAFO COM ENCARGOS COMPLEMENTARES | H | 20 | 4.4 | 24.4 |  | 0 | 0 | 0
001.03.30 | 280030 | VIDRACEIRO COM ENCARGOS COMPLEMENTARES | H | 21.22 | 4.6684 | 25.8884 |  | 0 | 0 | 0
001.04 |  | DEMOLIÇÕES E RETIRADAS: | 0 |  |  | TOTAL COM BDI |  |  |  | 0
001.04.01 | 20738 | Apicoamento de concreto | M2 | 25.61 | 5.6342 | 31.2442 |  | 0 | 0 | 0
001.04.02 | 20737 | Apicoamento de reboco ou cimentado | M2 | 3.41 | 0.7502 | 4.1602 |  | 0 | 0 | 0
001.04.03 | 20177 | Bota fora manual c/ DMT=200m | M3 | 69.99 | 15.3978 | 85.3878 |  | 0 | 0 | 0
001.04.04 | 20020 | Demolição da estrutura em madeira da cobertura | M2 | 6.78 | 1.4916 | 8.2716 |  | 0 | 0 | 0
001.04.05 | 20007 | Demolição de andaimes | M2 | 5.12 | 1.1264 | 6.2464 |  | 0 | 0 | 0
001.04.06 | 21525 | Demolição de asfalto c/ martelete | M2 | 8.06 | 1.7732 | 9.8332 |  | 0 | 0 | 0
001.04.07 | 21524 | Demolição de concreto armado c/ martelete | M3 | 349.44 | 76.8768 | 426.3168 |  | 0 | 0 | 0
001.04.08 | 20016 | Demolição manual de alvenaria de tijolo | M3 | 57.6 | 12.672 | 70.272 |  | 0 | 0 | 0
001.04.09 | 20756 | Demolição manual de concreto armado | M3 | 511.72 | 112.5784 | 624.2984 |  | 0 | 0 | 0
001.04.10 | 20018 | Demolição manual de concreto simples | M3 | 249.59 | 54.9098 | 304.4998 |  | 0 | 0 | 0
001.04.11 | 20017 | Demolição manual de piso em madeira e retirada de vigamento incluindo granzepe | M2 | 23.01 | 5.0622 | 28.0722 |  | 0 | 0 | 0
001.04.12 | 21531 | Desmontagem de estr. metálica c/ retirada de solda e corte de peças por meio de lixadeira | M2 | 39.39 | 8.6658 | 48.0558 |  | 0 | 0 | 0
001.04.13 | 20841 | Retirada de blokret com aproveitamento | M2 | 11.47 | 2.5234 | 13.9934 |  | 0 | 0 | 0
001.04.14 | 20847 | Retirada de caixa de ar condicionado | UN | 23.63 | 5.1986 | 28.8286 |  | 0 | 0 | 0
001.04.15 | 20842 | Retirada de calha em chapa galvanizada | M | 9.36 | 2.0592 | 11.4192 |  | 0 | 0 | 0
001.04.16 | 20409 | Retirada de carpete | M2 | 2.22 | 0.4884 | 2.7084 |  | 0 | 0 | 0
001.04.17 | 20305 | Retirada de cobogo | M2 | 9.6 | 2.112 | 11.712 |  | 0 | 0 | 0
001.04.18 | 21532 | Retirada de divisória (painel cego) | M2 | 8.31 | 1.8282 | 10.1382 |  | 0 | 0 | 0
001.04.19 | 21533 | Retirada de divisória (painel/vidro/painel) | M2 | 11.09 | 2.4398 | 13.5298 |  | 0 | 0 | 0
001.04.20 | 20174 | Retirada de entulho - manualmente (incluindo caixa coletora) | M3 | 92.07 | 20.2554 | 112.3254 |  | 0 | 0 | 0
001.04.21 | 20171 | Retirada de entulho c/ equipamento distancia ate 5k | M3 | 22.5 | 4.95 | 27.45 |  | 0 | 0 | 0
001.04.22 | 20013 | Retirada de esquadria com aproveitamento | M2 | 11.05 | 2.431 | 13.481 |  | 0 | 0 | 0
001.04.23 | 21528 | Retirada de esquadria metálica | M2 | 10.67 | 2.3474 | 13.0174 |  | 0 | 0 | 0
001.04.24 | 20014 | Retirada de esquadria sem aproveitamento | M2 | 5.52 | 1.2144 | 6.7344 |  | 0 | 0 | 0
001.04.25 | 20861 | Retirada de forro de gesso (incl. barroteamento) | M2 | 5.97 | 1.3134 | 7.2834 |  | 0 | 0 | 0
001.04.26 | 20015 | Retirada de forro em mad., incl. barroteamento | M2 | 7.63 | 1.6786 | 9.3086 |  | 0 | 0 | 0
001.04.27 | 21534 | Retirada de forro em PVC, incl. barroteamento | M2 | 5.73 | 1.2606 | 6.9906 |  | 0 | 0 | 0
001.04.28 | 21527 | Retirada de grade de ferro | M2 | 22.18 | 4.8796 | 27.0596 |  | 0 | 0 | 0
001.04.29 | 20853 | Retirada de lambrequim | M | 1.91 | 0.4202 | 2.3302 |  | 0 | 0 | 0
001.04.30 | 20854 | Retirada de lambri de madeira | M2 | 18.32 | 4.0304 | 22.3504 |  | 0 | 0 | 0
001.04.31 | 21526 | Retirada de louça sanitária | UN | 37.75 | 8.305 | 46.055 |  | 0 | 0 | 0
001.04.32 | 20855 | Retirada de luminárias | UN | 15.43 | 3.3946 | 18.8246 |  | 0 | 0 | 0
001.04.33 | 20856 | Retirada de mictório aço inox | UN | 47.19 | 10.3818 | 57.5718 |  | 0 | 0 | 0
001.04.34 | 20862 | Retirada de pilar de madeira | UN | 43.48 | 9.5656 | 53.0456 |  | 0 | 0 | 0
001.04.35 | 20677 | Retirada de pintura (c/ escova de aço) | M2 | 5.79 | 1.2738 | 7.0638 |  | 0 | 0 | 0
001.04.36 | 20235 | Retirada de piso ceramico, inclusive camada regularizadora | M2 | 7.68 | 1.6896 | 9.3696 |  | 0 | 0 | 0
001.04.37 | 20628 | Retirada de piso cimentado | M2 | 8.32 | 1.8304 | 10.1504 |  | 0 | 0 | 0
001.04.38 | 20221 | Retirada de piso em taco de madeira | M2 | 8.54 | 1.8788 | 10.4188 |  | 0 | 0 | 0
001.04.39 | 20023 | Retirada de piso incl. camada impermeabilizadora | M2 | 12.8 | 2.816 | 15.616 |  | 0 | 0 | 0
001.04.40 | 20408 | Retirada de piso vinilico | M2 | 4.69 | 1.0318 | 5.7218 |  | 0 | 0 | 0
001.04.41 | 21529 | Retirada de ponto de água/esgoto | PT | 19.24 | 4.2328 | 23.4728 |  | 0 | 0 | 0
001.04.42 | 20857 | Retirada de ponto elétrico | PT | 15.43 | 3.3946 | 18.8246 |  | 0 | 0 | 0
001.04.43 | 20019 | Retirada de reboco ou emboço | M2 | 5.76 | 1.2672 | 7.0272 |  | 0 | 0 | 0
001.04.44 | 20021 | Retirada de revestimento cerâmico | M2 | 5.76 | 1.2672 | 7.0272 |  | 0 | 0 | 0
001.04.45 | 21530 | Retirada de rodapé cerâmico | M | 3.41 | 0.7502 | 4.1602 |  | 0 | 0 | 0
001.04.46 | 21535 | Retirada de Rodapé em Granito | M2 | 3.41 | 0.7502 | 4.1602 |  | 0 | 0 | 0
001.04.47 | 20863 | Retirada de rodapé em madeira | M | 1.71 | 0.3762 | 2.0862 |  | 0 | 0 | 0
001.04.48 | 21536 | Retirada de rodapé em piso de alta resistência | M2 | 4.27 | 0.9394 | 5.2094 |  | 0 | 0 | 0
001.04.49 | 20864 | Retirada de soleira e peitoril | M2 | 17.05 | 3.751 | 20.801 |  | 0 | 0 | 0
001.04.50 | 20858 | Retirada de telha de fibrocimento com aproveitamento | M2 | 12.08 | 2.6576 | 14.7376 |  | 0 | 0 | 0
001.04.51 | 20307 | Retirada de telhas de barro | M2 | 9.59 | 2.1098 | 11.6998 |  | 0 | 0 | 0
001.04.52 | 20024 | Retirada de telhas fibrocimento sem aproveitamento | M2 | 4 | 0.88 | 4.88 |  | 0 | 0 | 0
001.04.53 | 20859 | Retirada de válvula Hydra | UN | 22.65 | 4.983 | 27.633 |  | 0 | 0 | 0
001.04.54 | 20860 | Retirada de ventilador de teto | UN | 27 | 5.94 | 32.94 |  | 0 | 0 | 0
001.04.55 | 20022 | Retirada Divisórias em paineis div. em mad.compens.incl.entarugamento | M2 | 11.05 | 2.431 | 13.481 |  | 0 | 0 | 0
001.05.03 | 30673 | Escavação manual p/ tubulao a ceu aberto | M3 | 273.12 | 60.0864 | 333.2064 |  | 0 | 0 | 0
001.05.04 | 30675 | Escavação mecanizada | M3 | 8.79 | 1.9338 | 10.7238 |  | 0 | 0 | 0
001.06.01 | 41500 | Arrasamento de estaca | UN | 51.21 | 11.2662 | 62.4762 |  | 0 | 0 | 0
001.06.04 | 40283 | Bloco em concreto armado p/ fundaçao (incl. forma) | M3 | 2976.66 | 654.8652 | 3631.5252 |  | 0 | 0 | 0
001.06.05 | 41332 | Estaca de concreto 20x20cm (incl. cravaçao) | M | 158.45 | 34.859 | 193.309 |  | 0 | 0 | 0
001.06.06 | 41331 | Estaca de concreto 25x25cm (incl. cravaçao) | M | 208.48 | 45.8656 | 254.3456 |  | 0 | 0 | 0
001.06.07 | 41333 | Estaca de concreto 30x30cm (incl. cravaçao) | M | 296.32 | 65.1904 | 361.5104 |  | 0 | 0 | 0
001.06.08 | 41491 | Estaca helice de diametro 30cm | M | 249.48 | 54.8856 | 304.3656 |  | 0 | 0 | 0
001.06.09 | 41492 | Estaca helice de diametro 40cm | M | 317.32 | 69.8104 | 387.1304 |  | 0 | 0 | 0
001.06.10 | 41493 | Estaca helice de diametro 50 cm | M | 422.27 | 92.8994 | 515.1694 |  | 0 | 0 | 0
001.06.11 | 41494 | Estaca helice de diametro 60 cm | M | 582.24 | 128.0928 | 710.3328 |  | 0 | 0 | 0
001.06.12 | 41495 | Estaca helice de diametro 80 cm | M | 914.1 | 201.102 | 1115.202 |  | 0 | 0 | 0
001.06.13 | 41472 | Estaca raiz - 20cm | M | 186.24 | 40.9728 | 227.2128 |  | 0 | 0 | 0
001.06.14 | 41473 | Estaca raiz - 25cm | M | 283.54 | 62.3788 | 345.9188 |  | 0 | 0 | 0
001.06.15 | 41490 | Estaca raiz - 30cm | M | 305.78 | 67.2716 | 373.0516 |  | 0 | 0 | 0
001.06.16 | 40025 | Fundação corrida com seixo | M3 | 673.37 | 148.1414 | 821.5114 |  | 0 | 0 | 0
001.06.18 | 41496 | Mobilização e desmobilização de equipamentos para estaca hélice contínua | UN | 12300 | 2706 | 15006 |  | 0 | 0 | 0
001.06.19 | 40222 | Tubulão a céu aberto-concreto Fck=20MPA - cintado | M3 | 1185.89 | 260.8958 | 1446.7858 |  | 0 | 0 | 0
001.07.01 |  | --> CONCRETO: |  |  | 0 | 0 |  | 0 | 0 | 0
001.07.01.01 | 51461 | Chumbamento de barras c/ resina epoxi | KG | 65.83 | 14.4826 | 80.3126 |  | 0 | 0 | 0
001.07.01.03 | 50267 | Concreto armado Fck=18 MPA c/ forma mad. branca (incl. lançamento e adensamento) | M3 | 3252.54 | 715.5588 | 3968.0988 |  | 0 | 0 | 0
001.07.01.04 | 50282 | Concreto armado Fck=18 MPA com forma aparente - 1 reaproveitamento (incl. lançamento e ade | M3 | 3275.82 | 720.6804 | 3996.5004 |  | 0 | 0 | 0
001.07.01.05 | 50729 | Concreto armado fck=20MPA c/ forma mad. branca (incl. lançamento e adensamento) | M3 | 3276.26 | 720.7772 | 3997.0372 |  | 0 | 0 | 0
001.07.01.06 | 51171 | Concreto armado FCK=20MPA com forma aparente - 1 reaproveitamento (incl. lançamento e aden | M3 | 3299.54 | 725.8988 | 4025.4388 |  | 0 | 0 | 0
001.07.01.07 | 50766 | Concreto armado fck=25MPA c/ forma mad. branca (incl. lançamento e adensamento) | M3 | 3298.29 | 725.6238 | 4023.9138 |  | 0 | 0 | 0
001.07.01.08 | 51172 | Concreto armado FCK=25MPA com forma aparente - 1 reaproveitamento (incl. lançamento e aden | M3 | 3321.57 | 730.7454 | 4052.3154 |  | 0 | 0 | 0
001.07.01.09 | 51287 | Concreto armado FCK=30MPA c/ forma aparente - 1 reaproveitamento (incl. lançamento e adens | M3 | 3349.72 | 736.9384 | 4086.6584 |  | 0 | 0 | 0
001.07.01.10 | 51286 | Concreto armado FCK=30MPA c/ forma madeira branca (incl. lançamento e adensamento) | M3 | 3326.44 | 731.8168 | 4058.2568 |  | 0 | 0 | 0
001.07.01.11 | 51300 | Concreto armado FCK=35MPA c/ forma aparente - 1 Reaproveitamento (incl. lançamento e adens | M3 | 3282 | 722.04 | 4004.04 |  | 0 | 0 | 0
001.07.01.12 | 50757 | Concreto armado p/ calhas e percintas (incl. lançamento e adensamento) | M3 | 3508.1 | 771.782 | 4279.882 |  | 0 | 0 | 0
001.07.01.13 | 50353 | Concreto armado p/ rufos (incl. lançamento e adensamento) | M3 | 2469.3 | 543.246 | 3012.546 |  | 0 | 0 | 0
001.07.01.14 | 50258 | Concreto c/ seixo Fck= 15 MPA (incl. lançamento e adensamento) | M3 | 787.41 | 173.2302 | 960.6402 |  | 0 | 0 | 0
001.07.01.15 | 50260 | Concreto c/ seixo Fck= 18.0 MPA (incl. lançamento e adensamento) | M3 | 807.58 | 177.6676 | 985.2476 |  | 0 | 0 | 0
001.07.01.16 | 50259 | Concreto c/ seixo Fck= 20 MPA (incl. lançamento e adensamento) | M3 | 831.3 | 182.886 | 1014.186 |  | 0 | 0 | 0
001.07.01.17 | 50740 | Concreto c/ seixo Fck= 25MPA (incl. lançamento e adensamento) | M3 | 853.33 | 187.7326 | 1041.0626 |  | 0 | 0 | 0
001.07.01.18 | 50736 | Concreto c/ seixo FCK=30 MPA (incl. lançamento e adensamento) | M3 | 881.48 | 193.9256 | 1075.4056 |  | 0 | 0 | 0
001.07.01.19 | 51450 | Concreto usinado bombeado de 25MPA (incl. lançamento e adensamento) | M3 | 737.26 | 162.1972 | 899.4572 |  | 0 | 0 | 0
001.07.01.20 | 51451 | Concreto usinado bombeado de 30MPA (incl. lançamento e adensamento) | M3 | 767.86 | 168.9292 | 936.7892 |  | 0 | 0 | 0
001.07.01.21 | 51452 | Concreto usinado bombeado de 35MPA (incl. lançamento e adensamento) | M3 | 813.76 | 179.0272 | 992.7872 |  | 0 | 0 | 0
001.07.01.22 | 51453 | Concreto usinado bombeado de 40MPA (incl. lançamento e adensamento) | M3 | 829.88 | 182.5736 | 1012.4536 |  | 0 | 0 | 0
001.07.01.23 | 50713 | Laje pré-moldada (incl. capeamento) | M2 | 105.76 | 23.2672 | 129.0272 |  | 0 | 0 | 0
001.07.01.24 | 50771 | Laje pré-moldada treliçada (Incl. capiamento) | M2 | 141.76 | 31.1872 | 172.9472 |  | 0 | 0 | 0
001.07.01.25 | 51455 | Protensão de cordoalha de 12,7mm | KG | 37.78 | 8.3116 | 46.0916 |  | 0 | 0 | 0
001.07.01.26 | 51460 | Protensão de cordoalha de 15,2mm | KG | 40.7 | 8.954 | 49.654 |  | 0 | 0 | 0
001.07.02 |  | --> FORMA / ARMAÇÃO / CIMBRAMENTO: |  |  | 0 | 0 |  | 0 | 0 | 0
001.07.02.02 | 51294 | Cimbramento de madeira p/ h até 3,00 m | M2 | 50.87 | 11.1914 | 62.0614 |  | 0 | 0 | 0
001.07.02.03 | 51217 | Cimbramento metálico com altura até 3,50m | M2 | 53.82 | 11.8404 | 65.6604 |  | 0 | 0 | 0
001.07.02.04 | 50037 | Desforma | M2 | 5.12 | 1.1264 | 6.2464 |  | 0 | 0 | 0
001.07.02.06 | 50281 | Forma para concreto em chapa mad. compensada-Estruturas especiais | M2 | 151.21 | 33.2662 | 184.4762 |  | 0 | 0 | 0
001.07.02.07 | 50043 | Formas para concreto em chapa de madeira compensada plastificada e=15mm (REAP 2x) | M2 | 83.42 | 18.3524 | 101.7724 |  | 0 | 0 | 0
001.07.02.08 | 50041 | Formas para concreto em chapa de madeira compensada resinada e=15mm (REAP 1x) | M2 | 100.7 | 22.154 | 122.854 |  | 0 | 0 | 0
001.07.02.09 | 50035 | Formas para concreto em chapa de madeira compensada resinada e=15mm (REAP 2x) | M2 | 64.71 | 14.2362 | 78.9462 |  | 0 | 0 | 0
001.07.03 |  | --> PILARES: |  |  | 0 | 0 |  | 0 | 0 | 0
001.07.03.01 | 50225 | Pilar em mad. de lei 20x20cm(incl.bl.conc.ciclópico) | UN | 734.11 | 161.5042 | 895.6142 |  | 0 | 0 | 0
001.07.03.02 | 50217 | Pilar em mad. de lei 4"x4"(incl.bl.conc.ciclópico) | UN | 312.31 | 68.7082 | 381.0182 |  | 0 | 0 | 0
001.07.03.03 | 50216 | Pilar em mad. de lei 6"x6"(incl.bl.conc.ciclópico) | UN | 474.19 | 104.3218 | 578.5118 |  | 0 | 0 | 0
001.07.03.04 | 50219 | Pilar em mad. de lei 8"x4"(incl.bl.conc.ciclópico) | UN | 453.97 | 99.8734 | 553.8434 |  | 0 | 0 | 0
001.07.03.05 | 50055 | Pilar em mad.de lei tipo sanduíche(incl.chumb/bl.concr.ciclópico) | UN | 539.29 | 118.6438 | 657.9338 |  | 0 | 0 | 0
001.08.01 | 60187 | Alvenaria bloco de cimento maciço | M2 | 94.84 | 20.8648 | 115.7048 |  | 0 | 0 | 0
001.08.02 | 60660 | Alvenaria de elevação c/bloco de vidro 20x20x10cm | M2 | 566.82 | 124.7004 | 691.5204 |  | 0 | 0 | 0
001.08.03 | 60498 | Alvenaria de tijolo refratário (11,4 x 2,5 x 22,9cm) | M2 | 669.43 | 147.2746 | 816.7046 |  | 0 | 0 | 0
001.08.04 | 60247 | Alvenaria estrutural articulada armada | M2 | 279.3 | 61.446 | 340.746 |  | 0 | 0 | 0
001.08.06 | 60045 | Alvenaria tijolo de barro a singelo | M2 | 92.52 | 20.3544 | 112.8744 |  | 0 | 0 | 0
001.08.07 | 60043 | Cobogó de cimento 20x20x10cm | M2 | 152.78 | 33.6116 | 186.3916 |  | 0 | 0 | 0
001.08.08 | 60661 | Cobogó de vidro 10x10x20cm | M2 | 1308.29 | 287.8238 | 1596.1138 |  | 0 | 0 | 0
001.08.09 | 61356 | Divisória de MDF c/ laminado | M2 | 172.02 | 37.8444 | 209.8644 |  | 0 | 0 | 0
001.08.10 | 61355 | Divisória de PVC | M2 | 198.46 | 43.6612 | 242.1212 |  | 0 | 0 | 0
001.08.11 | 61359 | Divisória Divilux pefil alumínio / miolo celular -P/V/P | M2 | 192.43 | 42.3346 | 234.7646 |  | 0 | 0 | 0
001.08.12 | 61352 | Divisória Divilux perfil em aluminio/miolo celular (painel cego) | M2 | 129.63 | 28.5186 | 158.1486 |  | 0 | 0 | 0
001.08.13 | 61459 | Divisória em gesso acartonado acústica e=9cm | M2 | 170.29 | 37.4638 | 207.7538 |  | 0 | 0 | 0
001.08.14 | 61460 | Divisória em gesso acartonado acústico e=11cm | M2 | 184.4 | 40.568 | 224.968 |  | 0 | 0 | 0
001.08.15 | 61354 | Divisória em gesso acartonado e= 7cm | M2 | 118.11 | 25.9842 | 144.0942 |  | 0 | 0 | 0
001.08.16 | 61357 | Divisória em gesso acartonado e= 9cm | M2 | 125.41 | 27.5902 | 153.0002 |  | 0 | 0 | 0
001.08.17 | 61358 | Divisória em gesso acartonado e=11cm | M2 | 141.34 | 31.0948 | 172.4348 |  | 0 | 0 | 0
001.08.18 | 61502 | Divisória em gesso acartonado Painéis duplos W112 | M2 | 163.37 | 35.9414 | 199.3114 |  | 0 | 0 | 0
001.08.20 | 60812 | Divisória em granito preto - Incl. ferragens de fixação | M2 | 904.58 | 199.0076 | 1103.5876 |  | 0 | 0 | 0
001.08.21 | 61461 | Divisória em MDF sem laminado | M2 | 131.74 | 28.9828 | 160.7228 |  | 0 | 0 | 0
001.08.22 | 61353 | Divisória naval perfil em aço/miolo celular | M2 | 120.57 | 26.5254 | 147.0954 |  | 0 | 0 | 0
001.08.23 | 60659 | Elemento vazado 1/2 tijolo 13x10x8cm | M2 | 161.21 | 35.4662 | 196.6762 |  | 0 | 0 | 0
001.08.24 | 60212 | Elemento vazado 1/2 tijolo 15x15x10cm | M2 | 120.94 | 26.6068 | 147.5468 |  | 0 | 0 | 0
001.08.25 | 61088 | Elemento vazado pré-moldado 40x40x7cm | M2 | 151.18 | 33.2596 | 184.4396 |  | 0 | 0 | 0
001.08.26 | 70739 | Fechamento de empena com veneziana em mad.de lei | M2 | 359.64 | 79.1208 | 438.7608 |  | 0 | 0 | 0
001.08.27 | 60597 | Fechamento de vão c/ tela fo go fio 10 # 2" | M2 | 511.87 | 112.6114 | 624.4814 |  | 0 | 0 | 0
001.08.28 | 60702 | Painel - tipo Reynobond (Incl. estrutura em metalon) | M2 | 900.1 | 198.022 | 1098.122 |  | 0 | 0 | 0
001.08.29 | 61458 | Painel em ACM - Estruturado (fachadas) | M2 | 471 | 103.62 | 574.62 |  | 0 | 0 | 0
001.08.30 | 60183 | Painel em ch.compens. c/ laminado melaminico (c/ estrut. mad.) | M2 | 300.54 | 66.1188 | 366.6588 |  | 0 | 0 | 0
001.08.31 | 60184 | Painel em ch.compens. c/ laminado melaminico 2 lados (c/estru mad.) | M2 | 405.46 | 89.2012 | 494.6612 |  | 0 | 0 | 0
001.08.32 | 60185 | Painel em ch.compens. Duraplac (c/estrut. mad.) | M2 | 209.6 | 46.112 | 255.712 |  | 0 | 0 | 0
001.08.33 | 60186 | Painel em ch.compens. e=10mm (c/ estrut. mad.) | M2 | 188.71 | 41.5162 | 230.2262 |  | 0 | 0 | 0
001.08.34 | 60351 | Painel em tabuas macheadas - 1 face | M2 | 92.78 | 20.4116 | 113.1916 |  | 0 | 0 | 0
001.08.35 | 60215 | Parede em madeira de lei revestida 2 faces | M2 | 172.61 | 37.9742 | 210.5842 |  | 0 | 0 | 0
001.08.36 | 61501 | Placa cimentícia c/ verniz de acabamento (incl. acessórios de fixação) | M2 | 162.59 | 35.7698 | 198.3598 |  | 0 | 0 | 0
001.08.37 | 61087 | Recomposição de alvenaria - Instalação de pontos | M2 | 53.07 | 11.6754 | 64.7454 |  | 0 | 0 | 0
001.09.01 |  | --> ESTRUTURA: |  |  | 0 | 0 |  | 0 | 0 | 0
001.09.01.01 | 70308 | Encaibramento e ripamento | M2 | 52.59 | 11.5698 | 64.1598 |  | 0 | 0 | 0
001.09.01.03 | 70051 | Estrutura em mad. lei p/ telha de barro - pç.aparelhada | M2 | 101.46 | 22.3212 | 123.7812 |  | 0 | 0 | 0
001.09.01.04 | 70053 | Estrutura em mad.p/ chapa fibrocimento - pc. aparelhada | M2 | 62.38 | 13.7236 | 76.1036 |  | 0 | 0 | 0
001.09.01.05 | 70054 | Estrutura em mad.p/ chapa fibrocimento - pc. serrada | M2 | 58.54 | 12.8788 | 71.4188 |  | 0 | 0 | 0
001.09.01.06 | 70736 | Estrutura em madeira de lei p/telha asfaltica - pc. aparelhada | M2 | 98.66 | 21.7052 | 120.3652 |  | 0 | 0 | 0
001.09.01.07 | 70735 | Estrutura em madeira de lei p/telha asfaltica - pc. serrada | M2 | 96.37 | 21.2014 | 117.5714 |  | 0 | 0 | 0
001.09.01.08 | 71360 | Estrutura metálica p/ cobertura - (Incl. pintura anti-corrosiva) | KG | 25.07 | 5.5154 | 30.5854 |  | 0 | 0 | 0
001.09.01.09 | 71361 | Estrutura metálica p/ cobertura - 2 águas-vão 20m | M2 | 280.41 | 61.6902 | 342.1002 |  | 0 | 0 | 0
001.09.01.10 | 71362 | Estrutura metálica p/ cobertura - 2 águas-vão 30m | M2 | 294.44 | 64.7768 | 359.2168 |  | 0 | 0 | 0
001.09.01.11 | 71495 | Estrutura metálica p/ cobertura - 2 águas-vão 40m | M2 | 307.22 | 67.5884 | 374.8084 |  | 0 | 0 | 0
001.09.01.12 | 71492 | Estrutura metálica p/ cobertura em arco-vão 20m | M2 | 256.51 | 56.4322 | 312.9422 |  | 0 | 0 | 0
001.09.01.13 | 71493 | Estrutura metálica p/ cobertura em arco-vão 30m | M2 | 272.19 | 59.8818 | 332.0718 |  | 0 | 0 | 0
001.09.01.14 | 71494 | Estrutura metálica p/ cobertura em arco-vão 40m | M2 | 286.03 | 62.9266 | 348.9566 |  | 0 | 0 | 0
001.09.01.16 | 70614 | Mão francesa em mad. de lei (padrao SEDUC) | UN | 303.88 | 66.8536 | 370.7336 |  | 0 | 0 | 0
001.09.01.18 | 70785 | Ripamento para sub cobertura (manta) | M2 | 33.41 | 7.3502 | 40.7602 |  | 0 | 0 | 0
001.09.01.19 | 70195 | Tesoura em mad. de lei p/ vao de 6.0m | UN | 1420.67 | 312.5474 | 1733.2174 |  | 0 | 0 | 0
001.09.01.20 | 70194 | Tesoura em mad. de lei p/ vao de 8.0m | UN | 2036.3 | 447.986 | 2484.286 |  | 0 | 0 | 0
001.09.01.21 | 70193 | Tesoura em mad. de lei p/ vao de 12.0m | UN | 3613.96 | 795.0712 | 4409.0312 |  | 0 | 0 | 0
001.09.02 |  | --> TELHAMENTO: |  |  | 0 | 0 |  | 0 | 0 | 0
001.09.02.01 | 70030 | Cobertura - telha aluminio trapezoidal e= 0,5mm | M2 | 50.28 | 11.0616 | 61.3416 |  | 0 | 0 | 0
001.09.02.02 | 70711 | Cobertura - telha asfáltica | M2 | 76.33 | 16.7926 | 93.1226 |  | 0 | 0 | 0
001.09.02.03 | 70708 | Cobertura - telha de aluminio ondulada e=0,5mm | M2 | 58.53 | 12.8766 | 71.4066 |  | 0 | 0 | 0
001.09.02.04 | 70049 | Cobertura - telha de barro paulista ou planatex | M2 | 67.15 | 14.773 | 81.923 |  | 0 | 0 | 0
001.09.02.05 | 71498 | Cobertura - Telha de fibrocimento e=4mm | M2 | 52.34 | 11.5148 | 63.8548 |  | 0 | 0 | 0
001.09.02.06 | 70047 | Cobertura - telha de fibrocimento e=6mm | M2 | 77.71 | 17.0962 | 94.8062 |  | 0 | 0 | 0
001.09.02.07 | 71465 | Cobertura - telha em aço galvanizado e=0,5mm | M2 | 48.33 | 10.6326 | 58.9626 |  | 0 | 0 | 0
001.09.02.08 | 70057 | Cobertura - telha fibrotex e=4mm | M2 | 36.74 | 8.0828 | 44.8228 |  | 0 | 0 | 0
001.09.02.09 | 70056 | Cobertura - telha maxiplac e= 6mm | M2 | 89.35 | 19.657 | 109.007 |  | 0 | 0 | 0
001.09.02.11 | 70675 | Cobertura - telha translucida fibra de vidro | M2 | 79.61 | 17.5142 | 97.1242 |  | 0 | 0 | 0
001.09.02.12 | 71363 | Cobertura em policarbonato fumê - Incl. estr. metálica | M2 | 553 | 121.66 | 674.66 |  | 0 | 0 | 0
001.09.02.13 | 71364 | Cobertura em policarbonato Incolor- Incl. estr. metálica | M2 | 485 | 106.7 | 591.7 |  | 0 | 0 | 0
001.09.02.14 | 71497 | Cobertura -Telha termoacústica | M2 | 121.55 | 26.741 | 148.291 |  | 0 | 0 | 0
001.09.02.15 | 71510 | Cobertura -Telha termoacústica e=30mm chapa chapa com isolamento em poliuretano | M2 | 152.55 | 33.561 | 186.111 |  | 0 | 0 | 0
001.09.03 |  | --> CALHAS / CUMEEIRAS: |  |  | 0 | 0 |  | 0 | 0 | 0
001.09.03.01 | 70277 | Calha em chapa galvanizada | M | 83.66 | 18.4052 | 102.0652 |  | 0 | 0 | 0
001.09.03.02 | 70316 | Calha em PVC (1/2 cana d= 100mm) | M | 204.02 | 44.8844 | 248.9044 |  | 0 | 0 | 0
001.09.03.03 | 70031 | Cumeeira aluminio e = 0,8 mm | M | 81.42 | 17.9124 | 99.3324 |  | 0 | 0 | 0
001.09.03.04 | 70712 | Cumeeira asfaltica | M | 35.04 | 7.7088 | 42.7488 |  | 0 | 0 | 0
001.09.03.06 | 71466 | Cumeeira em aço galvanizado | M | 37.04 | 8.1488 | 45.1888 |  | 0 | 0 | 0
001.09.03.07 | 70029 | Cumeeira em fibrocimento e=6mm | M | 66.8 | 14.696 | 81.496 |  | 0 | 0 | 0
001.09.03.08 | 70059 | Cumeeira plana fibrotex e=4mm | M | 18.56 | 4.0832 | 22.6432 |  | 0 | 0 | 0
001.09.03.10 | 70294 | Rincão em chapa galvanizada - l=1,0m | M | 59.41 | 13.0702 | 72.4802 |  | 0 | 0 | 0
001.10 |  | IMPERMEABILIZAÇÕES /TRATAMENTOS: | 0 |  |  | TOTAL COM BDI |  |  |  | 0
001.10.01 | 80676 | Impermeabilização com massa asfáltica para concreto (2 demãos) | M2 | 27.74 | 6.1028 | 33.8428 |  | 0 | 0 | 0
001.10.02 | 80314 | Impermeabilização asfáltica para concreto e alvenaria (3 demãos) | M2 | 31.23 | 6.8706 | 38.1006 |  | 0 | 0 | 0
001.10.03 | 80678 | Impermeabilização com bicomponente semiflexível | M2 | 58.54 | 12.8788 | 71.4188 |  | 0 | 0 | 0
001.10.04 | 80028 | Descupinização | M2 | 7.82 | 1.7204 | 9.5404 |  | 0 | 0 | 0
001.10.05 | 80152 | Impermeabilização de jardineiras | M2 | 77.15 | 16.973 | 94.123 |  | 0 | 0 | 0
001.10.06 | 80151 | Impermeabilização de lajes e calhas | M2 | 121 | 26.62 | 147.62 |  | 0 | 0 | 0
001.10.07 | 80272 | Impermeabilização de reservatórios | M2 | 92.4 | 20.328 | 112.728 |  | 0 | 0 | 0
001.10.08 | 80293 | Impermeabilização para baldrame | M2 | 68.11 | 14.9842 | 83.0942 |  | 0 | 0 | 0
001.10.09 | 80153 | Impermeabilização rebaixos banho./coz.(tinta asfaltica) | M2 | 23.31 | 5.1282 | 28.4382 |  | 0 | 0 | 0
001.10.10 | 80300 | Imunização para madeira | M2 | 6.06 | 1.3332 | 7.3932 |  | 0 | 0 | 0
001.10.11 | 81365 | Junta de dilatação Fungenband - 12mm | M | 48.03 | 10.5666 | 58.5966 |  | 0 | 0 | 0
001.10.12 | 81366 | Junta de dilatação Fungenband - 20mm | M | 53.33 | 11.7326 | 65.0626 |  | 0 | 0 | 0
001.10.13 | 80702 | Manta asfáltica c/ filme de aluminio | M2 | 81.05 | 17.831 | 98.881 |  | 0 | 0 | 0
001.10.14 | 80704 | Manta asfáltica SBS-3mm c/ filme de polietileno | M2 | 70.67 | 15.5474 | 86.2174 |  | 0 | 0 | 0
001.10.15 | 80703 | Manta asfáltica SBS-4mm c/ filme de polietileno | M2 | 78.17 | 17.1974 | 95.3674 |  | 0 | 0 | 0
001.10.16 | 80783 | Manta para sub cobertura e= 1.1mm | M2 | 24.46 | 5.3812 | 29.8412 |  | 0 | 0 | 0
001.10.17 | 80273 | Reboco impermeabilizante | M2 | 45.86 | 10.0892 | 55.9492 |  | 0 | 0 | 0
001.11.01 |  | --> MADEIRA: |  |  | 0 | 0 |  | 0 | 0 | 0
001.11.01.01 | 90805 | Alizar em madeira de lei | M | 12.21 | 2.6862 | 14.8962 |  | 0 | 0 | 0
001.11.01.02 | 90809 | Caixilho em madeira de lei | M2 | 212.84 | 46.8248 | 259.6648 |  | 0 | 0 | 0
001.11.01.03 | 90065 | Esquadria mad. e=3cm c/ caix. aduela e alizar | M2 | 451.81 | 99.3982 | 551.2082 |  | 0 | 0 | 0
001.11.01.04 | 90064 | Esquadria mad. e=3cm c/ caixilho | M2 | 329.82 | 72.5604 | 402.3804 |  | 0 | 0 | 0
001.11.01.05 | 90524 | Esquadria mad. venez. fixa c/ caix. simples | M2 | 460.17 | 101.2374 | 561.4074 |  | 0 | 0 | 0
001.11.01.06 | 90526 | Esquadria mad. venez. fixa c/ caix. simples e alizar | M2 | 538.5 | 118.47 | 656.97 |  | 0 | 0 | 0
001.11.01.07 | 90525 | Esquadria mad. venez. fixa c/caix. aduela e alizar | M2 | 590.6 | 129.932 | 720.532 |  | 0 | 0 | 0
001.11.01.08 | 90066 | Esquadria mad. venez. moveis c/ caix. aduela e alizar | M2 | 613.53 | 134.9766 | 748.5066 |  | 0 | 0 | 0
001.11.01.09 | 90303 | Esquadria mad. venez. moveis c/caix. simples | M2 | 472.55 | 103.961 | 576.511 |  | 0 | 0 | 0
001.11.01.10 | 90067 | Esquadria. mad. venez. moveis c/ caix. simples e alizar | M2 | 555.1 | 122.122 | 677.222 |  | 0 | 0 | 0
001.11.01.11 | 90642 | Janela em madeira lambrizada | M2 | 480.12 | 105.6264 | 585.7464 |  | 0 | 0 | 0
001.11.01.12 | 90201 | Janela mad. tipo basculante c/ caix. simples | M2 | 267.21 | 58.7862 | 325.9962 |  | 0 | 0 | 0
001.11.01.13 | 90527 | Janela mad. tipo de correr c/ caix. simples | M2 | 383.15 | 84.293 | 467.443 |  | 0 | 0 | 0
001.11.01.14 | 90641 | Porta em madeira lambrizada | M2 | 358.37 | 78.8414 | 437.2114 |  | 0 | 0 | 0
001.11.01.15 | 90062 | Porta mad. compens. c/ caix. aduela e alizar | M2 | 415.82 | 91.4804 | 507.3004 |  | 0 | 0 | 0
001.11.01.16 | 90304 | Porta mad. compens. c/ caix. simples | M2 | 274.78 | 60.4516 | 335.2316 |  | 0 | 0 | 0
001.11.01.17 | 90061 | Porta mad. compens. c/caix. simples e alizar | M2 | 357.39 | 78.6258 | 436.0158 |  | 0 | 0 | 0
001.11.01.18 | 90482 | Porta mad. compens. revest. formica c/ caix. simples | M2 | 375.72 | 82.6584 | 458.3784 |  | 0 | 0 | 0
001.11.01.19 | 90242 | Porta mad. de lei miolo lençol de chumbo | M2 | 1084.44 | 238.5768 | 1323.0168 |  | 0 | 0 | 0
001.11.01.20 | 90063 | Porta mad. trabalhada c/ caix. aduela e alizar | M2 | 633.08 | 139.2776 | 772.3576 |  | 0 | 0 | 0
001.11.01.21 | 91505 | Porta miolo madeira, acabamento em MDF c/ ferragens de abrir | M2 | 337.59 | 74.2698 | 411.8598 |  | 0 | 0 | 0
001.11.01.22 | 91506 | Porta miolo madeira, acabamento em MDF c/ ferragens de correr | M2 | 287.84 | 63.3248 | 351.1648 |  | 0 | 0 | 0
001.11.02 |  | --> FERRO: |  |  | 0 | 0 |  | 0 | 0 | 0
001.11.02.01 | 90069 | Esquadria de ferro tipo basculante (incl. pint. anti-corrosiva) | M2 | 349.66 | 76.9252 | 426.5852 |  | 0 | 0 | 0
001.11.02.02 | 90071 | Grade de ferro 1/2" (incl. pint. anti-corrosiva) | M2 | 262.73 | 57.8006 | 320.5306 |  | 0 | 0 | 0
001.11.02.03 | 90621 | Grade de ferro 3/4" (incl. pint. anti-corrosiva) | M2 | 510.55 | 112.321 | 622.871 |  | 0 | 0 | 0
001.11.02.04 | 90400 | Grade de ferro 5/8" (incl. pint. anti-corrosiva) | M2 | 317.73 | 69.9006 | 387.6306 |  | 0 | 0 | 0
001.11.02.05 | 90619 | Grade de ferro 7/8" (incl. pint. anti-corrosiva) | M2 | 525.6 | 115.632 | 641.232 |  | 0 | 0 | 0
001.11.02.06 | 90613 | Grade de ferro 7/8" sec. quadrada espaçamento=10cm(incl. pint. anti-corrosiva) | M2 | 527.62 | 116.0764 | 643.6964 |  | 0 | 0 | 0
001.11.02.07 | 90825 | Grade de ferro em metalom (incl. pint.anti-corrosiva) | M2 | 335.38 | 73.7836 | 409.1636 |  | 0 | 0 | 0
001.11.02.08 | 90402 | Grade sanfonada (incl. pint. anti-corrosiva) | M2 | 497.73 | 109.5006 | 607.2306 |  | 0 | 0 | 0
001.11.02.09 | 90070 | Porta de aço-esteira de enrolar c/ferr.(incl.pint.anti-corrosiva) | M2 | 466.19 | 102.5618 | 568.7518 |  | 0 | 0 | 0
001.11.02.10 | 90068 | Portão de ferro 1/2" c/ ferragens (incl. pint. anti-corrosiva) | M2 | 277.59 | 61.0698 | 338.6598 |  | 0 | 0 | 0
001.11.02.11 | 90622 | Portão de ferro 3/4" c/ ferragens (incl. pint. anti-corrosiva) | M2 | 550.09 | 121.0198 | 671.1098 |  | 0 | 0 | 0
001.11.02.12 | 90399 | Portão de ferro 5/8" c/ ferragens (incl. pint. anti-corrosiva) | M2 | 371.97 | 81.8334 | 453.8034 |  | 0 | 0 | 0
001.11.02.13 | 90620 | Portão de ferro 7/8" c/ ferragens (incl. pint. anti-corrosiva) | M2 | 646 | 142.12 | 788.12 |  | 0 | 0 | 0
001.11.02.14 | 90822 | Portão de ferro em metalom (incl. pintura anti corrosiva) | M2 | 401.12 | 88.2464 | 489.3664 |  | 0 | 0 | 0
001.11.02.15 | 91500 | Portão em grade c/ chapa de ferro 3/16" - incl. ferragens e pintura antiferruginosa | M2 | 980.2 | 215.644 | 1195.844 |  | 0 | 0 | 0
001.11.02.16 | 90623 | Portão tubo/tela arame galv.c/ferragens(incl.pint.anti-corrosiva) | M2 | 439.9 | 96.778 | 536.678 |  | 0 | 0 | 0
001.11.03 |  | --> OUTROS MATERIAIS: |  |  | 0 | 0 |  | 0 | 0 | 0
001.11.03.01 | 91515 | Esquadria basculante em vidro temperado de 10mm | M2 | 921.06 | 202.6332 | 1123.6932 |  | 0 | 0 | 0
001.11.03.02 | 91517 | Esquadria basculante em vidro temperado de 6mm | M2 | 645.96 | 142.1112 | 788.0712 |  | 0 | 0 | 0
001.11.03.03 | 91516 | Esquadria basculante em vidro temperado de 8mm | M2 | 883.33 | 194.3326 | 1077.6626 |  | 0 | 0 | 0
001.11.03.04 | 91381 | Esquadria c/ venezianas de aluminio anodizado preto c/ ferragens | M2 | 1021.28 | 224.6816 | 1245.9616 |  | 0 | 0 | 0
001.11.03.06 | 91376 | Esquadria de alum.de correr c/ vidro e ferragens | M2 | 802.48 | 176.5456 | 979.0256 |  | 0 | 0 | 0
001.11.03.07 | 91383 | Esquadria de alumínio anodizado preto basculante c/ vidro e ferragens | M2 | 897.48 | 197.4456 | 1094.9256 |  | 0 | 0 | 0
001.11.03.08 | 91382 | Esquadria de alumínio anodizado preto de correr c/ vidro e ferragens | M2 | 882.48 | 194.1456 | 1076.6256 |  | 0 | 0 | 0
001.11.03.09 | 91375 | Esquadria de alumínio basculante c/vidro e ferragens | M2 | 757.48 | 166.6456 | 924.1256 |  | 0 | 0 | 0
001.11.03.10 | 91514 | Esquadria de correr em vidro temperado de 10mm | M2 | 890.26 | 195.8572 | 1086.1172 |  | 0 | 0 | 0
001.11.03.11 | 91511 | Esquadria de correr em vidro temperado de 6mm | M2 | 674.28 | 148.3416 | 822.6216 |  | 0 | 0 | 0
001.11.03.12 | 91512 | Esquadria de correr em vidro temperado de 8mm | M2 | 727.33 | 160.0126 | 887.3426 |  | 0 | 0 | 0
001.11.03.13 | 91513 | Painel fixo em vidro temperado de 10mm | M2 | 878.26 | 193.2172 | 1071.4772 |  | 0 | 0 | 0
001.11.03.14 | 91509 | Painel fixo em vidro temperado de 6mm | M2 | 662.28 | 145.7016 | 807.9816 |  | 0 | 0 | 0
001.11.03.15 | 91510 | Painel fixo em vidro temperado de 8mm | M2 | 715.33 | 157.3726 | 872.7026 |  | 0 | 0 | 0
001.11.03.16 | 91518 | Pele de vidro ( Painel fixo) | M2 | 1034.98 | 227.6956 | 1262.6756 |  | 0 | 0 | 0
001.11.03.17 | 91519 | Pele de vidro (painel móvel) | M2 | 1172.48 | 257.9456 | 1430.4256 |  | 0 | 0 | 0
001.11.03.19 | 91378 | Porta divisória Naval c/ ferragens - c/ perfil de aço | M2 | 353.26 | 77.7172 | 430.9772 |  | 0 | 0 | 0
001.11.03.20 | 91508 | Porta em MDF revestida com laminado, com caixilho,alizar e ferragens de 0,8x2,10m | UN | 859.06 | 188.9932 | 1048.0532 |  | 0 | 0 | 0
001.11.03.21 | 90833 | Porta em PVC 0.60 X 2.10 M | UN | 160.52 | 35.3144 | 195.8344 |  | 0 | 0 | 0
001.11.03.22 | 90834 | Porta em PVC 0.70 X 2.10 M | UN | 170.12 | 37.4264 | 207.5464 |  | 0 | 0 | 0
001.11.03.23 | 91379 | Porta em vidro temperado c/ ferragens -(sem mola) | M2 | 564.47 | 124.1834 | 688.6534 |  | 0 | 0 | 0
001.11.03.24 | 91464 | Portas em MDF (sob bancadas) | M2 | 231.56 | 50.9432 | 282.5032 |  | 0 | 0 | 0
001.11.03.25 | 91507 | Revestimento em Laminado melaminico (para Esquadria em MDF) | M2 | 55.82 | 12.2804 | 68.1004 |  | 0 | 0 | 0
001.12 |  | VIDROS | 0 |  |  | TOTAL COM BDI |  |  |  | 0
001.12.01 | 161390 | Vidro aramado | M2 | 654.54 | 143.9988 | 798.5388 |  | 0 | 0 | 0
001.12.02 | 161385 | Vidro canelado e=3mm | M2 | 113.99 | 25.0778 | 139.0678 |  | 0 | 0 | 0
001.12.03 | 160202 | Vidro fume e=4mm | M2 | 242.49 | 53.3478 | 295.8378 |  | 0 | 0 | 0
001.12.04 | 161400 | Vidro laminado 8mm (4+4mm) | M2 | 549.15 | 120.813 | 669.963 |  | 0 | 0 | 0
001.12.05 | 161384 | Vidro laminado e=6mm (3+3mm) | M2 | 339.49 | 74.6878 | 414.1778 |  | 0 | 0 | 0
001.12.06 | 160155 | Vidro liso e=4mm | M2 | 162.69 | 35.7918 | 198.4818 |  | 0 | 0 | 0
001.12.07 | 160156 | Vidro liso e=6mm | M2 | 252.99 | 55.6578 | 308.6478 |  | 0 | 0 | 0
001.12.08 | 160157 | Vidro martelado e=4mm | M2 | 326.49 | 71.8278 | 398.3178 |  | 0 | 0 | 0
001.12.09 | 161389 | Vidro temperado fume e= 6mm com ferragens | M2 | 537.78 | 118.3116 | 656.0916 |  | 0 | 0 | 0
001.12.10 | 161387 | Vidro temperado fumê e= 8mm com ferragens | M2 | 631.19 | 138.8618 | 770.0518 |  | 0 | 0 | 0
001.12.11 | 161386 | Vidro temperado fumê e=10mm com ferragens | M2 | 811.92 | 178.6224 | 990.5424 |  | 0 | 0 | 0
001.12.12 | 161391 | Vidro temperado incolor e= 6mm com ferragens | M2 | 461.79 | 101.5938 | 563.3838 |  | 0 | 0 | 0
001.12.13 | 161392 | Vidro temperado incolor e= 8mm com ferragens | M2 | 512.32 | 112.7104 | 625.0304 |  | 0 | 0 | 0
001.12.14 | 161388 | Vidro temperado incolor e=10mm com ferragens | M2 | 667.49 | 146.8478 | 814.3378 |  | 0 | 0 | 0
001.12.15 | 161393 | Vidro temperado incolor e=12mm com ferragens | M2 | 1179.93 | 259.5846 | 1439.5146 |  | 0 | 0 | 0
001.13 |  | FERRAGENS: | 0 |  |  | TOTAL COM BDI |  |  |  | 0
001.13.01 |  | --> P/ PORTAS: |  |  | 0 | 0 |  | 0 | 0 | 0
001.13.01.01 | 100816 | Fechadura para porta de banheiro | UN | 65.28 | 14.3616 | 79.6416 |  | 0 | 0 | 0
001.13.01.02 | 100817 | Fechadura para porta externa | UN | 89.71 | 19.7362 | 109.4462 |  | 0 | 0 | 0
001.13.01.03 | 100818 | Fechadura para porta interna | UN | 75.21 | 16.5462 | 91.7562 |  | 0 | 0 | 0
001.13.01.04 | 100819 | Fecho para janelas de correr (bico de papagaio) | UN | 27.84 | 6.1248 | 33.9648 |  | 0 | 0 | 0
001.13.01.05 | 1002280 | Ferragens p/ porta de banheiro | CJ | 121.07 | 26.6354 | 147.7054 |  | 0 | 0 | 0
001.13.01.06 | 1002260 | Ferragens p/ porta externa 1 fl. | CJ | 156.05 | 34.331 | 190.381 |  | 0 | 0 | 0
001.13.01.07 | 100406 | Ferragens p/ porta externa 2 fls. (c/ ferrolho) | CJ | 260 | 57.2 | 317.2 |  | 0 | 0 | 0
001.13.01.08 | 1002270 | Ferragens p/ porta interna 1 fl. | CJ | 131 | 28.82 | 159.82 |  | 0 | 0 | 0
001.13.01.09 | 100405 | Ferragens p/ porta interna 2 fls. (c/ ferrolho) | CJ | 286.69 | 63.0718 | 349.7618 |  | 0 | 0 | 0
001.13.01.10 | 100821 | Ferrolho para porta e janela (média) | UN | 30.51 | 6.7122 | 37.2222 |  | 0 | 0 | 0
001.13.01.11 | 1012740 | Mola hidráulica para porta | UN | 184.35 | 40.557 | 224.907 |  | 0 | 0 | 0
001.13.01.12 | 1012730 | Mola p/ porta de vidro | UN | 630.67 | 138.7474 | 769.4174 |  | 0 | 0 | 0
001.13.01.13 | 1012700 | Puxador em alumínio - 30cm | UN | 242.09 | 53.2598 | 295.3498 |  | 0 | 0 | 0
001.13.01.14 | 1012710 | Puxador em alumínio - 50cm | UN | 249.09 | 54.7998 | 303.8898 |  | 0 | 0 | 0
001.13.01.15 | 1012720 | Puxador em alumínio - 80cm | UN | 344.09 | 75.6998 | 419.7898 |  | 0 | 0 | 0
001.13.02 |  | --> P/ JANELAS: |  |  | 0 | 0 |  | 0 | 0 | 0
001.13.02.01 | 100403 | Ferragens p/ janela 1 fl. (c/ cremone) | CJ | 113.15 | 24.893 | 138.043 |  | 0 | 0 | 0
001.13.02.02 | 1002880 | Ferragens p/ janela 1 fl. (c/ ferrolho) | CJ | 66.12 | 14.5464 | 80.6664 |  | 0 | 0 | 0
001.13.02.03 | 1002890 | Ferragens p/ janela 2 fl. (c/ ferrolho) | CJ | 96.35 | 21.197 | 117.547 |  | 0 | 0 | 0
001.13.02.04 | 100404 | Ferragens p/ janela 2 fls. (c/ cremone) | CJ | 152.25 | 33.495 | 185.745 |  | 0 | 0 | 0
001.13.02.05 | 1006840 | Ferragens p/ janela de correr | CJ | 84.65 | 18.623 | 103.273 |  | 0 | 0 | 0
001.13.02.06 | 1003060 | Ferragens p/ janela pivotante | CJ | 46.41 | 10.2102 | 56.6202 |  | 0 | 0 | 0
001.13.03 |  | --> P/ BALANCINS: |  |  | 0 | 0 |  | 0 | 0 | 0
001.13.03.01 | 1002900 | Ferragens p/ balancim (c/ corrente) | CJ | 47.92 | 10.5424 | 58.4624 |  | 0 | 0 | 0
001.13.03.02 | 100407 | Ferragens p/ balancim (c/ haste e punho em ferro) | CJ | 65.58 | 14.4276 | 80.0076 |  | 0 | 0 | 0
001.13.03.03 | 100820 | Ferrolho para balancim (targeta) | UN | 20.47 | 4.5034 | 24.9734 |  | 0 | 0 | 0
001.13.03.04 | 100823 | Gonzo | PAR | 22.78 | 5.0116 | 27.7916 |  | 0 | 0 | 0
001.13.03.05 | 100824 | Haste/punho de ferro para balancim | UN | 55.01 | 12.1022 | 67.1122 |  | 0 | 0 | 0
001.14.01 | 110140 | Argamassa de cimento e areia 1:2 p/ impermeabiliz. | M3 | 788.32 | 173.4304 | 961.7504 |  | 0 | 0 | 0
001.14.02 | 110141 | Argamassa de cimento e areia 1:4 | M3 | 515.12 | 113.3264 | 628.4464 |  | 0 | 0 | 0
001.14.03 | 110142 | Argamassa de cimento e areia 1:6 | M3 | 452.56 | 99.5632 | 552.1232 |  | 0 | 0 | 0
001.14.04 | 110248 | Argamassa de cimento e areia no traço 1:3 | M3 | 687.42 | 151.2324 | 838.6524 |  | 0 | 0 | 0
001.14.05 | 110764 | Argamassa de cimento,areia e adit. plast. 1:6 | M3 | 441.07 | 97.0354 | 538.1054 |  | 0 | 0 | 0
001.14.06 | 110148 | Azulejo branco assentado a prumo no traço 1:5:1 | M2 | 85.87 | 18.8914 | 104.7614 |  | 0 | 0 | 0
001.14.07 | 110552 | Barra lisa c/argamassa de cimento areia e aditivo plástico 1:6 | M2 | 53.58 | 11.7876 | 65.3676 |  | 0 | 0 | 0
001.14.08 | 110810 | Cantoneira para azulejo (alumínio) | M | 11.69 | 2.5718 | 14.2618 |  | 0 | 0 | 0
001.14.09 | 110146 | Carapinha c/ argamassa no traço 1:4 | M2 | 12.7 | 2.794 | 15.494 |  | 0 | 0 | 0
001.14.10 | 110581 | Cerâmica 10x10cm (padrao medio) | M2 | 117.66 | 25.8852 | 143.5452 |  | 0 | 0 | 0
001.14.11 | 110505 | Cerâmica Terragres 10x10cm | M2 | 125.01 | 27.5022 | 152.5122 |  | 0 | 0 | 0
001.14.12 | 110243 | Chapa de chumbo sobre parede | M2 | 752.32 | 165.5104 | 917.8304 |  | 0 | 0 | 0
001.14.13 | 110149 | Chapa de chumbo sobre parede c/acabamento em fórmica | M2 | 858.31 | 188.8282 | 1047.1382 |  | 0 | 0 | 0
001.14.14 | 110143 | Chapisco de cimento e areia no traço 1:3 | M2 | 10.89 | 2.3958 | 13.2858 |  | 0 | 0 | 0
001.14.15 | 110150 | Compensado c/ formica sobre estrutura em madeira | M2 | 143.5 | 31.57 | 175.07 |  | 0 | 0 | 0
001.14.17 | 110657 | Fórmica sobre emboço | M2 | 65.71 | 14.4562 | 80.1662 |  | 0 | 0 | 0
001.14.18 | 110826 | Grampeamento de parede | M | 38.52 | 8.4744 | 46.9944 |  | 0 | 0 | 0
001.14.19 | 110653 | Granito e=2cm | M2 | 433.07 | 95.2754 | 528.3454 |  | 0 | 0 | 0
001.14.20 | 111292 | Pastilha de porcelana 5x5cm - Padrão Alto | M2 | 271.65 | 59.763 | 331.413 |  | 0 | 0 | 0
001.14.21 | 111291 | Pastilha de porcelana 5x5cm - Padrão Médio | M2 | 215.69 | 47.4518 | 263.1418 |  | 0 | 0 | 0
001.14.22 | 110189 | Pastilhas de vidro 2,5x2,5cm | M2 | 336.18 | 73.9596 | 410.1396 |  | 0 | 0 | 0
001.14.23 | 110255 | Placa de argamassa armada | M2 | 188.94 | 41.5668 | 230.5068 |  | 0 | 0 | 0
001.14.25 | 110245 | Reboco com argamassa baritada | M2 | 170.37 | 37.4814 | 207.8514 |  | 0 | 0 | 0
001.14.26 | 110249 | Reboco com argamassa no traço 1:3 - p/ epoxi | M2 | 50.62 | 11.1364 | 61.7564 |  | 0 | 0 | 0
001.14.27 | 110291 | Reboco estanhado | M2 | 48.43 | 10.6546 | 59.0846 |  | 0 | 0 | 0
001.14.28 | 110645 | Revestimento Cerâmico Padrão Alto | M2 | 92.21 | 20.2862 | 112.4962 |  | 0 | 0 | 0
001.15 |  | RODAPES, SOLEIRAS E PEITORIS: | 0 |  |  | TOTAL COM BDI |  |  |  | 0
001.15.01 | 120481 | Peitoril em marmore branco e=2cm | M2 | 525.02 | 115.5044 | 640.5244 |  | 0 | 0 | 0
001.15.02 | 120164 | Rodape ceramico h=8cm | M | 17.71 | 3.8962 | 21.6062 |  | 0 | 0 | 0
001.15.03 | 120688 | Rodapé de alta resistência (incl. polimento) | M | 11.31 | 2.4882 | 13.7982 |  | 0 | 0 | 0
001.15.04 | 120163 | Rodape em cimentado | M | 10.86 | 2.3892 | 13.2492 |  | 0 | 0 | 0
001.15.05 | 120655 | Rodape em granito e=2cm/h=8cm | M | 40.39 | 8.8858 | 49.2758 |  | 0 | 0 | 0
001.15.06 | 120162 | Rodape em madeira de lei h=7cm | M | 28.71 | 6.3162 | 35.0262 |  | 0 | 0 | 0
001.15.07 | 120772 | Rodapé em poliestireno de 12cm | M | 48.02 | 10.5644 | 58.5844 |  | 0 | 0 | 0
001.15.08 | 120771 | Rodapé em poliestireno de 9cm | M | 31.42 | 6.9124 | 38.3324 |  | 0 | 0 | 0
001.15.09 | 120770 | Rodape em Porcelanato | M | 23.4 | 5.148 | 28.548 |  | 0 | 0 | 0
001.15.10 | 120276 | Rodape Vinílico e=2mm | M | 15.17 | 3.3374 | 18.5074 |  | 0 | 0 | 0
001.15.11 | 120734 | Soleira e peitoril - granito preto - e=2cm | M2 | 524.02 | 115.2844 | 639.3044 |  | 0 | 0 | 0
001.15.12 | 120733 | Soleira e Peitoril em granito (preto) c/ rebaixo e=3cm | M2 | 555.02 | 122.1044 | 677.1244 |  | 0 | 0 | 0
001.15.13 | 120229 | Soleira em cimentado h=15cm | M | 8.38 | 1.8436 | 10.2236 |  | 0 | 0 | 0
001.15.14 | 120165 | Soleira em marmore branco e=2cm | M2 | 495.02 | 108.9044 | 603.9244 |  | 0 | 0 | 0
001.15.15 | 120204 | Soleira em marmore de cor e=2cm | M2 | 444.62 | 97.8164 | 542.4364 |  | 0 | 0 | 0
001.16.01 | 130668 | Ardosia | M2 | 99.86 | 21.9692 | 121.8292 |  | 0 | 0 | 0
001.16.03 | 130507 | Camada impermeabilizadora e=10cm c/ seixo | M2 | 68.5 | 15.07 | 83.57 |  | 0 | 0 | 0
001.16.04 | 130110 | Camada regularizadora no traço 1:4 | M2 | 36.15 | 7.953 | 44.103 |  | 0 | 0 | 0
001.16.05 | 130483 | Carpete e=4mm | M2 | 74.98 | 16.4956 | 91.4756 |  | 0 | 0 | 0
001.16.07 | 130233 | Cimentado liso c/ junta plastica | M2 | 57.59 | 12.6698 | 70.2598 |  | 0 | 0 | 0
001.16.08 | 130208 | Cimentado liso c/junta de madeira | M2 | 60.31 | 13.2682 | 73.5782 |  | 0 | 0 | 0
001.16.09 | 130113 | Cimentado liso e=2cm traço 1:3 | M2 | 49.15 | 10.813 | 59.963 |  | 0 | 0 | 0
001.16.10 | 130292 | Cimentado queimado | M2 | 59.29 | 13.0438 | 72.3338 |  | 0 | 0 | 0
001.16.11 | 130584 | Concreto c/ seixo e junta seca e=10cm | M2 | 91.98 | 20.2356 | 112.2156 |  | 0 | 0 | 0
001.16.13 | 130649 | Granito Juparana e=2cm | M2 | 461.07 | 101.4354 | 562.5054 |  | 0 | 0 | 0
001.16.14 | 130495 | Granito preto e=2cm | M2 | 563.41 | 123.9502 | 687.3602 |  | 0 | 0 | 0
001.16.15 | 130725 | Lajota ceramica - (Padrão Alto) | M2 | 102.57 | 22.5654 | 125.1354 |  | 0 | 0 | 0
001.16.16 | 130119 | Lajota ceramica - (Padrão Médio) | M2 | 91.02 | 20.0244 | 111.0444 |  | 0 | 0 | 0
001.16.17 | 130118 | Marmore branco e=3cm | M2 | 369.27 | 81.2394 | 450.5094 |  | 0 | 0 | 0
001.16.18 | 130117 | Marmore de cor e=3cm | M2 | 467.89 | 102.9358 | 570.8258 |  | 0 | 0 | 0
001.16.19 | 131090 | Pedra Cariri - filete ou almofadada | M2 | 118.95 | 26.169 | 145.119 |  | 0 | 0 | 0
001.16.20 | 130830 | Pedra Jacobina | M2 | 122.82 | 27.0204 | 149.8404 |  | 0 | 0 | 0
001.16.21 | 130831 | Pedra natural Cariri | M2 | 102.54 | 22.5588 | 125.0988 |  | 0 | 0 | 0
001.16.22 | 130626 | Piso de alta resistência e=8mm c/ resina incl. camada regularizadora | M2 | 113.08 | 24.8776 | 137.9576 |  | 0 | 0 | 0
001.16.23 | 130890 | Piso de borracha tátil (16 un) | M2 | 258.17 | 56.7974 | 314.9674 |  | 0 | 0 | 0
001.16.24 | 131290 | Piso em granito cinza Mauá | M2 | 360.43 | 79.2946 | 439.7246 |  | 0 | 0 | 0
001.16.25 | 131288 | Piso em granito verde Ubatuba | M2 | 360.43 | 79.2946 | 439.7246 |  | 0 | 0 | 0
001.16.26 | 130122 | Piso vinílico - assente na cola | M2 | 104.72 | 23.0384 | 127.7584 |  | 0 | 0 | 0
001.16.27 | 130728 | PisoTátil direcional na cor amarelo 25x25 premoldado (16 unidades) | M2 | 119.58 | 26.3076 | 145.8876 |  | 0 | 0 | 0
001.16.28 | 130521 | Placa pre-moldada concreto simples (e=5cm) | M2 | 77.78 | 17.1116 | 94.8916 |  | 0 | 0 | 0
001.16.29 | 130170 | Plurigoma - assente na cola | M2 | 75.66 | 16.6452 | 92.3052 |  | 0 | 0 | 0
001.16.30 | 130716 | Porcelanato (natural) - Padrão Alto | M2 | 138.16 | 30.3952 | 168.5552 |  | 0 | 0 | 0
001.16.31 | 130715 | Porcelanato (natural) - Padrão Médio | M2 | 121.32 | 26.6904 | 148.0104 |  | 0 | 0 | 0
001.16.32 | 130759 | Porcelanato (polido) - Padrão Alto | M2 | 226.36 | 49.7992 | 276.1592 |  | 0 | 0 | 0
001.16.33 | 130758 | Porcelanato (polido) - Padrão Médio | M2 | 139.07 | 30.5954 | 169.6654 |  | 0 | 0 | 0
001.16.34 | 130760 | Tábua macheada 6 1/2"x7/8" cumaru ou similar (incl.camada regularizadora) | M2 | 215.41 | 47.3902 | 262.8002 |  | 0 | 0 | 0
001.17.02 | 141372 | Forro colméia liso ( incl. barroteamento) | M2 | 391.63 | 86.1586 | 477.7886 |  | 0 | 0 | 0
001.17.03 | 140198 | Forro em estuque | M2 | 163.13 | 35.8886 | 199.0186 |  | 0 | 0 | 0
001.17.04 | 141373 | Forro em gesso acartonado aramado | M2 | 73.01 | 16.0622 | 89.0722 |  | 0 | 0 | 0
001.17.05 | 141368 | Forro em gesso acartonado estruturado | M2 | 81.92 | 18.0224 | 99.9424 |  | 0 | 0 | 0
001.17.06 | 141369 | Forro em gesso acustico (c/lã de vidro) | M2 | 125.89 | 27.6958 | 153.5858 |  | 0 | 0 | 0
001.17.07 | 141334 | Forro em gesso liso em placas | M2 | 34.88 | 7.6736 | 42.5536 |  | 0 | 0 | 0
001.17.08 | 140159 | Forro em lambri de angelim (c/ barroteamento) | M2 | 181.55 | 39.941 | 221.491 |  | 0 | 0 | 0
001.17.09 | 140828 | Forro em lambri de angelim (s/ barroteamento) | M2 | 131.11 | 28.8442 | 159.9542 |  | 0 | 0 | 0
001.17.11 | 140598 | Forro em placa de fibrocimento c/ isolamento termico | M2 | 219.45 | 48.279 | 267.729 |  | 0 | 0 | 0
001.17.12 | 140240 | Forro em PVC 100mm entarugamento - metalico | M2 | 80.74 | 17.7628 | 98.5028 |  | 0 | 0 | 0
001.17.13 | 140158 | Forro em tabuas de marupa (c/ barroteamento) | M2 | 108.98 | 23.9756 | 132.9556 |  | 0 | 0 | 0
001.17.14 | 140829 | Forro em tabuas de marupa (s/ barroteamento) | M2 | 58.54 | 12.8788 | 71.4188 |  | 0 | 0 | 0
001.17.15 | 140160 | Forro eucatex natural e = 12mm | M2 | 121.38 | 26.7036 | 148.0836 |  | 0 | 0 | 0
001.17.16 | 140479 | Reguado em madeira lei p/ beiral (c/ barroteamento) | M2 | 79.19 | 17.4218 | 96.6118 |  | 0 | 0 | 0
001.18.01 |  | A BASE DE ÁGUA: |  |  | 0 | 0 |  | 0 | 0 | 0
001.18.01.01 | 150129 | Emassamento de parede p/ receber pintura PVA | M2 | 11.48 | 2.5256 | 14.0056 |  | 0 | 0 | 0
001.18.01.02 | 150605 | PVA externa (sobre pintura antiga) | M2 | 11.52 | 2.5344 | 14.0544 |  | 0 | 0 | 0
001.18.01.03 | 150179 | PVA externa c/ massa sem liq. preparador | M2 | 21.4 | 4.708 | 26.108 |  | 0 | 0 | 0
001.18.01.04 | 150132 | PVA externa c/massa e liq. preparador | M2 | 33.4 | 7.348 | 40.748 |  | 0 | 0 | 0
001.18.01.05 | 150252 | PVA externa sem massa c/ líq. preparador | M2 | 22.19 | 4.8818 | 27.0718 |  | 0 | 0 | 0
001.18.01.06 | 150125 | PVA externa sem superf. preparada | M2 | 14.92 | 3.2824 | 18.2024 |  | 0 | 0 | 0
001.18.01.07 | 150604 | PVA interna (sobre pintura antiga) | M2 | 11.52 | 2.5344 | 14.0544 |  | 0 | 0 | 0
001.18.01.08 | 150730 | PVA interna c/ massa acrilica e selador | M2 | 35.21 | 7.7462 | 42.9562 |  | 0 | 0 | 0
001.18.01.09 | 150731 | PVA interna c/ massa acrilica sem selador | M2 | 23.41 | 5.1502 | 28.5602 |  | 0 | 0 | 0
001.18.01.10 | 150251 | PVA interna c/ massa e selador | M2 | 32.88 | 7.2336 | 40.1136 |  | 0 | 0 | 0
001.18.01.11 | 150178 | PVA interna c/ massa sem selador | M2 | 21.08 | 4.6376 | 25.7176 |  | 0 | 0 | 0
001.18.01.12 | 150261 | PVA interna sem massa c/ selador | M2 | 21.39 | 4.7058 | 26.0958 |  | 0 | 0 | 0
001.18.01.13 | 150124 | PVA interna sem superf. preparada | M2 | 14.92 | 3.2824 | 18.2024 |  | 0 | 0 | 0
001.18.01.14 | 150654 | PVA sobre muro | M2 | 9.56 | 2.1032 | 11.6632 |  | 0 | 0 | 0
001.18.02 |  | ESMALTE: |  |  | 0 | 0 |  | 0 | 0 | 0
001.18.02.01 | 150302 | Esmalte s/ ferro (superf. lisa) | M2 | 37.23 | 8.1906 | 45.4206 |  | 0 | 0 | 0
001.18.02.02 | 150377 | Esmalte s/ madeira c/ selador sem massa | M2 | 24.8 | 5.456 | 30.256 |  | 0 | 0 | 0
001.18.02.03 | 150301 | Esmalte s/ parede c/ massa e selador | M2 | 36.74 | 8.0828 | 44.8228 |  | 0 | 0 | 0
001.18.02.04 | 150491 | Esmalte sobre grade de ferro (superf. aparelhada) | M2 | 51.79 | 11.3938 | 63.1838 |  | 0 | 0 | 0
001.18.02.05 | 150134 | Esmalte sobre madeira c/ massa e selador | M2 | 40.51 | 8.9122 | 49.4222 |  | 0 | 0 | 0
001.18.02.06 | 150588 | Esmalte sobre parede c/ selador sem massa | M2 | 23.03 | 5.0666 | 28.0966 |  | 0 | 0 | 0
001.18.03 |  | VERNIZ: |  |  | 0 | 0 |  | 0 | 0 | 0
001.18.03.01 | 150130 | Verniz poliuretano sobre concreto/tijolo | M2 | 30.55 | 6.721 | 37.271 |  | 0 | 0 | 0
001.18.03.02 | 150606 | Verniz poliuretano sobre madeira (esquadrias/forro) | M2 | 23.41 | 5.1502 | 28.5602 |  | 0 | 0 | 0
001.18.03.03 | 150210 | Verniz poliuretano sobre madeiramento do telhado | M2 | 32.34 | 7.1148 | 39.4548 |  | 0 | 0 | 0
001.18.04 |  | ACRÍLICA: |  |  | 0 | 0 |  | 0 | 0 | 0
001.18.04.01 | 150741 | Acrilica (sobre pintura antiga) | M2 | 12.96 | 2.8512 | 15.8112 |  | 0 | 0 | 0
001.18.04.02 | 151285 | Acrílica acetinada c/ massa e selador - interna e externa | M2 | 42.65 | 9.383 | 52.033 |  | 0 | 0 | 0
001.18.04.03 | 150180 | Acrilica fosca int. e ext. sem massa c/ selador - | M2 | 24.18 | 5.3196 | 29.4996 |  | 0 | 0 | 0
001.18.04.04 | 150480 | Acrilica fosca int./ext. c/fdo. preparador 3 dem.(reforma)s/massa | M2 | 22.67 | 4.9874 | 27.6574 |  | 0 | 0 | 0
001.18.04.06 | 151284 | Acrílica semi-brilho c/ massa e selador - interna e externa | M2 | 44.33 | 9.7526 | 54.0826 |  | 0 | 0 | 0
001.18.04.07 | 150586 | Emassamento de parede c/ massa acrilica | M2 | 21.35 | 4.697 | 26.047 |  | 0 | 0 | 0
001.18.05 |  | EPOXI: |  |  | 0 | 0 |  | 0 | 0 | 0
001.18.05.01 | 150126 | Epoxi com massa e selador | M2 | 77.15 | 16.973 | 94.123 |  | 0 | 0 | 0
001.18.05.02 | 150127 | Epoxi sem massa c/ selador | M2 | 71.98 | 15.8356 | 87.8156 |  | 0 | 0 | 0
001.18.06 |  | OUTRAS PINTURAS: |  |  | 0 | 0 |  | 0 | 0 | 0
001.18.06.02 | 150131 | Anti-ferruginosa | M2 | 37.29 | 8.2038 | 45.4938 |  | 0 | 0 | 0
001.18.06.03 | 150489 | Anti-ferruginosa sobre grade de ferro | M2 | 54.07 | 11.8954 | 65.9654 |  | 0 | 0 | 0
001.18.06.04 | 150286 | Pintura s/ telha ceramica | M2 | 17.87 | 3.9314 | 21.8014 |  | 0 | 0 | 0
001.18.06.05 | 150274 | Selador s/ madeira | M2 | 24.59 | 5.4098 | 29.9998 |  | 0 | 0 | 0
001.18.06.06 | 150752 | Texturato rustico | M2 | 41.37 | 9.1014 | 50.4714 |  | 0 | 0 | 0
001.19 |  | INSTALAÇÕES ELÉTRICAS | 0 |  |  | TOTAL COM BDI |  |  |  | 0
001.19.01 |  | QUADROS E CAIXAS: |  |  | 0 | 0 |  | 0 | 0 | 0
001.19.01.01 | 170883 | Caixa Airstop p/ disjuntor bipolar de embutir até 50A | UN | 37.66 | 8.2852 | 45.9452 |  | 0 | 0 | 0
001.19.01.02 | 170870 | Caixa de aluminio 4"x2" | UN | 17.56 | 3.8632 | 21.4232 |  | 0 | 0 | 0
001.19.01.03 | 170873 | Caixa de F°G° 3"x3" | UN | 4.21 | 0.9262 | 5.1362 |  | 0 | 0 | 0
001.19.01.04 | 170874 | Caixa de F°G° 4"x4" | UN | 5.2 | 1.144 | 6.344 |  | 0 | 0 | 0
001.19.01.05 | 170871 | Caixa de ferro octogonal | UN | 8.46 | 1.8612 | 10.3212 |  | 0 | 0 | 0
001.19.01.06 | 170872 | Caixa de ferro sextavada fundo movel | UN | 11.64 | 2.5608 | 14.2008 |  | 0 | 0 | 0
001.19.01.07 | 170875 | Caixa de inspeção em polipropileno - 15x15cm | UN | 51.09 | 11.2398 | 62.3298 |  | 0 | 0 | 0
001.19.01.08 | 170876 | Caixa de inspeção em polipropileno - 30x40cm | UN | 90.71 | 19.9562 | 110.6662 |  | 0 | 0 | 0
001.19.01.09 | 170323 | Caixa de passagem ch. aço 100x100x80mm | UN | 45.01 | 9.9022 | 54.9122 |  | 0 | 0 | 0
001.19.01.10 | 170324 | Caixa de passagem ch. aço 150x150x80mm | UN | 67.29 | 14.8038 | 82.0938 |  | 0 | 0 | 0
001.19.01.11 | 170325 | Caixa de passagem ch. aço 200x200x100mm | UN | 109.53 | 24.0966 | 133.6266 |  | 0 | 0 | 0
001.19.01.12 | 170877 | Caixa de passagem em aluminio 100x100x70mm | UN | 50.28 | 11.0616 | 61.3416 |  | 0 | 0 | 0
001.19.01.13 | 170341 | Caixa de passagem em alumínio 150x150x100mm | UN | 51.28 | 11.2816 | 62.5616 |  | 0 | 0 | 0
001.19.01.14 | 170878 | Caixa de passagem em aluminio 200x200x115mm | UN | 112.23 | 24.6906 | 136.9206 |  | 0 | 0 | 0
001.19.01.15 | 170879 | Caixa de passagem em aluminio 300x300x130mm | UN | 228.16 | 50.1952 | 278.3552 |  | 0 | 0 | 0
001.19.01.16 | 170880 | Caixa de passagem em aluminio 400x400x180mm | UN | 282.64 | 62.1808 | 344.8208 |  | 0 | 0 | 0
001.19.01.17 | 170881 | Caixa plástica 4"x2" | UN | 3.07 | 0.6754 | 3.7454 |  | 0 | 0 | 0
001.19.01.18 | 171416 | Caixa plástica 4"x4" | UN | 3.5 | 0.77 | 4.27 |  | 0 | 0 | 0
001.19.01.19 | 171417 | Caixa plástica octogonal | UN | 5.5 | 1.21 | 6.71 |  | 0 | 0 | 0
001.19.01.20 | 170882 | Caixa polifásica padrão Celpa | UN | 202.25 | 44.495 | 246.745 |  | 0 | 0 | 0
001.19.01.21 | 171470 | Caixa ZB - inspeção c/ tampa de aço | UN | 49.6 | 10.912 | 60.512 |  | 0 | 0 | 0
001.19.01.22 | 170866 | Centro de distribuição p/ 03 disjuntores (s/ barramento) | UN | 52.68 | 11.5896 | 64.2696 |  | 0 | 0 | 0
001.19.01.24 | 170885 | Centro de distribuição p/ 08 disjuntores (s/ barramento) | UN | 76.89 | 16.9158 | 93.8058 |  | 0 | 0 | 0
001.19.01.25 | 170886 | Centro de distribuição p/ 10 disjuntores (s/ barramento) | UN | 96.08 | 21.1376 | 117.2176 |  | 0 | 0 | 0
001.19.01.26 | 170321 | Centro de distribuiçao p/ 12 disjuntores (c/ barramento) | UN | 395.13 | 86.9286 | 482.0586 |  | 0 | 0 | 0
001.19.01.27 | 170887 | Centro de distribuição p/ 16 disjuntores (c/ barramento) | UN | 438.13 | 96.3886 | 534.5186 |  | 0 | 0 | 0
001.19.01.28 | 170888 | Centro de distribuição p/ 20 disjuntores (c/ barramento) | UN | 487.86 | 107.3292 | 595.1892 |  | 0 | 0 | 0
001.19.01.29 | 170322 | Centro de distribuiçao p/ 24 disjuntores (c/ barramento) | UN | 769.25 | 169.235 | 938.485 |  | 0 | 0 | 0
001.19.01.30 | 170386 | Centro de distribuiçao p/ 32 disjuntores (c/ barramento) | UN | 766.28 | 168.5816 | 934.8616 |  | 0 | 0 | 0
001.19.01.31 | 170889 | Centro de distribuição p/ 36 disjuntores (c/ barramento) | UN | 1103.4 | 242.748 | 1346.148 |  | 0 | 0 | 0
001.19.01.32 | 170387 | Centro de distribuiçao p/ 40 disjuntores (c/ barramento) | UN | 1 | 0.22 | 1.22 |  | 0 | 0 | 0
001.19.01.33 | 170890 | Centro de distribuição p/ 70 disjuntores (c/ barramento) | UN | 3067.93 | 674.9446 | 3742.8746 |  | 0 | 0 | 0
001.19.01.34 | 170869 | Quadro de comando - proteção trifásico - 2CV | UN | 558.4 | 122.848 | 681.248 |  | 0 | 0 | 0
001.19.01.35 | 170868 | Quadro de comando - proteção trifásico - 3CV | UN | 831.09 | 182.8398 | 1013.9298 |  | 0 | 0 | 0
001.19.01.36 | 170867 | Quadro de comando - proteção trifásico - 4CV | UN | 1147.92 | 252.5424 | 1400.4624 |  | 0 | 0 | 0
001.19.01.37 | 170073 | Quadro de mediçao bifasico (c/ disjuntor) | UN | 1148.92 | 252.7624 | 1401.6824 |  | 0 | 0 | 0
001.19.01.38 | 170072 | Quadro de mediçao monofasico (c/ disjuntor) | UN | 332.47 | 73.1434 | 405.6134 |  | 0 | 0 | 0
001.19.01.39 | 170615 | Quadro de mediçao trifasico (c/ disjuntor) | UN | 891.92 | 196.2224 | 1088.1424 |  | 0 | 0 | 0
001.19.02 |  | DISJUNTORES: |  |  | 0 | 0 |  | 0 | 0 | 0
001.19.02.01 | 170892 | Disjuntor 10 DR 2P- 25A 10 mA - PADRÃO DIN | UN | 263.61 | 57.9942 | 321.6042 |  | 0 | 0 | 0
001.19.02.02 | 170893 | Disjuntor 10 DR 4P- 25A 10 mA - PADRÃO DIN | UN | 393.11 | 86.4842 | 479.5942 |  | 0 | 0 | 0
001.19.02.03 | 170330 | Disjuntor 1P - 40 e 50A - PADRÃO DIN | UN | 38.37 | 8.4414 | 46.8114 |  | 0 | 0 | 0
001.19.02.05 | 170362 | Disjuntor 2P - 6 a 32A - PADRÃO DIN | UN | 64.9 | 14.278 | 79.178 |  | 0 | 0 | 0
001.19.02.06 | 170388 | Disjuntor 3P - 10 a 50A - PADRÃO DIN | UN | 341.82 | 75.2004 | 417.0204 |  | 0 | 0 | 0
001.19.02.07 | 170900 | Disjuntor 3P - 125A a 225A - PADRÃO DIN | UN | 432.67 | 95.1874 | 527.8574 |  | 0 | 0 | 0
001.19.02.08 | 170894 | Disjuntor 3P - 300A | UN | 1745.88 | 1745.88 | 3491.76 |  | 0 | 0 | 0
001.19.02.09 | 170895 | Disjuntor 3P - 400A | UN | 1789.97 | 393.7934 | 2183.7634 |  | 0 | 0 | 0
001.19.02.10 | 170896 | Disjuntor 3P - 600A | UN | 3157.37 | 694.6214 | 3851.9914 |  | 0 | 0 | 0
001.19.02.11 | 170393 | Disjuntor 3P - 63 a 100A - PADRÃO DIN | UN | 228.81 | 50.3382 | 279.1482 |  | 0 | 0 | 0
001.19.02.12 | 170897 | Disjuntor TQD 3P - 175A - PADRÃO DIN | UN | 902 | 198.44 | 1100.44 |  | 0 | 0 | 0
001.19.02.13 | 170898 | Disjuntor TQD 3P - 200A - PADRÃO DIN | UN | 565.77 | 124.4694 | 690.2394 |  | 0 | 0 | 0
001.19.02.14 | 170899 | Disjuntor TQD 3P - 250A - PADRÃO DIN | UN | 960 | 211.2 | 1171.2 |  | 0 | 0 | 0
001.19.03 |  | ELETRODUTOS,CONDULETES E CALHAS: |  |  | 0 | 0 |  | 0 | 0 | 0
001.19.03.01 | 170922 | Canaleta 20x20mm | M | 17.26 | 3.7972 | 21.0572 |  | 0 | 0 | 0
001.19.03.02 | 170923 | Canaleta sistema X completa | M | 16.07 | 3.5354 | 19.6054 |  | 0 | 0 | 0
001.19.03.03 | 170914 | Condulete de aluminio tipo C 1/2" | UN | 9.45 | 2.079 | 11.529 |  | 0 | 0 | 0
001.19.03.04 | 170915 | Condulete de aluminio tipo C 3/4" | UN | 17.02 | 3.7444 | 20.7644 |  | 0 | 0 | 0
001.19.03.05 | 170916 | Condulete de aluminio tipo E 1" | UN | 17.02 | 3.7444 | 20.7644 |  | 0 | 0 | 0
001.19.03.06 | 170917 | Condulete de aluminio tipo E 1/2" | UN | 13.49 | 2.9678 | 16.4578 |  | 0 | 0 | 0
001.19.03.07 | 170918 | Condulete de aluminio tipo E 3/4" | UN | 15.76 | 3.4672 | 19.2272 |  | 0 | 0 | 0
001.19.03.08 | 170919 | Condulete de aluminio tipo L 1.1/4" | UN | 23.14 | 5.0908 | 28.2308 |  | 0 | 0 | 0
001.19.03.09 | 170920 | Condulete de aluminio tipo L 3/4" | UN | 9.91 | 2.1802 | 12.0902 |  | 0 | 0 | 0
001.19.03.10 | 170921 | Condulete de aluminio tipo LL 1" | UN | 19.17 | 4.2174 | 23.3874 |  | 0 | 0 | 0
001.19.03.11 | 170901 | Condulete de aluminio tipo LL 1/2" | UN | 13.89 | 3.0558 | 16.9458 |  | 0 | 0 | 0
001.19.03.12 | 170902 | Condulete de aluminio tipo LL 3/4" | UN | 13.89 | 3.0558 | 16.9458 |  | 0 | 0 | 0
001.19.03.13 | 170903 | Condulete de aluminio tipo LR 1" | UN | 19.17 | 4.2174 | 23.3874 |  | 0 | 0 | 0
001.19.03.14 | 170904 | Condulete de aluminio tipo LR 1/2" | UN | 9.12 | 2.0064 | 11.1264 |  | 0 | 0 | 0
001.19.03.15 | 170905 | Condulete de aluminio tipo LR 3/4" | UN | 14.97 | 3.2934 | 18.2634 |  | 0 | 0 | 0
001.19.03.16 | 170907 | Condulete de aluminio tipo T 1" | UN | 19.52 | 4.2944 | 23.8144 |  | 0 | 0 | 0
001.19.03.17 | 170908 | Condulete de aluminio tipo T 1/2" | UN | 15.01 | 3.3022 | 18.3122 |  | 0 | 0 | 0
001.19.03.18 | 170906 | Condulete de aluminio tipo T 11/4" | UN | 25.84 | 5.6848 | 31.5248 |  | 0 | 0 | 0
001.19.03.19 | 170909 | Condulete de aluminio tipo T 3/4" | UN | 14.27 | 3.1394 | 17.4094 |  | 0 | 0 | 0
001.19.03.20 | 170910 | Condulete de aluminio tipo X 1" | UN | 20.35 | 4.477 | 24.827 |  | 0 | 0 | 0
001.19.03.21 | 170911 | Condulete de aluminio tipo X 1/2" | UN | 20.76 | 4.5672 | 25.3272 |  | 0 | 0 | 0
001.19.03.22 | 170912 | Condulete de aluminio tipo X 3/4" | UN | 11.87 | 2.6114 | 14.4814 |  | 0 | 0 | 0
001.19.03.23 | 170913 | Eletrocalha de metal curve "L" desc tipo "U" perf. 100 - 3m | UN | 163.4 | 35.948 | 199.348 |  | 0 | 0 | 0
001.19.03.24 | 170924 | Eletrocalha de metal curve "L" desc tipo "U" perf. 50 - 3m | UN | 103.86 | 103.86 | 207.72 |  | 0 | 0 | 0
001.19.03.25 | 170925 | Eletrocalha de metal curve "L" desc tipo "U" perf. 75 - 3m | UN | 109.26 | 24.0372 | 133.2972 |  | 0 | 0 | 0
001.19.03.26 | 170926 | Eletrocalha de metal curve "T" tipo "U" perf. 100 - 3m | UN | 74.76 | 16.4472 | 91.2072 |  | 0 | 0 | 0
001.19.03.27 | 170927 | Eletrocalha de metal curve "T" tipo "U" perf. 50 - 3m | UN | 60.56 | 13.3232 | 73.8832 |  | 0 | 0 | 0
001.19.03.28 | 170928 | Eletrocalha de metal curve "T" tipo "U" perf. 75 - 3m | UN | 68.37 | 15.0414 | 83.4114 |  | 0 | 0 | 0
001.19.03.29 | 170929 | Eletrocalha de metal curve "U"perf. 100x75 - 3m | UN | 110.03 | 24.2066 | 134.2366 |  | 0 | 0 | 0
001.19.03.30 | 170930 | Eletrocalha de metal curve "U"perf. 50x100 - 3m | UN | 65.41 | 14.3902 | 79.8002 |  | 0 | 0 | 0
001.19.03.31 | 170931 | Eletrocalha de metal curve "U"perf. 50x50 - 3m | UN | 79.56 | 17.5032 | 97.0632 |  | 0 | 0 | 0
001.19.03.32 | 171019 | Eletroduto de F°G° de 1 1/2" | M | 50.27 | 11.0594 | 61.3294 |  | 0 | 0 | 0
001.19.03.33 | 171018 | Eletroduto de F°G° de 1 1/4" | M | 25.35 | 5.577 | 30.927 |  | 0 | 0 | 0
001.19.03.34 | 171017 | Eletroduto de F°G° de 1" | M | 16.11 | 3.5442 | 19.6542 |  | 0 | 0 | 0
001.19.03.35 | 171091 | Eletroduto de F°G° de 1/2" | M | 13.76 | 3.0272 | 16.7872 |  | 0 | 0 | 0
001.19.03.36 | 171021 | Eletroduto de F°G° de 2 1/2" | M | 83.26 | 18.3172 | 101.5772 |  | 0 | 0 | 0
001.19.03.37 | 171020 | Eletroduto de F°G° de 2" | M | 51.4 | 11.308 | 62.708 |  | 0 | 0 | 0
001.19.03.38 | 171022 | Eletroduto de F°G° de 3" | M | 117.21 | 25.7862 | 142.9962 |  | 0 | 0 | 0
001.19.03.39 | 171092 | Eletroduto de F°G° de 3/4" | M | 13.37 | 2.9414 | 16.3114 |  | 0 | 0 | 0
001.19.03.40 | 170932 | Eletroduto de F°G° de 4" | M | 155.04 | 34.1088 | 189.1488 |  | 0 | 0 | 0
001.19.03.41 | 170631 | Eletroduto PVC Rígido de 1 1/2" | M | 19.2 | 4.224 | 23.424 |  | 0 | 0 | 0
001.19.03.42 | 170632 | Eletroduto PVC Rígido de 1 1/4" | M | 15.49 | 3.4078 | 18.8978 |  | 0 | 0 | 0
001.19.03.43 | 170078 | Eletroduto PVC Rígido de 1" | M | 11.94 | 2.6268 | 14.5668 |  | 0 | 0 | 0
001.19.03.44 | 170075 | Eletroduto PVC Rígido de 1/2" | M | 8.14 | 1.7908 | 9.9308 |  | 0 | 0 | 0
001.19.03.45 | 170074 | Eletroduto PVC Rígido de 2 1/2" | M | 35.54 | 7.8188 | 43.3588 |  | 0 | 0 | 0
001.19.03.46 | 170630 | Eletroduto PVC Rígido de 2" | M | 28.55 | 6.281 | 34.831 |  | 0 | 0 | 0
001.19.03.47 | 170077 | Eletroduto PVC Rígido de 3" | M | 38.78 | 8.5316 | 47.3116 |  | 0 | 0 | 0
001.19.03.48 | 170076 | Eletroduto PVC Rígido de 3/4" | M | 10.63 | 2.3386 | 12.9686 |  | 0 | 0 | 0
001.19.03.49 | 170727 | Eletroduto PVC Rígido de 4" | M | 86.04 | 18.9288 | 104.9688 |  | 0 | 0 | 0
001.19.04 |  | CABOS: |  |  | 0 | 0 |  | 0 | 0 | 0
001.19.04.01 | 170947 | Cabo coaxial 75 Homs 200 Mhz (TV) | M | 3.1 | 0.682 | 3.782 |  | 0 | 0 | 0
001.19.04.02 | 170944 | Cabo de aluminio - 2 AWG sem alma de aço | M | 7.34 | 1.6148 | 8.9548 |  | 0 | 0 | 0
001.19.04.03 | 170945 | Cabo de aluminio 2 AWG c/ alma de aço | KG | 40.6 | 8.932 | 49.532 |  | 0 | 0 | 0
001.19.04.04 | 170742 | Cabo de cobre 1,5mm2 - 1 KV | M | 6.19 | 1.3618 | 7.5518 |  | 0 | 0 | 0
001.19.04.05 | 170298 | Cabo de cobre 1,5mm2 - 750 V | M | 5.71 | 1.2562 | 6.9662 |  | 0 | 0 | 0
001.19.04.07 | 170418 | Cabo de cobre 2,5mm2 - 750 V | M | 7.2 | 1.584 | 8.784 |  | 0 | 0 | 0
001.19.04.08 | 170744 | Cabo de cobre 4mm2 - 1 KV | M | 10.53 | 2.3166 | 12.8466 |  | 0 | 0 | 0
001.19.04.09 | 170317 | Cabo de cobre 4mm2 - 750 V | M | 9.4 | 2.068 | 11.468 |  | 0 | 0 | 0
001.19.04.10 | 170745 | Cabo de cobre 6mm2 - 1 KV | M | 12.77 | 2.8094 | 15.5794 |  | 0 | 0 | 0
001.19.04.11 | 170318 | Cabo de cobre 6mm2 - 750 V | M | 11.89 | 2.6158 | 14.5058 |  | 0 | 0 | 0
001.19.04.12 | 170746 | Cabo de cobre 10mm2 - 1 KV | M | 17.08 | 3.7576 | 20.8376 |  | 0 | 0 | 0
001.19.04.13 | 170319 | Cabo de cobre 10mm2 - 750 V | M | 16.69 | 3.6718 | 20.3618 |  | 0 | 0 | 0
001.19.04.14 | 170747 | Cabo de cobre 16mm2 - 1 KV | M | 25.52 | 5.6144 | 31.1344 |  | 0 | 0 | 0
001.19.04.15 | 170320 | Cabo de cobre 16mm2 - 750 V | M | 24.29 | 5.3438 | 29.6338 |  | 0 | 0 | 0
001.19.04.16 | 170748 | Cabo de cobre 25mm2 - 1KV | M | 36.92 | 8.1224 | 45.0424 |  | 0 | 0 | 0
001.19.04.17 | 170358 | Cabo de cobre 25mm2 - 750 V | M | 37.05 | 8.151 | 45.201 |  | 0 | 0 | 0
001.19.04.18 | 170749 | Cabo de cobre 35mm2 - 1 KV | M | 51.11 | 11.2442 | 62.3542 |  | 0 | 0 | 0
001.19.04.19 | 170359 | Cabo de cobre 35mm2 - 750 V | M | 50.65 | 11.143 | 61.793 |  | 0 | 0 | 0
001.19.04.20 | 170750 | Cabo de cobre 50mm2 - 1 KV | M | 70.2 | 15.444 | 85.644 |  | 0 | 0 | 0
001.19.04.21 | 170751 | Cabo de cobre 70mm2 - 1 KV | M | 94.51 | 20.7922 | 115.3022 |  | 0 | 0 | 0
001.19.04.22 | 170933 | Cabo de cobre 95 mm² - 1 KV | M | 126.14 | 27.7508 | 153.8908 |  | 0 | 0 | 0
001.19.04.23 | 170934 | Cabo de cobre 120 mm² - 1 KV | M | 162.58 | 35.7676 | 198.3476 |  | 0 | 0 | 0
001.19.04.24 | 170935 | Cabo de cobre 150 mm² - 1 KV | M | 194.95 | 42.889 | 237.839 |  | 0 | 0 | 0
001.19.04.25 | 170936 | Cabo de cobre 185 mm² - 1 KV | M | 232.45 | 51.139 | 283.589 |  | 0 | 0 | 0
001.19.04.26 | 170937 | Cabo de cobre 240 mm2 - 1 KV | M | 297.7 | 65.494 | 363.194 |  | 0 | 0 | 0
001.19.04.27 | 171270 | Cabo de cobre nú 16mm² | M | 25.14 | 5.5308 | 30.6708 |  | 0 | 0 | 0
001.19.04.28 | 171271 | Cabo de cobre nú 25mm² | M | 32.18 | 7.0796 | 39.2596 |  | 0 | 0 | 0
001.19.04.29 | 171272 | Cabo de cobre nú 35mm² | M | 38.22 | 8.4084 | 46.6284 |  | 0 | 0 | 0
001.19.04.30 | 171273 | Cabo de cobre nú 50mm² | M | 61.35 | 61.35 | 122.7 |  | 0 | 0 | 0
001.19.04.31 | 171274 | Cabo de cobre nú 70mm² | M | 77.28 | 17.0016 | 94.2816 |  | 0 | 0 | 0
001.19.04.32 | 171275 | Cabo de cobre nú 95mm² | M | 98.46 | 21.6612 | 120.1212 |  | 0 | 0 | 0
001.19.04.33 | 170938 | Cabo multiplex 3 x 10mm² | M | 9.07 | 1.9954 | 11.0654 |  | 0 | 0 | 0
001.19.04.34 | 170939 | Cabo multiplex 4 x 10mm² | M | 10.54 | 2.3188 | 12.8588 |  | 0 | 0 | 0
001.19.04.35 | 170940 | Cabo multiplex 4 x 16mm² | M | 15.57 | 3.4254 | 18.9954 |  | 0 | 0 | 0
001.19.04.36 | 170941 | Cabo multiplex 4 x 25mm² | M | 19.52 | 19.52 | 39.04 |  | 0 | 0 | 0
001.19.04.37 | 170942 | Cabo multiplex 4 x 35mm² | M | 28.02 | 6.1644 | 34.1844 |  | 0 | 0 | 0
001.19.04.38 | 170943 | Cabo multiplex 4 x 70mm² | M | 54.03 | 11.8866 | 65.9166 |  | 0 | 0 | 0
001.19.05 |  | PONTOS, TOMADAS E INTERRUPTORES: |  |  | 0 | 0 |  | 0 | 0 | 0
001.19.05.01 | 171519 | Campainha/Cigarra (sem fiação) | UN | 45.1 | 9.922 | 55.022 |  | 0 | 0 | 0
001.19.05.02 | 171521 | Controlador de ventilador | UN | 44.72 | 9.8384 | 54.5584 |  | 0 | 0 | 0
001.19.05.03 | 170961 | Ignitor p/ lâmpada vapor de sódio | UN | 40.69 | 8.9518 | 49.6418 |  | 0 | 0 | 0
001.19.05.04 | 170333 | Interruptor 1 tecla paralelo (s/fiaçao) | UN | 22.31 | 4.9082 | 27.2182 |  | 0 | 0 | 0
001.19.05.06 | 170337 | Interruptor 1 tecla+tomada (s/fiaçao) | UN | 28.09 | 6.1798 | 34.2698 |  | 0 | 0 | 0
001.19.05.07 | 170964 | Interruptor 2 teclas +Tomada 2P +T (s/fiação) | UN | 41.35 | 9.097 | 50.447 |  | 0 | 0 | 0
001.19.05.08 | 170336 | Interruptor 2 teclas paralelo (s/fiaçao) | UN | 41.75 | 9.185 | 50.935 |  | 0 | 0 | 0
001.19.05.09 | 170334 | Interruptor 2 teclas simples (s/fiaçao) | UN | 29.94 | 6.5868 | 36.5268 |  | 0 | 0 | 0
001.19.05.10 | 170335 | Interruptor 2 teclas simples+paralelo (s/fiaçao) | UN | 36.64 | 8.0608 | 44.7008 |  | 0 | 0 | 0
001.19.05.14 | 170960 | Minuteria com pulsador | UN | 70.74 | 15.5628 | 86.3028 |  | 0 | 0 | 0
001.19.05.15 | 170309 | Ponto de antena p/ radio e TV (c/ fiaçao) | PT | 162.89 | 35.8358 | 198.7258 |  | 0 | 0 | 0
001.19.05.17 | 170081 | Ponto de luz / força (c/tubul., cx. e fiaçao) ate 200W | PT | 232.25 | 51.095 | 283.345 |  | 0 | 0 | 0
001.19.05.18 | 170398 | Ponto p/ campainha /cigarra (com tubul. Cx. e fiação) | PT | 202.6 | 44.572 | 247.172 |  | 0 | 0 | 0
001.19.05.19 | 170692 | Ponto p/ ventilador de teto (c/ fiaçao) | PT | 120.88 | 26.5936 | 147.4736 |  | 0 | 0 | 0
001.19.05.20 | 170962 | Pulsador de campainha 10A (sem fiação) | UN | 35.76 | 35.76 | 71.52 |  | 0 | 0 | 0
001.19.05.21 | 171491 | Revisão de ponto de luz | PT | 93.39 | 20.5458 | 113.9358 |  | 0 | 0 | 0
001.19.05.22 | 170952 | Tampa cega 3"x3" plástica | UN | 8.35 | 1.837 | 10.187 |  | 0 | 0 | 0
001.19.05.23 | 170948 | Tampa cega 4"x2" metálica | UN | 15.94 | 3.5068 | 19.4468 |  | 0 | 0 | 0
001.19.05.24 | 170950 | Tampa cega 4"x2" plástica | UN | 9.56 | 2.1032 | 11.6632 |  | 0 | 0 | 0
001.19.05.25 | 170951 | Tampa cega 4"x4" plástica | UN | 12.75 | 2.805 | 15.555 |  | 0 | 0 | 0
001.19.05.26 | 170949 | Tampa cega 4x4" metálica | UN | 25.73 | 5.6606 | 31.3906 |  | 0 | 0 | 0
001.19.05.27 | 170953 | Tampa de pressão para perfilado 38mm - 3m | Pç | 19.74 | 4.3428 | 24.0828 |  | 0 | 0 | 0
001.19.05.28 | 170958 | Tomada sistema X completa | UN | 32.33 | 7.1126 | 39.4426 |  | 0 | 0 | 0
001.19.05.29 | 170959 | Tomada terminal de TV coaxial 4"x2"- 2 pontos | UN | 34.64 | 7.6208 | 42.2608 |  | 0 | 0 | 0
001.19.05.31 | 171523 | Tomada 2P+T 20A (s/fiaçao) | UN | 24.78 | 5.4516 | 30.2316 |  | 0 | 0 | 0
001.19.05.32 | 170955 | Tomada 3P+T 63A/220V | UN | 222.14 | 48.8708 | 271.0108 |  | 0 | 0 | 0
001.19.05.33 | 170956 | Tomada de piso 3P+T - 4"x2" | UN | 60.14 | 13.2308 | 73.3708 |  | 0 | 0 | 0
001.19.05.34 | 171522 | Tomadas 2 (2P+T) 10A (s/fiação) | UN | 28.39 | 6.2458 | 34.6358 |  | 0 | 0 | 0
001.19.05.35 | 171520 | Tomadas 2 (2P+T) 20A (s/fiação) | UN | 33.45 | 7.359 | 40.809 |  | 0 | 0 | 0
001.19.06 |  | LUMINÁRIAS: |  |  | 0 | 0 |  | 0 | 0 | 0
001.19.06.01 | 170371 | Conjunto ilum. tipo petala c/1 lamp. v. mercurio/poste de aço | UN | 3217.28 | 707.8016 | 3925.0816 |  | 0 | 0 | 0
001.19.06.02 | 170372 | Conjunto ilum. tipo petala c/2 lamp. v. mercurio/poste de aço | UN | 3593.83 | 790.6426 | 4384.4726 |  | 0 | 0 | 0
001.19.06.03 | 170993 | Holofote - LED 300W (Cônico) | UN | 226.85 | 49.907 | 276.757 |  | 0 | 0 | 0
001.19.06.04 | 171527 | Lâmpada de Led Tubular 10W bivolt | UN | 19.31 | 4.2482 | 23.5582 |  | 0 | 0 | 0
001.19.06.05 | 171528 | Lâmpada de Led Tubular 18W bivolt | UN | 23.76 | 5.2272 | 28.9872 |  | 0 | 0 | 0
001.19.06.06 | 170997 | Lâmpada fluorescente 100W 127V/220V | UN | 92.46 | 20.3412 | 112.8012 |  | 0 | 0 | 0
001.19.06.07 | 170998 | Lâmpada fluorescente com reator acoplado (PLL)15W -127V/220V | UN | 17.56 | 3.8632 | 21.4232 |  | 0 | 0 | 0
001.19.06.08 | 170999 | Lâmpada fluorescente com reator acoplado (PLL)20W -127V/220V | UN | 17.54 | 3.8588 | 21.3988 |  | 0 | 0 | 0
001.19.06.09 | 171000 | Lâmpada fluorescente com reator acoplado (PLL)48W -127V/220V | UN | 41.94 | 9.2268 | 51.1668 |  | 0 | 0 | 0
001.19.06.10 | 171002 | Lâmpada mista 160W -E27 | UN | 23.11 | 5.0842 | 28.1942 |  | 0 | 0 | 0
001.19.06.11 | 171003 | Lâmpada mista 250W -E27 | UN | 29.96 | 6.5912 | 36.5512 |  | 0 | 0 | 0
001.19.06.12 | 171004 | Lâmpada mista 500W -E40 | UN | 59.24 | 13.0328 | 72.2728 |  | 0 | 0 | 0
001.19.06.13 | 171007 | Lâmpada vapor de merc. 125W | UN | 22.31 | 4.9082 | 27.2182 |  | 0 | 0 | 0
001.19.06.14 | 171005 | Lâmpada vapor de merc. 250W | UN | 38.1 | 8.382 | 46.482 |  | 0 | 0 | 0
001.19.06.15 | 171006 | Lâmpada vapor de merc. 400W | UN | 52.22 | 11.4884 | 63.7084 |  | 0 | 0 | 0
001.19.06.16 | 171010 | Lâmpada vapor de sódio 80W | UN | 41.91 | 9.2202 | 51.1302 |  | 0 | 0 | 0
001.19.06.17 | 171008 | Lâmpada vapor de sódio 250W | UN | 70.81 | 15.5782 | 86.3882 |  | 0 | 0 | 0
001.19.06.18 | 171009 | Lâmpada vapor de sódio 350W | UN | 66.5 | 14.63 | 81.13 |  | 0 | 0 | 0
001.19.06.19 | 171011 | Lâmpada vapor metálico 400W | UN | 56.91 | 12.5202 | 69.4302 |  | 0 | 0 | 0
001.19.06.20 | 171012 | Lâmpada vapor metálico 70W | UN | 48.81 | 10.7382 | 59.5482 |  | 0 | 0 | 0
001.19.06.21 | 170978 | Luminária c/ lâmp de emergência | UN | 53.03 | 11.6666 | 64.6966 |  | 0 | 0 | 0
001.19.06.22 | 170977 | Luminária c/ lâmp mista até 250W | UN | 89.11 | 19.6042 | 108.7142 |  | 0 | 0 | 0
001.19.06.23 | 170979 | Luminária de facho aberto p/ lâmp vapor de mercúrio | UN | 163.41 | 35.9502 | 199.3602 |  | 0 | 0 | 0
001.19.06.24 | 170981 | Luminária p/ lâmp PLL de embutir | UN | 113.14 | 24.8908 | 138.0308 |  | 0 | 0 | 0
001.19.06.25 | 170980 | Luminária p/ lâmp PLL de sobrepor | UN | 81.16 | 17.8552 | 99.0152 |  | 0 | 0 | 0
001.19.06.26 | 170982 | Luminária pública simples | UN | 209.53 | 46.0966 | 255.6266 |  | 0 | 0 | 0
001.19.06.27 | 170983 | Luminária tipo arandela- casco de tartaruga | UN | 130.57 | 28.7254 | 159.2954 |  | 0 | 0 | 0
001.19.06.28 | 170985 | Luminária tipo refletor p/ lâmp vapor de sódio até 250W | UN | 115.14 | 115.14 | 230.28 |  | 0 | 0 | 0
001.19.06.29 | 170992 | Luminária 2x16W c/ aleta branca reflet aluminio | UN | 168.54 | 37.0788 | 205.6188 |  | 0 | 0 | 0
001.19.06.30 | 170976 | Luminária 2x32W c/ aleta branca reflet aluminio | UN | 163.85 | 36.047 | 199.897 |  | 0 | 0 | 0
001.19.06.31 | 171013 | Luminária abalux - embutir(2x20W) - completa | UN | 124.76 | 27.4472 | 152.2072 |  | 0 | 0 | 0
001.19.06.32 | 171014 | Luminária abalux - embutir(2x40W) - completa | UN | 201.76 | 44.3872 | 246.1472 |  | 0 | 0 | 0
001.19.06.33 | 171015 | Luminária abalux - sobrepor (2x20W) - completa | UN | 139.26 | 30.6372 | 169.8972 |  | 0 | 0 | 0
001.19.06.34 | 171016 | Luminária abalux - sobrepor (2x40W) - completa | UN | 157.26 | 34.5972 | 191.8572 |  | 0 | 0 | 0
001.19.06.35 | 171529 | Luminária de embutir com aletas e 2 lâmpadas de Led de 10W | UN | 320.49 | 70.5078 | 390.9978 |  | 0 | 0 | 0
001.19.06.36 | 171530 | Luminária de embutir com aletas e 2 lâmpadas de Led de 18W | UN | 320.49 | 70.5078 | 390.9978 |  | 0 | 0 | 0
001.19.06.37 | 170778 | Luminaria de embutir completa c/lamp. fluorescente1x16W | UN | 201.43 | 44.3146 | 245.7446 |  | 0 | 0 | 0
001.19.06.38 | 170780 | Luminaria de embutir completa c/lamp. fluorescente1x32W | UN | 289.12 | 63.6064 | 352.7264 |  | 0 | 0 | 0
001.19.06.39 | 170779 | Luminaria de embutir completa c/lamp. fluorescente2x16W | UN | 223.29 | 49.1238 | 272.4138 |  | 0 | 0 | 0
001.19.06.40 | 170781 | Luminaria de embutir completa c/lamp. fluorescente2x32W | UN | 320.95 | 70.609 | 391.559 |  | 0 | 0 | 0
001.19.06.42 | 171532 | Luminária de sobrepor com aletas e 2 lâmpadas de Led de 18W | UN | 321.79 | 70.7938 | 392.5838 |  | 0 | 0 | 0
001.19.06.43 | 170583 | Luminaria tipo globo c/ lamp. fluorescente | UN | 194.62 | 42.8164 | 237.4364 |  | 0 | 0 | 0
001.19.06.44 | 170345 | Luminaria tipo prato c/ lamp. Fluorescente (s/fiaçao) | UN | 168.56 | 37.0832 | 205.6432 |  | 0 | 0 | 0
001.19.06.45 | 171282 | Projetor c/ lâmpada vapor met. 1000W completo | UN | 973.66 | 214.2052 | 1187.8652 |  | 0 | 0 | 0
001.19.06.49 | 170989 | Projetor retangular 400W | UN | 117.83 | 25.9226 | 143.7526 |  | 0 | 0 | 0
001.19.06.50 | 170965 | Reator convecional de 40W | UN | 52.39 | 11.5258 | 63.9158 |  | 0 | 0 | 0
001.19.06.51 | 170966 | Reator lâmp fluoresc 1x20W convecional | UN | 52.19 | 11.4818 | 63.6718 |  | 0 | 0 | 0
001.19.06.52 | 170967 | Reator lâmp fluoresc 2x20W partida rápida | UN | 55.96 | 12.3112 | 68.2712 |  | 0 | 0 | 0
001.19.06.53 | 170968 | Reator lâmp fluoresc 2x40W partida rápida | UN | 68.15 | 14.993 | 83.143 |  | 0 | 0 | 0
001.19.06.54 | 170970 | Reator lâmp vapor de mercurio 125W | UN | 171.24 | 37.6728 | 208.9128 |  | 0 | 0 | 0
001.19.06.55 | 170973 | Reator lâmp vapor de mercurio 250W | UN | 205.7 | 45.254 | 250.954 |  | 0 | 0 | 0
001.19.06.56 | 170969 | Reator lâmp vapor de mercurio 400W | UN | 237.21 | 52.1862 | 289.3962 |  | 0 | 0 | 0
001.19.06.57 | 170971 | Reator lâmp vapor de sódio 250W | UN | 174.75 | 38.445 | 213.195 |  | 0 | 0 | 0
001.19.06.58 | 170972 | Reator lâmp vapor de sódio 400W | UN | 294.14 | 64.7108 | 358.8508 |  | 0 | 0 | 0
001.19.06.59 | 170974 | Reator lâmp vapor metálico 400W | UN | 222.84 | 49.0248 | 271.8648 |  | 0 | 0 | 0
001.19.06.60 | 170975 | Refletor aluminio c/ lâmp mista 250W E-27 | UN | 410.18 | 90.2396 | 500.4196 |  | 0 | 0 | 0
001.19.06.61 | 170987 | Refletor aluminio c/ lâmp mista 500W | UN | 673.68 | 148.2096 | 821.8896 |  | 0 | 0 | 0
001.19.07 |  | ALIMENTAÇÃO, MEDIÇÃO, PROTEÇÃO E MOTORES: |  |  | 0 | 0 |  | 0 | 0 | 0
001.19.07.01 | 170470 | Acessorios p/transformador em poste(incl.cabine de mediçao) | UN | 16932.38 | 3725.1236 | 20657.5036 |  | 0 | 0 | 0
001.19.07.02 | 171039 | Chave faca c/ fusível 3P - 30A -250V | UN | 295.53 | 65.0166 | 360.5466 |  | 0 | 0 | 0
001.19.07.03 | 171040 | Chave faca HA 400A | UN | 1284.68 | 282.6296 | 1567.3096 |  | 0 | 0 | 0
001.19.07.04 | 171041 | Chave fusível de distribuição 15KV L 100A | UN | 351.83 | 351.83 | 703.66 |  | 0 | 0 | 0
001.19.07.05 | 171042 | Chave magnética p/ motor de 5CV -3F-220V | UN | 301.25 | 66.275 | 367.525 |  | 0 | 0 | 0
001.19.07.06 | 171043 | Chave reversora 3P-30A-220V | UN | 347.33 | 76.4126 | 423.7426 |  | 0 | 0 | 0
001.19.07.07 | 170381 | Cordoalha de cobre nu - seçao 35 a 50mm2 - isoladores | M | 70.26 | 15.4572 | 85.7172 |  | 0 | 0 | 0
001.19.07.08 | 170382 | Cordoalha de cobre nu - seçao 70 a 90mm2 - isoladores | M | 128.29 | 28.2238 | 156.5138 |  | 0 | 0 | 0
001.19.07.09 | 171037 | Elo fusivel 10K | UN | 8.47 | 1.8634 | 10.3334 |  | 0 | 0 | 0
001.19.07.10 | 171038 | Elo fusivel 15K | UN | 8.96 | 1.9712 | 10.9312 |  | 0 | 0 | 0
001.19.07.11 | 171036 | Fusivel NH 300A a 630A | UN | 142.41 | 31.3302 | 173.7402 |  | 0 | 0 | 0
001.19.07.12 | 170512 | Gerador 111/101 KVA -60Hz -220/127V com acessórios | UN | 108461.52 | 23861.5344 | 132323.0544 |  | 0 | 0 | 0
001.19.07.13 | 170510 | Gerador 55/50KVA - 60hz - 220/127V com acessórios | UN | 96896.32 | 21317.1904 | 118213.5104 |  | 0 | 0 | 0
001.19.07.14 | 170511 | Gerador 83/75KVA - 60hz - 220/127V com acessórios | UN | 88603.7 | 19492.814 | 108096.514 |  | 0 | 0 | 0
001.19.07.15 | 171468 | Interruptor diferencial residual 20A/30mA-2P | UN | 120.55 | 26.521 | 147.071 |  | 0 | 0 | 0
001.19.07.16 | 171469 | Interruptor diferencial residual 40A/30mA-4P | UN | 180.7 | 39.754 | 220.454 |  | 0 | 0 | 0
001.19.07.17 | 170380 | Mastro simples de fo go p/ para-raio (c/ acessorios) | UN | 987.59 | 217.2698 | 1204.8598 |  | 0 | 0 | 0
001.19.07.18 | 170415 | Mureta de mediçao em alv.c/laje em conc.(c=2.20/l=0.50/h=2.0m) | UN | 3025.03 | 665.5066 | 3690.5366 |  | 0 | 0 | 0
001.19.07.19 | 171028 | Para raio de distribuição de tensão 15 KV | UN | 269.18 | 59.2196 | 328.3996 |  | 0 | 0 | 0
001.19.07.20 | 170378 | Pára-Raio latao cromado tipo Franklin (s/acess.) | UN | 161.96 | 35.6312 | 197.5912 |  | 0 | 0 | 0
001.19.07.21 | 170656 | Poste concr.300-DN, h=11m(incl.base concr.ciclópico) | UN | 1500.26 | 330.0572 | 1830.3172 |  | 0 | 0 | 0
001.19.07.22 | 170624 | Poste concr.600-DN, h=11m(incl.base concr.ciclópico) | UN | 1839.31 | 404.6482 | 2243.9582 |  | 0 | 0 | 0
001.19.07.23 | 171029 | Poste de concreto circular 300 Dan h = 9m (incl. base em concreto ciclópico) | UN | 1298.97 | 285.7734 | 1584.7434 |  | 0 | 0 | 0
001.19.07.24 | 171030 | Poste de concreto circular 600 Dan h = 9m (incl. base em concreto ciclópico) | UN | 1839.31 | 404.6482 | 2243.9582 |  | 0 | 0 | 0
001.19.07.25 | 171031 | Poste de concreto duplo T 300 Dan h = 9m (incl. base em concreto ciclópico) | UN | 1239.99 | 272.7978 | 1512.7878 |  | 0 | 0 | 0
001.19.07.26 | 171033 | Poste de concreto duplo T 300 Dan h = 11m (incl. base em concreto ciclópico) | UN | 1519.84 | 334.3648 | 1854.2048 |  | 0 | 0 | 0
001.19.07.27 | 171032 | Poste de concreto duplo T 600 Dan h = 9m (incl. base em concreto ciclópico) | UN | 1516.24 | 333.5728 | 1849.8128 |  | 0 | 0 | 0
001.19.07.28 | 170384 | Poste de concreto p/ AT-BT incl.rede de distribuiçao h=11m | UN | 3463.07 | 761.8754 | 4224.9454 |  | 0 | 0 | 0
001.19.07.29 | 171502 | Poste em concreto 100 - DaN, h=7,0m (incl. base em concreto ciclópico) | UN | 1087.5 | 239.25 | 1326.75 |  | 0 | 0 | 0
001.19.07.30 | 170625 | Poste em fo.go. h=11m (incl.base concr.ciclópico) | UN | 2795.59 | 615.0298 | 3410.6198 |  | 0 | 0 | 0
001.19.07.31 | 171034 | Proteção contra surto Classe II,1P,20KA,175V | UN | 79.55 | 17.501 | 97.051 |  | 0 | 0 | 0
001.19.07.32 | 170694 | Subestação aérea c/ transformador 112,5 KVA (incl.poste, acessorios e cabine de mediçao) | UN | 53369.03 | 11741.1866 | 65110.2166 |  | 0 | 0 | 0
001.19.07.33 | 170695 | Subestação aérea c/ transformador 150 KVA (incl.poste, acessorios e cabine de mediçao) | UN | 68521.97 | 15074.8334 | 83596.8034 |  | 0 | 0 | 0
001.19.07.34 | 171395 | Subestação aérea c/ transformador 225 KVA (incl.poste, acessorios e cabine de mediçao) | UN | 83305.03 | 18327.1066 | 101632.1366 |  | 0 | 0 | 0
001.19.07.35 | 170677 | Subestação aérea c/ transformador 45 KVA (incl.poste, acessorios e cabine de mediçao) | UN | 36305.75 | 7987.265 | 44293.015 |  | 0 | 0 | 0
001.19.07.36 | 170693 | Subestação aérea c/ transformador 75 KVA (incl.poste, acessorios e cabine de mediçao) | UN | 48525.13 | 10675.5286 | 59200.6586 |  | 0 | 0 | 0
001.19.07.37 | 170354 | Transformador de 45KVA-15KV-60HZ | UN | 13167.74 | 2896.9028 | 16064.6428 |  | 0 | 0 | 0
001.19.07.38 | 170356 | Transformador de 75KVA-15KV-60HZ | UN | 25186.62 | 5541.0564 | 30727.6764 |  | 0 | 0 | 0
001.19.07.39 | 170357 | Transformador de 112,5.5KVA-15KV-60HZ | UN | 26407.8 | 5809.716 | 32217.516 |  | 0 | 0 | 0
001.19.07.40 | 170684 | Transformador de 150KVA-15KV-60HZ | UN | 37237.46 | 8192.2412 | 45429.7012 |  | 0 | 0 | 0
001.19.07.41 | 171410 | Transformador de 225KVA - 15KV-60HZ | UN | 50405 | 11089.1 | 61494.1 |  | 0 | 0 | 0
001.19.07.42 | 170383 | Tubo PVC rigido diam. 50mm p/proteçao cordoalha | UN | 130.42 | 28.6924 | 159.1124 |  | 0 | 0 | 0
001.19.08 |  | ACESSÓRIOS E CONEXÕES (I) |  |  | 0 | 0 |  | 0 | 0 | 0
001.19.08.01 | 171127 | Bloco cook -50 pares | UN | 253.1 | 55.682 | 308.782 |  | 0 | 0 | 0
001.19.08.02 | 171128 | Bocal com rabicho | UN | 5.13 | 1.1286 | 6.2586 |  | 0 | 0 | 0
001.19.08.03 | 171129 | Bocal de louça E-27 | UN | 5.62 | 1.2364 | 6.8564 |  | 0 | 0 | 0
001.19.08.04 | 171130 | Bocal de louça E-40 | UN | 13.7 | 3.014 | 16.714 |  | 0 | 0 | 0
001.19.08.05 | 171132 | Braçadeira tipo "D' p/ elet de 1/2" | UN | 2.56 | 0.5632 | 3.1232 |  | 0 | 0 | 0
001.19.08.06 | 171135 | Braçadeira tipo "D' p/ elet de 3/4" | UN | 3.04 | 0.6688 | 3.7088 |  | 0 | 0 | 0
001.19.08.07 | 171131 | Braçadeira tipo "D' p/ elet de 1" | UN | 2.76 | 0.6072 | 3.3672 |  | 0 | 0 | 0
001.19.08.08 | 171133 | Braçadeira tipo "D' p/ elet de 2" | UN | 5.05 | 1.111 | 6.161 |  | 0 | 0 | 0
001.19.08.09 | 171134 | Braçadeira tipo "D' p/ elet de 2 1/2" | UN | 4.53 | 0.9966 | 5.5266 |  | 0 | 0 | 0
001.19.08.10 | 171136 | Braçadeira tipo chavite 1" | UN | 3.14 | 0.6908 | 3.8308 |  | 0 | 0 | 0
001.19.08.11 | 171118 | Conector convencional 1x20 110V | UN | 13.61 | 13.61 | 27.22 |  | 0 | 0 | 0
001.19.08.15 | 171120 | Conector de emenda para cabo 16 mm² | UN | 4.48 | 0.9856 | 5.4656 |  | 0 | 0 | 0
001.19.08.16 | 171122 | Conector de emenda para cabo 25 mm² | UN | 5.81 | 1.2782 | 7.0882 |  | 0 | 0 | 0
001.19.08.17 | 171123 | Conector de emenda para cabo 35 mm² | UN | 7.11 | 1.5642 | 8.6742 |  | 0 | 0 | 0
001.19.08.18 | 171125 | Conector de emenda para cabo 50 mm² | UN | 11.21 | 2.4662 | 13.6762 |  | 0 | 0 | 0
001.19.08.19 | 171107 | Conector de emenda para cabo 70 mm² | UN | 14.41 | 3.1702 | 17.5802 |  | 0 | 0 | 0
001.19.08.20 | 171108 | Conector de emenda para cabo 95 mm² | UN | 18.41 | 4.0502 | 22.4602 |  | 0 | 0 | 0
001.19.08.21 | 171116 | Conector grampo paralelo de aluminio Cb 4 mm² | UN | 16.68 | 3.6696 | 20.3496 |  | 0 | 0 | 0
001.19.08.22 | 171109 | Conector para haste de aterramento de 3/4" | UN | 10.98 | 2.4156 | 13.3956 |  | 0 | 0 | 0
001.19.08.23 | 171110 | Conector para haste de aterramento de 5/8" | UN | 11.79 | 2.5938 | 14.3838 |  | 0 | 0 | 0
001.19.08.24 | 171111 | Conector paralelo de aluminio 8 a 10 | UN | 10.34 | 2.2748 | 12.6148 |  | 0 | 0 | 0
001.19.08.25 | 171117 | Conector paralelo p/ cabo 4/0 AWG | UN | 18.39 | 4.0458 | 22.4358 |  | 0 | 0 | 0
001.19.08.26 | 171112 | Conector prensa fios 10 a 20 | UN | 14.87 | 3.2714 | 18.1414 |  | 0 | 0 | 0
001.19.08.27 | 171113 | Conector TPF de 50mm² | UN | 13.04 | 2.8688 | 15.9088 |  | 0 | 0 | 0
001.19.08.28 | 171114 | Conjunto estaiamento 3m 2" | UN | 286.45 | 63.019 | 349.469 |  | 0 | 0 | 0
001.19.08.29 | 171263 | Curva 90° p/ elet. F°G° 2 1/2" (IE) | UN | 152.56 | 152.56 | 305.12 |  | 0 | 0 | 0
001.19.08.30 | 171261 | Curva 90° p/ elet. F°G° 1/2" (IE) | UN | 22.12 | 4.8664 | 26.9864 |  | 0 | 0 | 0
001.19.08.31 | 171262 | Curva 90° p/ elet. F°G° 2" (IE) | UN | 32.06 | 7.0532 | 39.1132 |  | 0 | 0 | 0
001.19.08.32 | 171264 | Curva 90° p/ elet. F°G° 3" (IE) | UN | 70.31 | 15.4682 | 85.7782 |  | 0 | 0 | 0
001.19.08.33 | 171265 | Curva 90° p/ elet. F°G° 4" (IE) | UN | 269.38 | 59.2636 | 328.6436 |  | 0 | 0 | 0
001.19.08.34 | 171266 | Curva 90° p/ elet. PVC 1 1/2" (IE) | UN | 18.22 | 4.0084 | 22.2284 |  | 0 | 0 | 0
001.19.08.35 | 171267 | Curva 90° p/ elet. PVC 1 1/4" (IE) | UN | 18.8 | 4.136 | 22.936 |  | 0 | 0 | 0
001.19.08.36 | 171093 | Curva 90° p/ elet. PVC 2 1/2" (IE) | UN | 42.57 | 9.3654 | 51.9354 |  | 0 | 0 | 0
001.19.08.37 | 171268 | Curva 90° p/ elet. PVC 2" (IE) | UN | 24.59 | 5.4098 | 29.9998 |  | 0 | 0 | 0
001.19.08.38 | 171094 | Curva 90° p/ elet. PVC 3" (IE) | UN | 59.94 | 13.1868 | 73.1268 |  | 0 | 0 | 0
001.19.08.39 | 171024 | Curva 90º p/ elet PVC 3/4" (IE) | UN | 14.99 | 3.2978 | 18.2878 |  | 0 | 0 | 0
001.19.08.40 | 171025 | Curva 90º p/ elet. PVC 1" (IE) | UN | 16.49 | 3.6278 | 20.1178 |  | 0 | 0 | 0
001.19.08.41 | 171023 | Curva 90º p/ elet. PVC 1/2" (IE) | UN | 17.71 | 3.8962 | 21.6062 |  | 0 | 0 | 0
001.19.08.42 | 171097 | Curva 135° p/ elet. F°G° 1 1/4" (IE) | UN | 29.42 | 6.4724 | 35.8924 |  | 0 | 0 | 0
001.19.08.43 | 171103 | Curva 135° p/ elet. F°G° 1" (IE) | UN | 20.02 | 4.4044 | 24.4244 |  | 0 | 0 | 0
001.19.08.44 | 171098 | Curva 135° p/ elet. F°G° 1/2" (IE) | UN | 17.44 | 3.8368 | 21.2768 |  | 0 | 0 | 0
001.19.08.45 | 171096 | Curva 135° p/ elet. F°G° 4" (IE) | UN | 200.69 | 44.1518 | 244.8418 |  | 0 | 0 | 0
001.19.08.46 | 171100 | Curva 135° p/ elet. PVC 1 1/2" (IE) | UN | 20.56 | 4.5232 | 25.0832 |  | 0 | 0 | 0
001.19.08.47 | 171101 | Curva 135° p/ elet. PVC 1 1/4" (IE) | UN | 24.81 | 5.4582 | 30.2682 |  | 0 | 0 | 0
001.19.08.48 | 171099 | Curva 135° p/ elet. PVC 1" (IE) | UN | 15.84 | 3.4848 | 19.3248 |  | 0 | 0 | 0
001.19.08.49 | 171102 | Curva 135° p/ elet. PVC 1/2" (IE) | UN | 13.85 | 3.047 | 16.897 |  | 0 | 0 | 0
001.19.08.50 | 171104 | Curva 135° p/ elet. PVC 2 1/2" (IE) | UN | 34.4 | 7.568 | 41.968 |  | 0 | 0 | 0
001.19.08.51 | 171105 | Curva 135° p/ elet. PVC 3" (IE) | UN | 60.84 | 13.3848 | 74.2248 |  | 0 | 0 | 0
001.19.08.52 | 171106 | Curva 135° p/ elet. PVC 4" (IE) | UN | 74.13 | 16.3086 | 90.4386 |  | 0 | 0 | 0
001.19.08.53 | 171044 | Luva p/ elet. F°G° de 1 1/2" (IE) | UN | 13.39 | 2.9458 | 16.3358 |  | 0 | 0 | 0
001.19.08.54 | 171045 | Luva p/ elet. F°G° de 2 1/2" (IE) | UN | 39.12 | 8.6064 | 47.7264 |  | 0 | 0 | 0
001.19.08.55 | 171046 | Luva p/ elet. F°G° de 4" (IE) | UN | 53.25 | 11.715 | 64.965 |  | 0 | 0 | 0
001.19.08.56 | 171047 | Luva p/ elet. PVC de 1 1/2" (IE) | UN | 8.24 | 1.8128 | 10.0528 |  | 0 | 0 | 0
001.19.08.57 | 171048 | Luva p/ elet. PVC de 1 1/4" (IE) | UN | 6.33 | 1.3926 | 7.7226 |  | 0 | 0 | 0
001.19.08.58 | 171050 | Luva p/ elet. PVC de 2 1/2" (IE) | UN | 13.97 | 3.0734 | 17.0434 |  | 0 | 0 | 0
001.19.08.59 | 171049 | Luva p/ elet. PVC de 2" (IE) | UN | 10.12 | 2.2264 | 12.3464 |  | 0 | 0 | 0
001.19.08.60 | 171051 | Luva p/ elet. PVC de 4" (IE) | UN | 51.24 | 11.2728 | 62.5128 |  | 0 | 0 | 0
001.19.08.61 | 171052 | Manilha sapatilha galvanizada | UN | 28.01 | 6.1622 | 34.1722 |  | 0 | 0 | 0
001.19.08.62 | 171053 | Niple de F°G° de 1" | UN | 9.8 | 2.156 | 11.956 |  | 0 | 0 | 0
001.19.08.63 | 171054 | Niple de F°G° de 3/4" | UN | 7.61 | 1.6742 | 9.2842 |  | 0 | 0 | 0
001.19.08.64 | 171055 | Perfilado perfurado 38x38m (3m) | Pç | 87.18 | 19.1796 | 106.3596 |  | 0 | 0 | 0
001.19.08.65 | 171057 | Regua de 04 tomadas | UN | 57.3 | 12.606 | 69.906 |  | 0 | 0 | 0
001.19.08.66 | 171056 | Regua de 05 tomadas | UN | 66.28 | 14.5816 | 80.8616 |  | 0 | 0 | 0
001.19.08.67 | 171059 | Rele fotoeletrico | UN | 83.05 | 18.271 | 101.321 |  | 0 | 0 | 0
001.19.08.68 | 171058 | Relé para eletrodos (nível inferior/superior) | UN | 287.4 | 63.228 | 350.628 |  | 0 | 0 | 0
001.19.08.69 | 171060 | Saída lateral p/ eletroduto 1" | UN | 16.7 | 3.674 | 20.374 |  | 0 | 0 | 0
001.19.08.70 | 171061 | Sapata rápida de 4 furos p/ perfilado 38x38mm | UN | 39.78 | 8.7516 | 48.5316 |  | 0 | 0 | 0
001.19.08.71 | 171062 | Sensor p/ porta automática (Montada) | UN | 332.8 | 73.216 | 406.016 |  | 0 | 0 | 0
001.19.08.72 | 171063 | Sinaleira de portão de entrada de veículos | UN | 322.3 | 70.906 | 393.206 |  | 0 | 0 | 0
001.19.08.73 | 171064 | Sinaleira duplo com relé foeletrico p/ para-raio | UN | 309.51 | 68.0922 | 377.6022 |  | 0 | 0 | 0
001.19.08.74 | 171065 | Suporte isolado c/ braçadeira p/ para raio | UN | 44.37 | 9.7614 | 54.1314 |  | 0 | 0 | 0
001.19.08.75 | 171066 | Suporte isolador simples | UN | 37.7 | 8.294 | 45.994 |  | 0 | 0 | 0
001.19.08.76 | 171067 | Suporte p/ lâmpada fluorescente | PAR | 5.45 | 1.199 | 6.649 |  | 0 | 0 | 0
001.19.08.77 | 171068 | Suporte para eletrocalhas | UN | 40.13 | 8.8286 | 48.9586 |  | 0 | 0 | 0
001.19.08.78 | 171069 | Suporte para transformador em poste de concreto 195mm | UN | 287.15 | 63.173 | 350.323 |  | 0 | 0 | 0
001.19.08.79 | 171070 | Supressor contra surto CLAMPER 45KA | UN | 95.66 | 21.0452 | 116.7052 |  | 0 | 0 | 0
001.19.08.80 | 171073 | Terminal de compressão em latão 25mm² | UN | 5.59 | 1.2298 | 6.8198 |  | 0 | 0 | 0
001.19.08.81 | 171074 | Terminal de compressão em latão 35mm² | UN | 6.54 | 1.4388 | 7.9788 |  | 0 | 0 | 0
001.19.08.82 | 171075 | Terminal de compressão em latão 50mm² | UN | 10.07 | 2.2154 | 12.2854 |  | 0 | 0 | 0
001.19.08.89 | 171080 | Terminal sindal 6 mm² | UN | 11.7 | 2.574 | 14.274 |  | 0 | 0 | 0
001.19.08.90 | 171081 | Transformador de corrente 400/5A | UN | 290.66 | 63.9452 | 354.6052 |  | 0 | 0 | 0
001.19.08.91 | 171083 | Voltimetro 96x96mm -300V | UN | 174.92 | 38.4824 | 213.4024 |  | 0 | 0 | 0
001.19.09 |  | ACESSÓRIOS E CONEXÕES (II) |  |  | 0 | 0 |  | 0 | 0 | 0
001.19.09.01 | 171137 | Alça preformada para cabo de alumínio 2AWG | UN | 8.63 | 1.8986 | 10.5286 |  | 0 | 0 | 0
001.19.09.02 | 171138 | Armação secundária de 03 estribos c/ isolador | UN | 67.48 | 14.8456 | 82.3256 |  | 0 | 0 | 0
001.19.09.03 | 171139 | Armação secundária de 04 estribos c/ isolador | UN | 81.46 | 17.9212 | 99.3812 |  | 0 | 0 | 0
001.19.09.04 | 171140 | Armação secundária pesada 3/16" de 3x3 | UN | 53.89 | 11.8558 | 65.7458 |  | 0 | 0 | 0
001.19.09.05 | 171141 | Barra rosqueada (3m) 1/4" | UN | 23.3 | 5.126 | 28.426 |  | 0 | 0 | 0
001.19.09.06 | 171142 | Barra rosqueada (3m) 3/8" | UN | 47.62 | 10.4764 | 58.0964 |  | 0 | 0 | 0
001.19.09.07 | 171143 | Base para mastro 1 1/2" | UN | 110.11 | 110.11 | 220.22 |  | 0 | 0 | 0
001.19.09.08 | 171144 | Base para relé fotoelétrico | UN | 14.2 | 3.124 | 17.324 |  | 0 | 0 | 0
001.19.09.09 | 171411 | Braçadeira metálica tipo "D" c/ cunha Ø 3/4" | UN | 3.06 | 0.6732 | 3.7332 |  | 0 | 0 | 0
001.19.09.10 | 171145 | Braçadeira tipo chavite 1/2" | UN | 2.7 | 0.594 | 3.294 |  | 0 | 0 | 0
001.19.09.11 | 171146 | Braçadeira tipo chavite 3/4" | UN | 3.06 | 0.6732 | 3.7332 |  | 0 | 0 | 0
001.19.09.12 | 171147 | Braçadeira tipo cunha c/ parafuso | UN | 2.26 | 0.4972 | 2.7572 |  | 0 | 0 | 0
001.19.09.13 | 171300 | Bucha e arruela de alumínio de 1/2" | UN | 2.02 | 0.4444 | 2.4644 |  | 0 | 0 | 0
001.19.09.14 | 171301 | Bucha e arruela de alumínio de 3/4" | UN | 2.28 | 0.5016 | 2.7816 |  | 0 | 0 | 0
001.19.09.15 | 171303 | Bucha e arruela de alumínio de 1" | UN | 3.01 | 0.6622 | 3.6722 |  | 0 | 0 | 0
001.19.09.16 | 171305 | Bucha e arruela de alumínio de 1 1/4" | UN | 3.75 | 0.825 | 4.575 |  | 0 | 0 | 0
001.19.09.17 | 171306 | Bucha e arruela de alumínio de 1 1/2" | UN | 5.41 | 1.1902 | 6.6002 |  | 0 | 0 | 0
001.19.09.18 | 171304 | Bucha e arruela de alumínio de 2" | UN | 8.26 | 1.8172 | 10.0772 |  | 0 | 0 | 0
001.19.09.19 | 171455 | Bucha e arruela de alumínio de 2 1/2" | UN | 11.96 | 2.6312 | 14.5912 |  | 0 | 0 | 0
001.19.09.20 | 171456 | Bucha e arruela de alumínio de 3" | UN | 14.57 | 3.2054 | 17.7754 |  | 0 | 0 | 0
001.19.09.21 | 171148 | Bucha e arruela de aluminio de 4" | UN | 19.05 | 4.191 | 23.241 |  | 0 | 0 | 0
001.19.09.22 | 171149 | Bucha para redução de elet. 50 mm/32mm | UN | 10.5 | 2.31 | 12.81 |  | 0 | 0 | 0
001.19.09.23 | 171276 | Cantoneira ZZ | UN | 7.66 | 7.66 | 15.32 |  | 0 | 0 | 0
001.19.09.24 | 171152 | Cinta de poste circular 150 mm | UN | 65.73 | 14.4606 | 80.1906 |  | 0 | 0 | 0
001.19.09.25 | 171153 | Cinta de poste circular 160 mm | UN | 73.53 | 16.1766 | 89.7066 |  | 0 | 0 | 0
001.19.09.26 | 171154 | Cinta de poste circular 170 mm | UN | 75.26 | 16.5572 | 91.8172 |  | 0 | 0 | 0
001.19.09.27 | 171155 | Cinta de poste circular 180 mm | UN | 124.9 | 27.478 | 152.378 |  | 0 | 0 | 0
001.19.09.28 | 171156 | Cinta de poste circular 220 mm | UN | 132.85 | 29.227 | 162.077 |  | 0 | 0 | 0
001.19.09.29 | 171157 | Cinta de poste circular 240 mm | UN | 87.34 | 19.2148 | 106.5548 |  | 0 | 0 | 0
001.19.09.30 | 171158 | Cinta de poste circular 250 mm | UN | 82.01 | 18.0422 | 100.0522 |  | 0 | 0 | 0
001.19.09.31 | 171496 | Cruzeta em concreto (90x115x2400mm) | UN | 148.95 | 32.769 | 181.719 |  | 0 | 0 | 0
001.19.09.32 | 171346 | Curva 90º p/ elet. FºGº 1 1/2" (IE) | UN | 30.27 | 6.6594 | 36.9294 |  | 0 | 0 | 0
001.19.09.33 | 171347 | Curva 90º p/ elet. FºGº 1 1/4" (IE) | UN | 23.87 | 5.2514 | 29.1214 |  | 0 | 0 | 0
001.19.09.34 | 171345 | Curva 90º p/ elet. FºGº 1" (IE) | UN | 18.03 | 3.9666 | 21.9966 |  | 0 | 0 | 0
001.19.09.35 | 171344 | Curva 90º p/ elet. FºGº 3/4" (IE) | UN | 16.97 | 3.7334 | 20.7034 |  | 0 | 0 | 0
001.19.09.36 | 171343 | Curva 90º p/ elet. PVC 4" (IE) | UN | 142.59 | 31.3698 | 173.9598 |  | 0 | 0 | 0
001.19.09.37 | 171412 | Dailete múltiplo de alumínio tipo X - Ø 1" | UN | 20.51 | 4.5122 | 25.0222 |  | 0 | 0 | 0
001.19.09.38 | 171414 | Dailete múltiplo de alumínio tipo X - Ø 3/4" | UN | 11.31 | 2.4882 | 13.7982 |  | 0 | 0 | 0
001.19.09.39 | 171159 | Grampo fixador de cabo Z-01 | UN | 4.95 | 1.089 | 6.039 |  | 0 | 0 | 0
001.19.09.40 | 171160 | Grampo fixador de cabo Z-02 | UN | 5.95 | 1.309 | 7.259 |  | 0 | 0 | 0
001.19.09.41 | 171163 | Haste de Aço cobreada 3/4"x3m c/ conector | UN | 200.06 | 44.0132 | 244.0732 |  | 0 | 0 | 0
001.19.09.42 | 171164 | Haste de Aço cobreada 5/8"x2,40m c/ conector | UN | 105 | 23.1 | 128.1 |  | 0 | 0 | 0
001.19.09.43 | 171165 | Haste de Aço cobreada 5/8"x3,0m c/ conector | UN | 126.76 | 27.8872 | 154.6472 |  | 0 | 0 | 0
001.19.09.44 | 171161 | Haste de cobre p/ aterram. 3/4"x3m s/ conector | UN | 209.16 | 46.0152 | 255.1752 |  | 0 | 0 | 0
001.19.09.45 | 171166 | Isolador de pino - completo 15 KV | UN | 46.08 | 10.1376 | 56.2176 |  | 0 | 0 | 0
001.19.09.46 | 171167 | Isolador de pino - completo 34 KV | UN | 154.44 | 33.9768 | 188.4168 |  | 0 | 0 | 0
001.19.09.47 | 171168 | Isolador disc bastão polim - completo 15 KV | UN | 108.67 | 23.9074 | 132.5774 |  | 0 | 0 | 0
001.19.09.48 | 171173 | Isolador pilar porcelana 15KV | UN | 116.77 | 25.6894 | 142.4594 |  | 0 | 0 | 0
001.19.09.49 | 171174 | Isolador pilar porcelana 34KV | UN | 198.35 | 43.637 | 241.987 |  | 0 | 0 | 0
001.19.09.50 | 171175 | Isolador roldana 72x72 | UN | 22.37 | 4.9214 | 27.2914 |  | 0 | 0 | 0
001.19.09.51 | 171176 | Isolador tipo disco porcelana vitrificada 15KV | UN | 85.08 | 18.7176 | 103.7976 |  | 0 | 0 | 0
001.19.09.52 | 171177 | Laço pré-formada para CB 2 AWG | UN | 7.7 | 1.694 | 9.394 |  | 0 | 0 | 0
001.19.09.53 | 171340 | Luva p/ elet. FºGº de 1 1/4" (IE) | UN | 10.87 | 10.87 | 21.74 |  | 0 | 0 | 0
001.19.09.54 | 171339 | Luva p/ elet. FºGº de 1" (IE) | UN | 7.58 | 1.6676 | 9.2476 |  | 0 | 0 | 0
001.19.09.55 | 171341 | Luva p/ elet. FºGº de 2" (IE) | UN | 16.68 | 3.6696 | 20.3496 |  | 0 | 0 | 0
001.19.09.56 | 171342 | Luva p/ elet. FºGº de 3" (IE) | UN | 35.09 | 7.7198 | 42.8098 |  | 0 | 0 | 0
001.19.09.57 | 171409 | Luva p/ elet. FºGº de 3/4" (IE) | UN | 6.61 | 1.4542 | 8.0642 |  | 0 | 0 | 0
001.19.09.58 | 171406 | Luva p/ elet. PVC de 1" (IE) | UN | 4.92 | 1.0824 | 6.0024 |  | 0 | 0 | 0
001.19.09.59 | 171408 | Luva p/ elet. PVC de 3" (IE) | UN | 17.5 | 3.85 | 21.35 |  | 0 | 0 | 0
001.19.09.60 | 171405 | Luva p/ elet. PVC de 3/4" (IE) | UN | 4.62 | 1.0164 | 5.6364 |  | 0 | 0 | 0
001.19.09.61 | 171407 | Luva p/ eletr. PVC de 1/2" (IE) | UN | 4.02 | 0.8844 | 4.9044 |  | 0 | 0 | 0
001.20.01.01 | 211193 | Quadro telefonico (sobrepor) 20x20x15cm | UN | 157.62 | 34.6764 | 192.2964 |  | 0 | 0 | 0
001.20.01.02 | 211194 | Quadro telefonico (sobrepor) 40x40x15cm | UN | 329.27 | 72.4394 | 401.7094 |  | 0 | 0 | 0
001.20.01.03 | 211195 | Quadro telefonico (sobrepor) 60x60x15cm | UN | 545.14 | 119.9308 | 665.0708 |  | 0 | 0 | 0
001.20.01.04 | 211197 | Quadro telefonico inter de distr. 20x20x12cm | UN | 225.27 | 49.5594 | 274.8294 |  | 0 | 0 | 0
001.20.01.05 | 211198 | Quadro telefonico inter de distr. 40x40x12cm | UN | 351.15 | 77.253 | 428.403 |  | 0 | 0 | 0
001.20.01.06 | 211199 | Quadro telefonico inter de distr. 60x60x12cm | UN | 627.22 | 137.9884 | 765.2084 |  | 0 | 0 | 0
001.20.01.07 | 211200 | Quadro telefonico inter de distr. 80x80x12cm | UN | 833.91 | 183.4602 | 1017.3702 |  | 0 | 0 | 0
001.20.01.08 | 211196 | Quadro telefonico inter de distr. 120x120x12cm | UN | 2426.9 | 533.918 | 2960.818 |  | 0 | 0 | 0
001.20.02 |  | CABOS E FIOS: |  |  | 0 | 0 |  | 0 | 0 | 0
001.20.02.01 | 211205 | Cabo telefônico CCI 50x10P | M | 6.66 | 1.4652 | 8.1252 |  | 0 | 0 | 0
001.20.02.02 | 211206 | Cabo telefônico CCI 50x20P | M | 13.62 | 2.9964 | 16.6164 |  | 0 | 0 | 0
001.20.02.03 | 211207 | Cabo telefônico CCI 50x2P | M | 2.61 | 0.5742 | 3.1842 |  | 0 | 0 | 0
001.20.02.04 | 211208 | Cabo telefônico CCI 50x4P | M | 4.01 | 0.8822 | 4.8922 |  | 0 | 0 | 0
001.20.02.05 | 211209 | Cabo telefônico CTP APL -40 x 10 pares | M | 8.02 | 1.7644 | 9.7844 |  | 0 | 0 | 0
001.20.02.06 | 211210 | Cabo telefônico CTP APL -40 x 20 pares | M | 18.88 | 4.1536 | 23.0336 |  | 0 | 0 | 0
001.20.02.07 | 211211 | Cabo telefônico FE -100 | M | 3.03 | 3.03 | 6.06 |  | 0 | 0 | 0
001.20.02.08 | 211204 | Cabo telefônico trançado 2x22AWG | M | 2.89 | 0.6358 | 3.5258 |  | 0 | 0 | 0
001.20.02.09 | 171180 | Cabo UTP par trançado 04P 24 AWG Cat 6e | M | 6.01 | 1.3222 | 7.3322 |  | 0 | 0 | 0
001.20.02.10 | 211213 | Fio telefônico FE - 100 | M | 2.92 | 0.6424 | 3.5624 |  | 0 | 0 | 0
001.20.02.11 | 211214 | Fio telefônico FI - 50 | M | 2.83 | 0.6226 | 3.4526 |  | 0 | 0 | 0
001.20.03 |  | PONTOS: |  |  | 0 | 0 |  | 0 | 0 | 0
001.20.03.01 | 170690 | Ponto de logica - UTP (c/ instalaçao aparente) | PT | 515.74 | 113.4628 | 629.2028 |  | 0 | 0 | 0
001.20.03.02 | 170683 | Ponto de logica - UTP (incl. eletr.,cabo e conector) | PT | 495 | 108.9 | 603.9 |  | 0 | 0 | 0
001.20.03.03 | 170689 | Ponto eletrico estabilizado (c/ instalaçao aparente) | PT | 604.47 | 132.9834 | 737.4534 |  | 0 | 0 | 0
001.20.03.04 | 170682 | Ponto eletrico estabilizado (incl. eletr.,cx.,fiaçao e tomada) | PT | 541.12 | 119.0464 | 660.1664 |  | 0 | 0 | 0
001.20.03.05 | 210083 | Ponto p/ telefone(c/eletroduto,cx.,fiaçao e tomada) | PT | 122.57 | 26.9654 | 149.5354 |  | 0 | 0 | 0
001.20.04 |  | TOMADAS: |  |  | 0 | 0 |  | 0 | 0 | 0
001.20.04.01 | 171184 | Tampa espelho p/ RJ-45 de 02 saídas | UN | 35.24 | 7.7528 | 42.9928 |  | 0 | 0 | 0
001.20.04.02 | 171183 | Tomada RJ-45 de embutir em espelho | UN | 40.04 | 8.8088 | 48.8488 |  | 0 | 0 | 0
001.20.04.03 | 171181 | Tomada femea RJ-11 completa | UN | 38.24 | 8.4128 | 46.6528 |  | 0 | 0 | 0
001.20.04.04 | 171182 | Tomada femea RJ-45 completa | UN | 50.34 | 11.0748 | 61.4148 |  | 0 | 0 | 0
001.20.04.05 | 211201 | Tomada padrão telefone (4Pinos) | UN | 40.33 | 40.33 | 80.66 |  | 0 | 0 | 0
001.20.05 |  | ACESSÓRIOS: |  |  | 0 | 0 |  | 0 | 0 | 0
001.20.05.01 | 171186 | Adapt Cable M8V Cat 5e 2,5m | UN | 32.25 | 7.095 | 39.345 |  | 0 | 0 | 0
001.20.05.02 | 171187 | Adapt Cable M8V Cat 6e 2,5m | UN | 53.66 | 11.8052 | 65.4652 |  | 0 | 0 | 0
001.20.05.03 | 210079 | Interligaçao p/ telefone - conduite 3/4" | M | 26.33 | 5.7926 | 32.1226 |  | 0 | 0 | 0
001.20.05.04 | 171188 | Organizador horizontal de cabos fechado p/ CB 19" 1 U/A | UN | 84.85 | 18.667 | 103.517 |  | 0 | 0 | 0
001.20.05.05 | 171189 | Patch cable M8V cat 5e 1,5m | UN | 34.35 | 7.557 | 41.907 |  | 0 | 0 | 0
001.20.05.06 | 171190 | Patch cable M8V cat 6e 1,5m | UN | 55.05 | 12.111 | 67.161 |  | 0 | 0 | 0
001.20.05.07 | 171191 | Patch panel 24 portas cat 5e | UN | 526.33 | 115.7926 | 642.1226 |  | 0 | 0 | 0
001.20.05.08 | 171192 | Patch panel 24 portas cat 6e | UN | 1177.48 | 259.0456 | 1436.5256 |  | 0 | 0 | 0
001.20.05.09 | 211035 | Protetor de surto para linha telefônica | UN | 84.2 | 18.524 | 102.724 |  | 0 | 0 | 0
001.20.05.10 | 171178 | Rack 19" 05 U/A | UN | 583.54 | 128.3788 | 711.9188 |  | 0 | 0 | 0
001.20.05.11 | 171526 | Rack 19" 570mm 36U | UN | 2640.97 | 581.0134 | 3221.9834 |  | 0 | 0 | 0
001.20.05.12 | 171524 | Rack 19" 570mm 40U | UN | 3051.81 | 671.3982 | 3723.2082 |  | 0 | 0 | 0
001.20.05.13 | 171525 | Rack 19" 570mm 44U | UN | 3328.44 | 732.2568 | 4060.6968 |  | 0 | 0 | 0
001.20.05.14 | 171179 | Rack 24" 05 U/A | UN | 1376.5 | 302.83 | 1679.33 |  | 0 | 0 | 0
001.20.05.15 | 171185 | Switch 24 portas | UN | 1204.8 | 265.056 | 1469.856 |  | 0 | 0 | 0
001.21 |  | INSTALAÇÕES DE AR CONDICIONADO: | 0 |  |  | TOTAL COM BDI |  |  |  | 0
001.21.01 |  | PONTOS |  |  | 0 | 0 |  | 0 | 0 | 0
001.21.01.01 | 231335 | Dreno para caixa ar condicionado de parede h=3,0m | UN | 60.39 | 13.2858 | 73.6758 |  | 0 | 0 | 0
001.21.01.02 | 231084 | Ponto de dreno p/ split (10m) | PT | 198.87 | 43.7514 | 242.6214 |  | 0 | 0 | 0
001.21.01.03 | 231085 | Ponto de gás p/ split até 30.000 BTU's (10m) | PT | 1411.44 | 310.5168 | 1721.9568 |  | 0 | 0 | 0
001.21.01.04 | 231086 | Ponto de gás p/ split até 60.000 BTU's (10m) | PT | 2199.3 | 483.846 | 2683.146 |  | 0 | 0 | 0
001.21.01.05 | 230262 | Ponto p/ar condicionado(tubul.,cj.airstop e fiaçao) | PT | 490.69 | 107.9518 | 598.6418 |  | 0 | 0 | 0
001.21.01.06 | 230846 | Revisão de ponto de ar condicionado | PT | 155.56 | 34.2232 | 189.7832 |  | 0 | 0 | 0
001.21.02 |  | INTERRUPTORES |  |  | 0 | 0 |  | 0 | 0 | 0
001.21.02.01 | 231215 | Conjunto Airstop de embutir completo | UN | 94.64 | 20.8208 | 115.4608 |  | 0 | 0 | 0
001.21.03 |  | APARELHOS |  |  | 0 | 0 |  | 0 | 0 | 0
001.21.03.01 | 231308 | Aparelho Air-Split - 9.000 BTU's - Inverter | UN | 2253.37 | 495.7414 | 2749.1114 |  | 0 | 0 | 0
001.21.03.02 | 231309 | Aparelho Air-Split - 12.000 BTU's - Inverter | UN | 2551.08 | 561.2376 | 3112.3176 |  | 0 | 0 | 0
001.21.03.03 | 231310 | Aparelho Air-Split - 18.000 BTU's - Inverter | UN | 3581.29 | 787.8838 | 4369.1738 |  | 0 | 0 | 0
001.21.03.04 | 231311 | Aparelho Air-Split - 24.000 BTU's - Inverter | UN | 4837.75 | 1064.305 | 5902.055 |  | 0 | 0 | 0
001.21.03.05 | 231312 | Aparelho Air-Split - 30.000 BTU's - Inverter | UN | 5551.42 | 1221.3124 | 6772.7324 |  | 0 | 0 | 0
001.21.03.06 | 231313 | Aparelho Air-Split - 36.000 BTU's - Inverter | UN | 9381.24 | 2063.8728 | 11445.1128 |  | 0 | 0 | 0
001.22.01.02 | 180487 | Cisterna em concreto armado cap= 7.500 lts. | UN | 19354.66 | 4258.0252 | 23612.6852 |  | 0 | 0 | 0
001.22.01.04 | 180798 | Registro de gaveta 1" - Bruto | UN | 88.1 | 19.382 | 107.482 |  | 0 | 0 | 0
001.22.01.05 | 180802 | Registro de gaveta 1 1/4" - Bruto | UN | 129.77 | 28.5494 | 158.3194 |  | 0 | 0 | 0
001.22.01.06 | 180799 | Registro de gaveta 2" - Bruto | UN | 259.97 | 57.1934 | 317.1634 |  | 0 | 0 | 0
001.22.01.07 | 180803 | Registro de gaveta 2 1/2" - Bruto | UN | 341.3 | 75.086 | 416.386 |  | 0 | 0 | 0
001.22.01.08 | 180800 | Registro de gaveta 3" - Bruto | UN | 737.58 | 162.2676 | 899.8476 |  | 0 | 0 | 0
001.22.01.09 | 180801 | Registro de gaveta 4" - Bruto | UN | 1287.69 | 283.2918 | 1570.9818 |  | 0 | 0 | 0
001.22.01.10 | 180440 | Registro de gaveta c/ canopla - 1/2" | UN | 129.69 | 28.5318 | 158.2218 |  | 0 | 0 | 0
001.22.01.11 | 180444 | Registro de gaveta c/ canopla - 1" | UN | 152.2 | 33.484 | 185.684 |  | 0 | 0 | 0
001.22.01.12 | 180441 | Registro de gaveta c/ canopla - 3/4" | UN | 124.18 | 27.3196 | 151.4996 |  | 0 | 0 | 0
001.22.01.13 | 180443 | Registro de gaveta c/ canopla - 1 1/4" | UN | 220.39 | 48.4858 | 268.8758 |  | 0 | 0 | 0
001.22.01.14 | 180442 | Registro de gaveta c/ canopla - 1 1/2" | UN | 243.91 | 243.91 | 487.82 |  | 0 | 0 | 0
001.22.01.15 | 180804 | Registro de gaveta c/ canopla 2" | UN | 187.6 | 41.272 | 228.872 |  | 0 | 0 | 0
001.22.01.16 | 180503 | Registro de gaveta s/ canopla - 1" | UN | 93.3 | 20.526 | 113.826 |  | 0 | 0 | 0
001.22.01.17 | 180095 | Registro de gaveta s/ canopla - 1/2" | UN | 74.04 | 16.2888 | 90.3288 |  | 0 | 0 | 0
001.22.01.19 | 180504 | Registro de gaveta s/ canopla - 1 1/2" | UN | 153.66 | 33.8052 | 187.4652 |  | 0 | 0 | 0
001.22.01.20 | 180445 | Registro de pressao c/ canopla - 1/2" | UN | 116.24 | 25.5728 | 141.8128 |  | 0 | 0 | 0
001.22.01.21 | 180446 | Registro de pressao c/ canopla - 3/4" | UN | 126.28 | 27.7816 | 154.0616 |  | 0 | 0 | 0
001.22.01.22 | 180447 | Registro de pressao c/ canopla - 1" | UN | 145.3 | 31.966 | 177.266 |  | 0 | 0 | 0
001.22.01.23 | 180493 | Registro de pressao s/ canopla - 1/2" | UN | 73.84 | 16.2448 | 90.0848 |  | 0 | 0 | 0
001.22.01.24 | 180494 | Registro de pressao s/ canopla - 3/4" | UN | 71.03 | 15.6266 | 86.6566 |  | 0 | 0 | 0
001.22.01.25 | 180488 | Reservatório em conc.armado cap=5000 l c/ moto-bomba 1/2 HP | UN | 32258.69 | 7096.9118 | 39355.6018 |  | 0 | 0 | 0
001.22.01.26 | 180838 | Reservatório em fibra de vidro 10.000 L | UN | 7789.59 | 1713.7098 | 9503.2998 |  | 0 | 0 | 0
001.22.01.27 | 180839 | Reservatório em fibra de vidro 15.000 L | UN | 13149.86 | 2892.9692 | 16042.8292 |  | 0 | 0 | 0
001.22.01.28 | 180840 | Reservatório em fibra de vidro 20.000 L | UN | 14730.88 | 3240.7936 | 17971.6736 |  | 0 | 0 | 0
001.22.01.29 | 180461 | Reservatório em polietileno de 1.000 L | UN | 2429.54 | 534.4988 | 2964.0388 |  | 0 | 0 | 0
001.22.01.30 | 180836 | Reservatório em polietileno de 1.500 L | UN | 3083.65 | 678.403 | 3762.053 |  | 0 | 0 | 0
001.22.01.31 | 181504 | Reservatório em polietileno de 3.000 L | UN | 4138.59 | 910.4898 | 5049.0798 |  | 0 | 0 | 0
001.22.01.32 | 180837 | Reservatório em polietileno de 5.000 L | UN | 5768.82 | 1269.1404 | 7037.9604 |  | 0 | 0 | 0
001.22.01.33 | 180460 | Reservatório em polietileno de 500 L | UN | 2271.94 | 499.8268 | 2771.7668 |  | 0 | 0 | 0
001.22.01.34 | 180844 | Revisão de ponto de água | PT | 139.82 | 30.7604 | 170.5804 |  | 0 | 0 | 0
001.22.01.35 | 180108 | Tubo em PVC - JS - 20mm (c/ rasgo na alvenaria)-LH | M | 11.99 | 2.6378 | 14.6278 |  | 0 | 0 | 0
001.22.01.36 | 180107 | Tubo em PVC - JS - 25mm (c/ rasgo na alvenaria)-LH | M | 14.1 | 3.102 | 17.202 |  | 0 | 0 | 0
001.22.01.37 | 180106 | Tubo em PVC - JS - 32mm (c/ rasgo na alvenaria)-LH | M | 22.35 | 4.917 | 27.267 |  | 0 | 0 | 0
001.22.01.38 | 180422 | Tubo em PVC - JS - 40mm (c/ rasgo na alvenaria)-LH | M | 32.28 | 7.1016 | 39.3816 |  | 0 | 0 | 0
001.22.01.39 | 180423 | Tubo em PVC - JS - 50mm (c/ rasgo na alvenaria)-LH | M | 34.37 | 7.5614 | 41.9314 |  | 0 | 0 | 0
001.22.01.40 | 180424 | Tubo em PVC - JS - 60mm (c/ rasgo na alvenaria)-LH | M | 57.02 | 12.5444 | 69.5644 |  | 0 | 0 | 0
001.22.01.41 | 180425 | Tubo em PVC - JS - 75mm (c/ rasgo na alvenaria)-LH | M | 83.11 | 18.2842 | 101.3942 |  | 0 | 0 | 0
001.22.01.42 | 180699 | Tubo em PVC - JS - 85mm (c/ rasgo na alvenaria)-LH | M | 86.27 | 18.9794 | 105.2494 |  | 0 | 0 | 0
001.22.01.43 | 180700 | Tubo em PVC - JS -110mm (c/ rasgo na alvenaria)-LH | M | 126.41 | 27.8102 | 154.2202 |  | 0 | 0 | 0
001.22.01.44 | 180448 | Valvula de retençao horizontal 1/2" - recalque | UN | 78.04 | 17.1688 | 95.2088 |  | 0 | 0 | 0
001.22.01.45 | 180449 | Valvula de retençao horizontal 3/4" - recalque | UN | 90.28 | 19.8616 | 110.1416 |  | 0 | 0 | 0
001.22.01.46 | 180450 | Valvula de retençao horizontal 1" - recalque | UN | 122.45 | 26.939 | 149.389 |  | 0 | 0 | 0
001.22.01.47 | 180451 | Valvula de retençao horizontal 1 1/4" - recalque | UN | 171.89 | 37.8158 | 209.7058 |  | 0 | 0 | 0
001.22.01.48 | 180452 | Valvula de retençao horizontal 1 1/2" - recalque | UN | 183.61 | 40.3942 | 224.0042 |  | 0 | 0 | 0
001.22.01.49 | 180453 | Valvula de retençao horizontal 2" - recalque | UN | 292.75 | 64.405 | 357.155 |  | 0 | 0 | 0
001.22.01.50 | 180773 | Valvula de retençao vertical 3/4" - recalque | UN | 74.28 | 16.3416 | 90.6216 |  | 0 | 0 | 0
001.22.01.51 | 180774 | Valvula de retençao vertical 1" - recalque | UN | 87.7 | 19.294 | 106.994 |  | 0 | 0 | 0
001.22.01.52 | 180775 | Valvula de retençao vertical 1 1/4" - recalque | UN | 136.84 | 30.1048 | 166.9448 |  | 0 | 0 | 0
001.22.01.53 | 180776 | Valvula de retençao vertical 1 1/2" - recalque | UN | 152.86 | 33.6292 | 186.4892 |  | 0 | 0 | 0
001.22.01.54 | 180777 | Valvula de retençao vertical 2" - recalque | UN | 201.95 | 44.429 | 246.379 |  | 0 | 0 | 0
001.22.01.55 | 180454 | Valvula de sucção de pe c/crivo - 1/2" (p/ fdo. poço) | UN | 60.79 | 13.3738 | 74.1638 |  | 0 | 0 | 0
001.22.01.56 | 180455 | Valvula de sucção de pe c/crivo - 3/4" (p/ fdo. poço) | UN | 57.73 | 12.7006 | 70.4306 |  | 0 | 0 | 0
001.22.01.57 | 180456 | Valvula de sucção de pe c/crivo - 1" (p/ fdo. poço) | UN | 63.3 | 13.926 | 77.226 |  | 0 | 0 | 0
001.22.01.58 | 180457 | Valvula de sucção de pe c/crivo - 1 1/4" (p/ fdo. poço) | UN | 128.69 | 28.3118 | 157.0018 |  | 0 | 0 | 0
001.22.01.59 | 180458 | Valvula de sucção de pe c/crivo - 1 1/2" (p/ fdo. poço) | UN | 135.26 | 135.26 | 270.52 |  | 0 | 0 | 0
001.22.01.60 | 180459 | Valvula de sucção de pe c/crivo - 2" (p/ fdo. poço) | UN | 169.95 | 37.389 | 207.339 |  | 0 | 0 | 0
001.22.01.61 |  | CONEXÕES (LH) - ÁGUA FRIA |  |  | 0 | 0 |  | 0 | 0 | 0
001.22.01.61.01 | 180239 | Adaptador curto PVC SR - 20mm x 1/2" (LH) | UN | 5.06 | 1.1132 | 6.1732 |  | 0 | 0 | 0
001.22.01.61.02 | 180238 | Adaptador curto PVC SR - 25mm x 3/4" (LH) | UN | 5 | 1.1 | 6.1 |  | 0 | 0 | 0
001.22.01.61.03 | 180237 | Adaptador curto PVC SR - 32mm x 1" (LH) | UN | 7.23 | 1.5906 | 8.8206 |  | 0 | 0 | 0
001.22.01.61.04 | 181404 | Adaptador curto PVC SR - 40mm x 1 1/4" (LH) | UN | 8.29 | 1.8238 | 10.1138 |  | 0 | 0 | 0
001.22.01.61.05 | 181403 | Adaptador curto PVC SR - 25mm x 1/2" (LH) | UN | 4.63 | 1.0186 | 5.6486 |  | 0 | 0 | 0
001.22.01.61.06 | 180236 | Adaptador curto PVC SR - 50mm x 1 1/2" (LH) | UN | 12.8 | 2.816 | 15.616 |  | 0 | 0 | 0
001.22.01.61.07 | 180235 | Adaptador curto PVC SR - 110mm x 4" (LH) | UN | 61.03 | 13.4266 | 74.4566 |  | 0 | 0 | 0
001.22.01.61.08 | 181514 | Adaptador longo PVC SR - 25mmx3/4" | UN | 14 | 3.08 | 17.08 |  | 0 | 0 | 0
001.22.01.61.09 | 181515 | Adaptador longo PVC SR - 32mmx1" | UN | 20.89 | 4.5958 | 25.4858 |  | 0 | 0 | 0
001.22.01.61.10 | 181516 | Adaptador longo PVC SR - 40mmx1 1/4" | UN | 23.83 | 5.2426 | 29.0726 |  | 0 | 0 | 0
001.22.01.61.11 | 181517 | Adaptador longo PVC SR - 50mmx1 1/2" | UN | 34.3 | 7.546 | 41.846 |  | 0 | 0 | 0
001.22.01.61.12 | 181518 | Adaptador Soldável longo c/ flanges livres (cx.d'água) | UN | 37.23 | 8.1906 | 45.4206 |  | 0 | 0 | 0
001.22.01.61.13 | 180230 | Bucha de redução JS - 32mm x 25mm (LH) | UN | 6.05 | 1.331 | 7.381 |  | 0 | 0 | 0
001.22.01.61.14 | 180231 | Bucha de redução JS - 40mm x 32mm (LH) | UN | 9.69 | 2.1318 | 11.8218 |  | 0 | 0 | 0
001.22.01.61.15 | 180232 | Bucha de redução JS - 50mm x 40mm (LH) | UN | 11 | 2.42 | 13.42 |  | 0 | 0 | 0
001.22.01.61.16 | 180233 | Bucha de redução JS - 60mm x 50mm (LH) | UN | 12.22 | 2.6884 | 14.9084 |  | 0 | 0 | 0
001.22.01.61.17 | 180234 | Bucha de redução JS - 75mm x 60mm (LH) | UN | 38.69 | 8.5118 | 47.2018 |  | 0 | 0 | 0
001.22.01.61.18 | 181513 | Bucha de redução JS 25x20mm (LH) | UN | 5.15 | 1.133 | 6.283 |  | 0 | 0 | 0
001.22.01.61.19 | 181396 | Joelho/Cotovelo 45° PVC JS - 20mm (LH) | UN | 9.06 | 1.9932 | 11.0532 |  | 0 | 0 | 0
001.22.01.61.20 | 181397 | Joelho/Cotovelo 45° PVC JS - 40mm (LH) | UN | 14.46 | 3.1812 | 17.6412 |  | 0 | 0 | 0
001.22.01.61.21 | 181398 | Joelho/Cotovelo 45° PVC JS - 60mm (LH) | UN | 34.36 | 7.5592 | 41.9192 |  | 0 | 0 | 0
001.22.01.61.22 | 180225 | Joelho/Cotovelo 45º PVC JS - 25mm (LH) | UN | 10.45 | 2.299 | 12.749 |  | 0 | 0 | 0
001.22.01.61.23 | 180224 | Joelho/Cotovelo 45º PVC JS - 32mm (LH) | UN | 12.36 | 2.7192 | 15.0792 |  | 0 | 0 | 0
001.22.01.61.24 | 180223 | Joelho/Cotovelo 45º PVC JS - 50mm (LH) | UN | 20.46 | 4.5012 | 24.9612 |  | 0 | 0 | 0
001.22.01.61.25 | 180222 | Joelho/Cotovelo 45º PVC JS - 75mm (LH) | UN | 89.14 | 19.6108 | 108.7508 |  | 0 | 0 | 0
001.22.01.61.26 | 180426 | Joelho/Cotovelo 90º PVC - JS - 20mm-LH | UN | 8.14 | 1.7908 | 9.9308 |  | 0 | 0 | 0
001.22.01.61.27 | 180427 | Joelho/Cotovelo 90º PVC - JS - 25mm-LH | UN | 8.75 | 1.925 | 10.675 |  | 0 | 0 | 0
001.22.01.61.28 | 180428 | Joelho/Cotovelo 90º PVC - JS - 32mm-LH | UN | 10.36 | 2.2792 | 12.6392 |  | 0 | 0 | 0
001.22.01.61.29 | 180429 | Joelho/Cotovelo 90º PVC - JS - 40mm-LH | UN | 17.71 | 3.8962 | 21.6062 |  | 0 | 0 | 0
001.22.01.61.30 | 180430 | Joelho/Cotovelo 90º PVC - JS - 50mm-LH | UN | 19.16 | 4.2152 | 23.3752 |  | 0 | 0 | 0
001.22.01.61.31 | 180431 | Joelho/Cotovelo 90º PVC - JS - 60mm-LH | UN | 44.24 | 9.7328 | 53.9728 |  | 0 | 0 | 0
001.22.01.61.32 | 180432 | Joelho/Cotovelo 90º PVC - JS - 75mm-LH | UN | 138.94 | 30.5668 | 169.5068 |  | 0 | 0 | 0
001.22.01.61.33 | 180221 | Joelho/Cotovelo 90º PVC SRM - 20mm X 1/2" (LH) | UN | 13.41 | 2.9502 | 16.3602 |  | 0 | 0 | 0
001.22.01.61.34 | 180220 | Joelho/Cotovelo 90º PVC SRM - 25mm X 1/2" (LH) | UN | 13.46 | 2.9612 | 16.4212 |  | 0 | 0 | 0
001.22.01.61.35 | 181402 | Joelho/Cotovelo 90º PVC SRM - 25mm X 3/4" (LH) | UN | 15.71 | 3.4562 | 19.1662 |  | 0 | 0 | 0
001.22.01.61.36 | 180219 | Joelho/Cotovelo de redução 90° PVC JS - 25mm x 20mm (LH) | UN | 11.11 | 2.4442 | 13.5542 |  | 0 | 0 | 0
001.22.01.61.37 | 180218 | Joelho/Cotovelo de redução 90° PVC JS - 32mm x 25mm (LH) | UN | 12.7 | 2.794 | 15.494 |  | 0 | 0 | 0
001.22.01.61.38 | 180229 | Te de redução 90° JS - 25mm x 20mm (LH) | UN | 12.95 | 2.849 | 15.799 |  | 0 | 0 | 0
001.22.01.61.39 | 180228 | Te de redução 90° JS - 32mm x 25mm (LH) | UN | 17.61 | 3.8742 | 21.4842 |  | 0 | 0 | 0
001.22.01.61.40 | 181399 | Te de redução 90° JS - 40mm x 32mm (LH) | UN | 23.17 | 5.0974 | 28.2674 |  | 0 | 0 | 0
001.22.01.61.41 | 180227 | Te de redução 90° JS - 50mm x 25mm (LH) | UN | 28.01 | 6.1622 | 34.1722 |  | 0 | 0 | 0
001.22.01.61.42 | 180226 | Te de redução 90° JS - 50mm x 32mm (LH) | UN | 27.65 | 6.083 | 33.733 |  | 0 | 0 | 0
001.22.01.61.43 | 181400 | Te de redução 90° JS - 50mm x 40mm (LH) | UN | 29.82 | 6.5604 | 36.3804 |  | 0 | 0 | 0
001.22.01.61.44 | 180433 | Tê em PVC - JS - 20mm-LH | UN | 7.76 | 1.7072 | 9.4672 |  | 0 | 0 | 0
001.22.01.61.45 | 180434 | Tê em PVC - JS - 25mm-LH | UN | 8.51 | 1.8722 | 10.3822 |  | 0 | 0 | 0
001.22.01.61.46 | 180435 | Tê em PVC - JS - 32mm-LH | UN | 11.88 | 2.6136 | 14.4936 |  | 0 | 0 | 0
001.22.01.61.47 | 180436 | Tê em PVC - JS - 40mm-LH | UN | 22.27 | 4.8994 | 27.1694 |  | 0 | 0 | 0
001.22.01.61.48 | 180437 | Tê em PVC - JS - 50mm-LH | UN | 20.24 | 4.4528 | 24.6928 |  | 0 | 0 | 0
001.22.01.61.49 | 180438 | Tê em PVC - JS - 60mm-LH | UN | 63.86 | 14.0492 | 77.9092 |  | 0 | 0 | 0
001.22.01.61.50 | 180439 | Tê em PVC - JS - 75mm-LH - | UN | 105.77 | 23.2694 | 129.0394 |  | 0 | 0 | 0
001.22.01.61.51 | 181169 | Tê em PVC - SRM - 20mm x 1/2" (LH) | UN | 19.25 | 4.235 | 23.485 |  | 0 | 0 | 0
001.22.01.61.52 | 181401 | Tê em PVC - SRM - 25mm x 1/2" (LH) | UN | 20.25 | 4.455 | 24.705 |  | 0 | 0 | 0
001.22.01.61.53 | 181170 | Tê em PVC - SRM - 25mm x 3/4" (LH) | UN | 17.68 | 3.8896 | 21.5696 |  | 0 | 0 | 0
001.22.02 |  | ÁGUA QUENTE |  |  | 0 | 0 |  | 0 | 0 | 0
001.22.02.01 | 181610 | Cap CPVC 15mm | UN | 3.6 | 0.792 | 4.392 |  | 0 | 0 | 0
001.22.02.02 | 181611 | Cap CPVC 22mm | UN | 4.8 | 1.056 | 5.856 |  | 0 | 0 | 0
001.22.02.03 | 181612 | Cap CPVC 28mm | UN | 6 | 1.32 | 7.32 |  | 0 | 0 | 0
001.22.02.04 | 181613 | Cap CPVC 35mm | UN | 7.35 | 1.617 | 8.967 |  | 0 | 0 | 0
001.22.02.05 | 181614 | Conector CPVC S.R.M 15mm X 1/2" | UN | 16.72 | 3.6784 | 20.3984 |  | 0 | 0 | 0
001.22.02.06 | 181615 | Conector CPVC S.R.M 22mm X 3/4" | UN | 24.52 | 5.3944 | 29.9144 |  | 0 | 0 | 0
001.22.02.07 | 181616 | Conector CPVC S.R.M 28mm X 1" | UN | 28.52 | 6.2744 | 34.7944 |  | 0 | 0 | 0
001.22.02.08 | 181617 | Conector CPVC S.R.M 35mm X 1.1/4" | UN | 58.47 | 12.8634 | 71.3334 |  | 0 | 0 | 0
001.22.02.09 | 181618 | Curva CPVC 90° X 15mm | UN | 12.1 | 2.662 | 14.762 |  | 0 | 0 | 0
001.22.02.10 | 181619 | Curva CPVC 90° X 22mm | UN | 13.2 | 2.904 | 16.104 |  | 0 | 0 | 0
001.22.02.11 | 181620 | Curva CPVC 90° X 28mm | UN | 20.2 | 4.444 | 24.644 |  | 0 | 0 | 0
001.22.02.12 | 181621 | Joelho CPVC 45° X 15mm | UN | 10.3 | 2.266 | 12.566 |  | 0 | 0 | 0
001.22.02.13 | 181622 | Joelho CPVC 45° X 22mm | UN | 13.5 | 2.97 | 16.47 |  | 0 | 0 | 0
001.22.02.14 | 181623 | Joelho CPVC 45° X 28mm | UN | 14 | 3.08 | 17.08 |  | 0 | 0 | 0
001.22.02.15 | 181624 | Joelho CPVC 45° X 35mm | UN | 19.15 | 4.213 | 23.363 |  | 0 | 0 | 0
001.22.02.16 | 181625 | Joelho CPVC 90° X 15mm | UN | 9.85 | 2.167 | 12.017 |  | 0 | 0 | 0
001.22.02.17 | 181626 | Joelho CPVC 90° X 22mm | UN | 11.2 | 2.464 | 13.664 |  | 0 | 0 | 0
001.22.02.18 | 181627 | Joelho CPVC 90° X 28mm | UN | 14.4 | 3.168 | 17.568 |  | 0 | 0 | 0
001.22.02.19 | 181628 | Joelho CPVC 90° X 35mm | UN | 22.1 | 4.862 | 26.962 |  | 0 | 0 | 0
001.22.02.20 | 181630 | Joelho CPVC TRASICAO S.R.M 22mm X 1/2 | UN | 19.88 | 4.3736 | 24.2536 |  | 0 | 0 | 0
001.22.02.21 | 181629 | Joelho CPVC TRASICAO S.R.M 22mm X 3/4 | UN | 24.5 | 5.39 | 29.89 |  | 0 | 0 | 0
001.22.02.22 | 181631 | Luva CPVC 15mm | UN | 8.85 | 1.947 | 10.797 |  | 0 | 0 | 0
001.22.02.23 | 181632 | Luva CPVC 22mm | UN | 9.93 | 2.1846 | 12.1146 |  | 0 | 0 | 0
001.22.02.24 | 181633 | Luva CPVC 28mm | UN | 12.9 | 2.838 | 15.738 |  | 0 | 0 | 0
001.22.02.25 | 181634 | Luva CPVC 35mm | UN | 25.65 | 5.643 | 31.293 |  | 0 | 0 | 0
001.22.02.26 | 181636 | Luva DE Transição CPVC SRM.22mm X 1/2 | UN | 16.8 | 3.696 | 20.496 |  | 0 | 0 | 0
001.22.02.27 | 181637 | Luva DE Transição CPVC SRM.22mm X 3/4 | UN | 23.85 | 5.247 | 29.097 |  | 0 | 0 | 0
001.22.02.28 | 181638 | Luva DE Transição CPVC SRM.28mm X 1 | UN | 30.95 | 6.809 | 37.759 |  | 0 | 0 | 0
001.22.02.29 | 181639 | Luva DE Transição CPVC SRM.35mm X 1.1/4 | UN | 120.85 | 26.587 | 147.437 |  | 0 | 0 | 0
001.22.02.30 | 181635 | Luva DE Transição X PVC 22mm X 25mm | UN | 9.65 | 2.123 | 11.773 |  | 0 | 0 | 0
001.22.02.31 | 181640 | Te CPVC 15mm | UN | 14.97 | 3.2934 | 18.2634 |  | 0 | 0 | 0
001.22.02.32 | 181641 | Te CPVC 22mm | UN | 17.1 | 3.762 | 20.862 |  | 0 | 0 | 0
001.22.02.33 | 181642 | Te CPVC 28mm | UN | 19.32 | 4.2504 | 23.5704 |  | 0 | 0 | 0
001.22.02.34 | 181643 | Te CPVC 35mm | UN | 54.67 | 12.0274 | 66.6974 |  | 0 | 0 | 0
001.22.02.35 | 181644 | Te CPVC Transição S.R.M 22mm X 1/2" | UN | 22.57 | 4.9654 | 27.5354 |  | 0 | 0 | 0
001.22.02.36 | 181645 | Te CPVC Transição S.R.M 22mm X 3/4" | UN | 21.97 | 4.8334 | 26.8034 |  | 0 | 0 | 0
001.22.02.37 | 181646 | Tubo CPVC 15mm | M | 19.74 | 4.3428 | 24.0828 |  | 0 | 0 | 0
001.22.02.38 | 181647 | Tubo CPVC 22mm | M | 29.51 | 6.4922 | 36.0022 |  | 0 | 0 | 0
001.22.02.39 | 181648 | Tubo CPVC 28mm | M | 43.18 | 9.4996 | 52.6796 |  | 0 | 0 | 0
001.22.02.40 | 181649 | Tubo CPVC 35mm | M | 50.8 | 11.176 | 61.976 |  | 0 | 0 | 0
001.22.02.41 | 181650 | União CPVC 15mm | UN | 16.4 | 3.608 | 20.008 |  | 0 | 0 | 0
001.22.02.42 | 181651 | União CPVC 22mm | UN | 22.6 | 4.972 | 27.572 |  | 0 | 0 | 0
001.22.02.43 | 181652 | União CPVC 28mm | UN | 26.6 | 5.852 | 32.452 |  | 0 | 0 | 0
001.22.02.44 | 181653 | União CPVC 35mm | UN | 47.25 | 10.395 | 57.645 |  | 0 | 0 | 0
001.22.03 |  | ESGOTO: TUBOS,FOSSAS,SUMIDOUROS E CAIXAS |  |  | 0 | 0 |  | 0 | 0 | 0
001.22.03.01 | 181296 | Caixa de inspeção em PVC d=300mm | UN | 320.41 | 70.4902 | 390.9002 |  | 0 | 0 | 0
001.22.03.02 | 181295 | Caixa de passagem em PVC d=300mm | UN | 380.86 | 83.7892 | 464.6492 |  | 0 | 0 | 0
001.22.03.03 | 180414 | Caixa em alvenaria de 30x30x30cm c/ tpo. concreto | UN | 187.1 | 41.162 | 228.262 |  | 0 | 0 | 0
001.22.03.04 | 180680 | Caixa em alvenaria de 40x40x40cm c/ tpo. concreto | UN | 283.79 | 62.4338 | 346.2238 |  | 0 | 0 | 0
001.22.03.05 | 180413 | Caixa em alvenaria de 40x40x50cm c/ tpo. concreto | UN | 315.05 | 69.311 | 384.361 |  | 0 | 0 | 0
001.22.03.06 | 180679 | Caixa em alvenaria de 50x50x50cm c/ tpo. concreto | UN | 397.99 | 87.5578 | 485.5478 |  | 0 | 0 | 0
001.22.03.07 | 180678 | Caixa em alvenaria de 60x60x60cm c/ tpo. concreto | UN | 531.67 | 116.9674 | 648.6374 |  | 0 | 0 | 0
001.22.03.08 | 180352 | Caixa em alvenaria de 60x60x80cm c/ tpo. concreto | UN | 622.46 | 136.9412 | 759.4012 |  | 0 | 0 | 0
001.22.03.09 | 180094 | Caixa em alvenaria de 80x80x80cm c/ tpo. concreto | UN | 860.53 | 189.3166 | 1049.8466 |  | 0 | 0 | 0
001.22.03.10 | 180687 | Caixa em alvenaria de 100x100x100cm c/ tpo. concreto | UN | 980.56 | 215.7232 | 1196.2832 |  | 0 | 0 | 0
001.22.03.11 | 180093 | Caixa sifonada de PVC c/ grelha - 100x100x50mm | UN | 30.39 | 6.6858 | 37.0758 |  | 0 | 0 | 0
001.22.03.12 | 180417 | Filtro anaerobico conc.arm. d=1.4m p=1.8m | UN | 3531.43 | 776.9146 | 4308.3446 |  | 0 | 0 | 0
001.22.03.13 | 180485 | Fossa septica conc.arm.d=1,60m p=2,75m cap=40 pessoas | UN | 4794.06 | 1054.6932 | 5848.7532 |  | 0 | 0 | 0
001.22.03.14 | 180416 | Fossa septica em conc.arm.d=2m,p=3m cap=75 pessoas | UN | 8000.22 | 1760.0484 | 9760.2684 |  | 0 | 0 | 0
001.22.03.15 | 180551 | Fossa septica em concreto armado - cap= 30 pessoas | UN | 5830.77 | 1282.7694 | 7113.5394 |  | 0 | 0 | 0
001.22.03.16 | 180550 | Fossa septica em concreto armado - cap= 50 pessoas | UN | 7496.56 | 1649.2432 | 9145.8032 |  | 0 | 0 | 0
001.22.03.17 | 180549 | Fossa septica em concreto armado - cap=100 pessoas | UN | 11654.36 | 2563.9592 | 14218.3192 |  | 0 | 0 | 0
001.22.03.18 | 180548 | Fossa septica em concreto armado - cap=150 pessoas | UN | 14954.31 | 3289.9482 | 18244.2582 |  | 0 | 0 | 0
001.22.03.19 | 180349 | Fossa septica pre-moldada cap= 10 pessoas | UN | 1421.41 | 312.7102 | 1734.1202 |  | 0 | 0 | 0
001.22.03.20 | 180263 | Poço visita em conc. armado 1.2x1.2m h=2.10m-tpo.fofo | UN | 5032.82 | 1107.2204 | 6140.0404 |  | 0 | 0 | 0
001.22.03.22 | 180845 | Revisão de ponto de esgoto | PT | 155.34 | 34.1748 | 189.5148 |  | 0 | 0 | 0
001.22.03.23 | 180544 | Sumidouro em alvenaria c/ tpo.em concreto - cap= 30 pessoas | UN | 2620.31 | 576.4682 | 3196.7782 |  | 0 | 0 | 0
001.22.03.24 | 180543 | Sumidouro em alvenaria c/ tpo.em concreto - cap= 50 pessoas | UN | 2987.13 | 657.1686 | 3644.2986 |  | 0 | 0 | 0
001.22.03.25 | 180542 | Sumidouro em alvenaria c/ tpo.em concreto - cap= 75 pessoas | UN | 4338.21 | 954.4062 | 5292.6162 |  | 0 | 0 | 0
001.22.03.26 | 180541 | Sumidouro em alvenaria c/ tpo.em concreto - cap=100 pessoas | UN | 4983.65 | 1096.403 | 6080.053 |  | 0 | 0 | 0
001.22.03.27 | 180540 | Sumidouro em alvenaria c/ tpo.em concreto - cap=150 pessoas | UN | 6871.23 | 1511.6706 | 8382.9006 |  | 0 | 0 | 0
001.22.03.28 | 180486 | Sumidouro em concreto armado d=0,80m p=1,40m cap=40 pessoas | UN | 1569.86 | 345.3692 | 1915.2292 |  | 0 | 0 | 0
001.22.03.29 | 180350 | Sumidouro pre-moldado cap= 10 pessoas | UN | 1310.74 | 288.3628 | 1599.1028 |  | 0 | 0 | 0
001.22.03.30 | 180105 | Tubo em PVC - 40mm (LS) | M | 16.16 | 3.5552 | 19.7152 |  | 0 | 0 | 0
001.22.03.31 | 180104 | Tubo em PVC - 50mm (LS) | M | 21.52 | 4.7344 | 26.2544 |  | 0 | 0 | 0
001.22.03.32 | 180103 | Tubo em PVC - 75mm (LS) | M | 30.32 | 6.6704 | 36.9904 |  | 0 | 0 | 0
001.22.03.33 | 180102 | Tubo em PVC - 100mm (LS) | M | 36.9 | 8.118 | 45.018 |  | 0 | 0 | 0
001.22.03.34 | 180508 | Tubo em PVC - 150mm (LS) | M | 77.57 | 17.0654 | 94.6354 |  | 0 | 0 | 0
001.22.03.35 | 180650 | Tubo em PVC - 200mm (LS) | M | 140.52 | 30.9144 | 171.4344 |  | 0 | 0 | 0
001.22.03.36 | 180753 | Tubo em PVC - 250mm (LS) | M | 182.12 | 40.0664 | 222.1864 |  | 0 | 0 | 0
001.22.03.37 | 180754 | Tubo em PVC - 300mm (LS) | M | 247.19 | 54.3818 | 301.5718 |  | 0 | 0 | 0
001.22.03.38 |  | CONEXÕES (LS) - ESGOTO |  |  | 0 | 0 |  | 0 | 0 | 0
001.22.03.38.01 | 180244 | Joelho/Cotovelo 45° PVC JS - 40mm - LS | UN | 15.44 | 3.3968 | 18.8368 |  | 0 | 0 | 0
001.22.03.38.02 | 180243 | Joelho/Cotovelo 45° PVC JS - 50mm - LS | UN | 17.69 | 3.8918 | 21.5818 |  | 0 | 0 | 0
001.22.03.38.03 | 180242 | Joelho/Cotovelo 45° PVC JS - 75mm - LS | UN | 25.2 | 5.544 | 30.744 |  | 0 | 0 | 0
001.22.03.38.04 | 180241 | Joelho/Cotovelo 45° PVC JS - 100mm - LS | UN | 33.88 | 7.4536 | 41.3336 |  | 0 | 0 | 0
001.22.03.38.05 | 180240 | Joelho/Cotovelo 45° PVC JS - 150mm - LS | UN | 72.58 | 15.9676 | 88.5476 |  | 0 | 0 | 0
001.22.03.38.06 | 180471 | Joelho/Cotovelo 90º RC em PVC - JS - 40mm-LS | UN | 14.13 | 3.1086 | 17.2386 |  | 0 | 0 | 0
001.22.03.38.07 | 180472 | Joelho/Cotovelo 90º RC em PVC - JS - 50mm-LS | UN | 16.19 | 3.5618 | 19.7518 |  | 0 | 0 | 0
001.22.03.38.08 | 180473 | Joelho/Cotovelo 90º RC em PVC - JS - 75mm-LS | UN | 18.48 | 4.0656 | 22.5456 |  | 0 | 0 | 0
001.22.03.38.09 | 180474 | Joelho/Cotovelo 90º RC em PVC - JS - 100mm-LS | UN | 24.95 | 5.489 | 30.439 |  | 0 | 0 | 0
001.22.03.38.10 | 180248 | Junção simples PVC JS - 40 x 40mm - LS | UN | 16.04 | 3.5288 | 19.5688 |  | 0 | 0 | 0
001.22.03.38.11 | 180247 | Junção simples PVC JS - 50 x 50mm - LS | UN | 24.09 | 5.2998 | 29.3898 |  | 0 | 0 | 0
001.22.03.38.12 | 180250 | Junção simples PVC JS - 75 x 50mm - LS | UN | 31.55 | 6.941 | 38.491 |  | 0 | 0 | 0
001.22.03.38.13 | 180246 | Junção simples PVC JS - 75 x 75mm - LS | UN | 33.28 | 7.3216 | 40.6016 |  | 0 | 0 | 0
001.22.03.38.14 | 180249 | Junção simples PVC JS - 100 x 50mm - LS | UN | 48.03 | 10.5666 | 58.5966 |  | 0 | 0 | 0
001.22.03.38.15 | 180245 | Junção simples PVC JS - 100 x 100mm - LS | UN | 51.68 | 11.3696 | 63.0496 |  | 0 | 0 | 0
001.22.03.38.16 | 181527 | Junção simples PVC JS - 100x75mm - LS | UN | 42.07 | 9.2554 | 51.3254 |  | 0 | 0 | 0
001.22.03.38.17 | 180260 | Luva simples PVC 40mm - LS | UN | 9.12 | 2.0064 | 11.1264 |  | 0 | 0 | 0
001.22.03.38.18 | 180259 | Luva simples PVC 50mm - LS | UN | 11.47 | 2.5234 | 13.9934 |  | 0 | 0 | 0
001.22.03.38.19 | 180258 | Luva simples PVC 75mm - LS | UN | 18.95 | 4.169 | 23.119 |  | 0 | 0 | 0
001.22.03.38.20 | 180257 | Luva simples PVC 100mm - LS | UN | 20.47 | 4.5034 | 24.9734 |  | 0 | 0 | 0
001.22.03.38.21 | 180255 | Redução excêntrica PVC 75mm x 50mm - LS | UN | 25.76 | 5.6672 | 31.4272 |  | 0 | 0 | 0
001.22.03.38.22 | 180256 | Redução excêntrica PVC 100mm x 50mm - LS | UN | 28.45 | 6.259 | 34.709 |  | 0 | 0 | 0
001.22.03.38.23 | 180254 | Redução excêntrica PVC 100mm x 75mm - LS | UN | 34.87 | 7.6714 | 42.5414 |  | 0 | 0 | 0
001.22.03.38.24 | 180475 | Tê curto em PVC - JS - 40x40mm-LS | UN | 16.61 | 3.6542 | 20.2642 |  | 0 | 0 | 0
001.22.03.38.25 | 180476 | Tê curto em PVC - JS - 50x50mm-LS | UN | 21.74 | 4.7828 | 26.5228 |  | 0 | 0 | 0
001.22.03.38.26 | 180477 | Tê curto em PVC - JS - 75x75mm-LS | UN | 37.61 | 8.2742 | 45.8842 |  | 0 | 0 | 0
001.22.03.38.27 | 180478 | Tê curto em PVC - JS - 100x100mm-LS | UN | 38.71 | 8.5162 | 47.2262 |  | 0 | 0 | 0
001.22.03.38.28 | 180253 | Te PVC c/ redução 75mm x 50mm - LS | UN | 31.33 | 6.8926 | 38.2226 |  | 0 | 0 | 0
001.22.03.38.29 | 180252 | Te PVC c/ redução 100mm x 50mm - LS | UN | 39.03 | 8.5866 | 47.6166 |  | 0 | 0 | 0
001.22.03.38.30 | 180251 | Te PVC c/ redução 100mm x 75mm - LS | UN | 39.43 | 8.6746 | 48.1046 |  | 0 | 0 | 0
001.22.04 |  | AGUAS PLUVIAIS: |  |  | 0 | 0 |  | 0 | 0 | 0
001.22.04.01 | 180513 | Canaleta em alvenaria (0.30x0.30m) rebocada internamente | M | 115.46 | 25.4012 | 140.8612 |  | 0 | 0 | 0
001.22.04.02 | 180520 | Canaleta em concreto simples (0,40x0,30m) | M | 264.3 | 58.146 | 322.446 |  | 0 | 0 | 0
001.22.04.03 | 180709 | Canaleta em concreto simples (0,40x0,40m) | M | 290.08 | 63.8176 | 353.8976 |  | 0 | 0 | 0
001.22.04.04 | 180592 | Condutor em PVC rigido soldavel - 100mm | M | 58.93 | 12.9646 | 71.8946 |  | 0 | 0 | 0
001.22.04.05 | 180315 | Condutor em PVC rigido soldavel 150mm | M | 92.37 | 20.3214 | 112.6914 |  | 0 | 0 | 0
001.22.04.06 | 180722 | Tubo em concreto armado d= 600mm | UN | 241.74 | 53.1828 | 294.9228 |  | 0 | 0 | 0
001.22.04.07 | 180723 | Tubo em concreto armado d= 800mm | UN | 371.93 | 81.8246 | 453.7546 |  | 0 | 0 | 0
001.22.04.08 | 180724 | Tubo em concreto armado d=1000mm | UN | 502.77 | 110.6094 | 613.3794 |  | 0 | 0 | 0
001.22.04.09 | 180719 | Tubo em concreto simples d=300mm | UN | 115.51 | 25.4122 | 140.9222 |  | 0 | 0 | 0
001.22.04.10 | 180720 | Tubo em concreto simples d= 400mm | UN | 145.63 | 32.0386 | 177.6686 |  | 0 | 0 | 0
001.22.04.11 | 180721 | Tubo em concreto simples d= 500mm | UN | 173.1 | 38.082 | 211.182 |  | 0 | 0 | 0
001.22.05 |  | BOMBAS |  |  | 0 | 0 |  | 0 | 0 | 0
001.22.05.01 | 181487 | Bomba Centrífuga 1/2 CV | UN | 1044.08 | 229.6976 | 1273.7776 |  | 0 | 0 | 0
001.22.05.02 | 181479 | Bomba Centrifuga 3/4 CV (sem tubulação) | UN | 1159.58 | 255.1076 | 1414.6876 |  | 0 | 0 | 0
001.22.05.03 | 181480 | Bomba Centrifuga 1 CV (sem tubulação) | UN | 1413.68 | 311.0096 | 1724.6896 |  | 0 | 0 | 0
001.22.05.04 | 180502 | Bomba Centrífuga 1 CV (suc.,rec.,barrilete.,col.distribuiçao) | UN | 3383.66 | 744.4052 | 4128.0652 |  | 0 | 0 | 0
001.22.05.05 | 181481 | Bomba Centrifuga 2 CV (sem tubulação) | UN | 2320.08 | 510.4176 | 2830.4976 |  | 0 | 0 | 0
001.22.05.06 | 180385 | Bomba centrifuga 7.5 CV (sem tubulação) | UN | 8009.61 | 1762.1142 | 9771.7242 |  | 0 | 0 | 0
001.22.05.07 | 181484 | Bomba Injetora 1 CV (sem tubulação) | UN | 1685.08 | 370.7176 | 2055.7976 |  | 0 | 0 | 0
001.22.05.08 | 181483 | Bomba Injetora 3/4 CV (sem tubulação) | UN | 1441.08 | 317.0376 | 1758.1176 |  | 0 | 0 | 0
001.22.05.09 | 181485 | Bomba Injetora 2 CV (sem tubulação) | UN | 1962.58 | 431.7676 | 2394.3476 |  | 0 | 0 | 0
001.22.05.10 | 181486 | Bomba Injetora 3 CV (sem tubulação) | UN | 3885.08 | 854.7176 | 4739.7976 |  | 0 | 0 | 0
001.22.05.11 | 181475 | Bomba Submersa 3/4 CV (sem tubulação) | UN | 1980.08 | 435.6176 | 2415.6976 |  | 0 | 0 | 0
001.22.05.12 | 181476 | Bomba Submersa 1 CV (sem tubulação) | UN | 1543.58 | 339.5876 | 1883.1676 |  | 0 | 0 | 0
001.22.05.13 | 181477 | Bomba Submersa 2 CV (sem tubulação) | UN | 2685.3 | 590.766 | 3276.066 |  | 0 | 0 | 0
001.22.05.14 | 181478 | Bomba Submersa 3 CV (sem tubulação) | UN | 2535.08 | 557.7176 | 3092.7976 |  | 0 | 0 | 0
001.23 |  | INSTALAÇÕES DE PROTEÇÃO/COMBATE A INCÊNDIO: | 0 |  |  | TOTAL COM BDI |  |  |  | 0
001.23.01 | 200635 | Caixa de incendio c/ mangueira e acessorios | UN | 1568.06 | 344.9732 | 1913.0332 |  | 0 | 0 | 0
001.23.02 | 201281 | Curva Fº Gº 45º 2 1/2" | UN | 216.41 | 47.6102 | 264.0202 |  | 0 | 0 | 0
001.23.03 | 201326 | Extintor de incêndio (pó químico) - 4kg | UN | 174.22 | 38.3284 | 212.5484 |  | 0 | 0 | 0
001.23.04 | 201328 | Extintor de incêndio (pó químico) - 12 kg | UN | 244.22 | 53.7284 | 297.9484 |  | 0 | 0 | 0
001.23.05 | 201507 | Extintor de incêndio ABC - 6Kg | UN | 224.22 | 49.3284 | 273.5484 |  | 0 | 0 | 0
001.23.06 | 201509 | Extintor de incêndio ABC - 12Kg | UN | 344.22 | 75.7284 | 419.9484 |  | 0 | 0 | 0
001.23.07 | 201325 | Extintor de incendio CO2-6kg | UN | 594.22 | 130.7284 | 724.9484 |  | 0 | 0 | 0
001.23.08 | 201327 | Extintor de incendio de agua pressurizada - 10 l | UN | 194.22 | 42.7284 | 236.9484 |  | 0 | 0 | 0
001.23.09 | 200661 | Hidrante de passeio - completo | UN | 1550.4 | 341.088 | 1891.488 |  | 0 | 0 | 0
001.23.10 | 201279 | Joelho/Cotovelo Fº Gº 90º 2 1/2" | UN | 156.31 | 34.3882 | 190.6982 |  | 0 | 0 | 0
001.23.11 | 201280 | Joelho/Cotovelo Fº Gº 90º 3" | UN | 210.24 | 46.2528 | 256.4928 |  | 0 | 0 | 0
001.23.12 | 200832 | Porta corta fogo (0.80x2.10m) | UN | 1416.2 | 311.564 | 1727.764 |  | 0 | 0 | 0
001.23.13 | 201277 | Tê Fº Gº 2 1/2" | UN | 145.66 | 32.0452 | 177.7052 |  | 0 | 0 | 0
001.23.14 | 201278 | Tê Fº Gº 3" | UN | 163.6 | 35.992 | 199.592 |  | 0 | 0 | 0
001.23.15 | 201275 | Tubo Fº Gº 2 1/2" | M | 134 | 29.48 | 163.48 |  | 0 | 0 | 0
001.23.16 | 201276 | Tubo Fº Gº 3" | M | 149.23 | 32.8306 | 182.0606 |  | 0 | 0 | 0
001.23.17 | 201454 | Tubo FºGº 4" | M | 200.99 | 44.2178 | 245.2078 |  | 0 | 0 | 0
001.23.18 | 201460 | Barra antipânico simples | UN | 470.94 | 103.6068 | 574.5468 |  | 0 | 0 | 0
001.24 |  | INSTAÇAÕES ESPECIAIS | 0 |  |  | TOTAL COM BDI |  |  |  | 0
001.24.01 | 220496 | Poço Tubular d= 6" - prof.= 30m | UN | 19472.73 | 4284.0006 | 23756.7306 |  | 0 | 0 | 0
001.24.02 | 220497 | Poço Tubular d= 6" - prof.= 50m | UN | 27656.62 | 6084.4564 | 33741.0764 |  | 0 | 0 | 0
001.24.03 | 220634 | Sinalizador de obstáculos c/ relé fotoelétrico | UN | 1043.68 | 229.6096 | 1273.2896 |  | 0 | 0 | 0
001.25.02 | 191523 | Acabamento p/ registro de pressão | UN | 45.36 | 9.9792 | 55.3392 |  | 0 | 0 | 0
001.25.03 | 190793 | Aspersor (esguicho) giratório 1/2" (incl. mangueira -30m) | CJ | 88.39 | 19.4458 | 107.8358 |  | 0 | 0 | 0
001.25.04 | 191514 | Assento de poliester | UN | 314.21 | 69.1262 | 383.3362 |  | 0 | 0 | 0
001.25.06 | 190807 | Assento plástico almofadado | UN | 82.21 | 18.0862 | 100.2962 |  | 0 | 0 | 0
001.25.08 | 190610 | Bacia sifonada c/ cx. descarga acoplada ecológica com assento | UN | 904.96 | 199.0912 | 1104.0512 |  | 0 | 0 | 0
001.25.10 | 190090 | Bacia sifonada de louça c/ assento | UN | 419.23 | 92.2306 | 511.4606 |  | 0 | 0 | 0
001.25.11 | 191498 | Banco retrátil (p/ banheiro PCD) | UN | 763.43 | 167.9546 | 931.3846 |  | 0 | 0 | 0
001.25.13 | 190529 | Bebedouro aço inox c/4 torneiras e filtro (det.5) | UN | 3782.68 | 832.1896 | 4614.8696 |  | 0 | 0 | 0
001.25.15 | 190089 | Cabide de louça | UN | 80.06 | 17.6132 | 97.6732 |  | 0 | 0 | 0
001.25.16 | 190096 | Caixa de descarga de embutir em cimento amianto | UN | 734.31 | 161.5482 | 895.8582 |  | 0 | 0 | 0
001.25.17 | 190224 | Caixa de descarga plastica - externa | UN | 145.5 | 32.01 | 177.51 |  | 0 | 0 | 0
001.25.19 | 190099 | Chuveiro eletrico | UN | 163.73 | 36.0206 | 199.7506 |  | 0 | 0 | 0
001.25.20 | 190218 | Chuveiro em PVC | UN | 29.4 | 6.468 | 35.868 |  | 0 | 0 | 0
001.25.21 | 190647 | Cuba de lavagem em aço inox e tanque em concreto c/ torn.,sifao e valv. | CJ | 3728.65 | 820.303 | 4548.953 |  | 0 | 0 | 0
001.25.22 | 190787 | Cuba de louça de embutir | UN | 105.07 | 23.1154 | 128.1854 |  | 0 | 0 | 0
001.25.23 | 190788 | Cuba de louça de sobrepor | UN | 181.27 | 39.8794 | 221.1494 |  | 0 | 0 | 0
001.25.24 | 191513 | Cuba em aço inox 40 x30 x15cm | UN | 221.17 | 48.6574 | 269.8274 |  | 0 | 0 | 0
001.25.26 | 190791 | Engate flexível cromado 40cm | UN | 29.15 | 6.413 | 35.563 |  | 0 | 0 | 0
001.25.28 | 190792 | Filtro de parede | UN | 186.21 | 40.9662 | 227.1762 |  | 0 | 0 | 0
001.25.30 | 191520 | Grelha metálica p/caixa sifonada - 15x15cm | UN | 40.36 | 8.8792 | 49.2392 |  | 0 | 0 | 0
001.25.31 | 190531 | Lavabo em aço inox c/4 torn.,sifoes e valv.(det.3-A) | UN | 3535.49 | 777.8078 | 4313.2978 |  | 0 | 0 | 0
001.25.33 | 190375 | Lavatorio de louça c/col.,torneira,sifao e valv. | UN | 598.34 | 131.6348 | 729.9748 |  | 0 | 0 | 0
001.25.34 | 190304 | Lavatório de louça s/ coluna (incl. torn.sifão e válvula )-PCD | UN | 893.19 | 196.5018 | 1089.6918 |  | 0 | 0 | 0
001.25.35 | 190232 | Lavatorio de louça s/col.c/torn.,sifao e valv. | UN | 514.21 | 113.1262 | 627.3362 |  | 0 | 0 | 0
001.25.36 | 191089 | Mictório coletivo em aço c/ registro de pressão - 1,5m | UN | 1817.39 | 399.8258 | 2217.2158 |  | 0 | 0 | 0
001.25.37 | 190539 | Mictorio coletivo em aço inox c/ reg.pressao | UN | 1200.39 | 264.0858 | 1464.4758 |  | 0 | 0 | 0
001.25.38 | 190401 | Mictorio individual em louça c/ acessorios | UN | 641.73 | 141.1806 | 782.9106 |  | 0 | 0 | 0
001.25.39 | 190636 | Pia 01 cuba aço inox c/torneira,sifao e valv.-2.0m | UN | 1093.32 | 240.5304 | 1333.8504 |  | 0 | 0 | 0
001.25.40 | 190238 | Pia 01 cuba em aço inox c/torn.,sifao e valv.(1,50m) | UN | 701.38 | 154.3036 | 855.6836 |  | 0 | 0 | 0
001.25.41 | 190101 | Pia 02 cubas em aço inox.c/torn.,sifoes e valv.(2.0m) | UN | 1667.16 | 366.7752 | 2033.9352 |  | 0 | 0 | 0
001.25.42 | 190088 | Porta papel de louça | UN | 74.13 | 16.3086 | 90.4386 |  | 0 | 0 | 0
001.25.44 | 190796 | Porta toalha argola- cromado | UN | 75.69 | 16.6518 | 92.3418 |  | 0 | 0 | 0
001.25.45 | 190795 | Porta toalha de papel - Polipropileno | UN | 98.13 | 21.5886 | 119.7186 |  | 0 | 0 | 0
001.25.46 | 190084 | Porta-toalha em louça - tubular | UN | 58.76 | 12.9272 | 71.6872 |  | 0 | 0 | 0
001.25.47 | 190835 | Reassentamento de bacia sifonada com caixa acoplada | UN | 160.22 | 35.2484 | 195.4684 |  | 0 | 0 | 0
001.25.48 | 190794 | Saboneteira c/ reservatório - Polipropileno | UN | 65.69 | 14.4518 | 80.1418 |  | 0 | 0 | 0
001.25.49 | 190848 | Saboneteira para sabão líquido (vidro+inox) - móvel | UN | 62.69 | 13.7918 | 76.4818 |  | 0 | 0 | 0
001.25.50 | 190849 | Saboneteira para sabão líquido (vidro+inox) -FIXA | UN | 52.69 | 11.5918 | 64.2818 |  | 0 | 0 | 0
001.25.51 | 190851 | Sifão metálico para pia inox 2" | UN | 158.12 | 34.7864 | 192.9064 |  | 0 | 0 | 0
001.25.52 | 191374 | Sifão plástico flexível | UN | 19.4 | 4.268 | 23.668 |  | 0 | 0 | 0
001.25.53 | 190852 | Sifão PVC pia / lavatório - plástico | UN | 16.46 | 3.6212 | 20.0812 |  | 0 | 0 | 0
001.25.54 | 190085 | Tanque de louça c/ torneira, sifao e valvula | UN | 824.33 | 181.3526 | 1005.6826 |  | 0 | 0 | 0
001.25.55 | 190376 | Tanque inox c/ torneira, sifao e valvula | UN | 606.48 | 133.4256 | 739.9056 |  | 0 | 0 | 0
001.25.56 | 191515 | Torneira com alavanca | UN | 231.27 | 50.8794 | 282.1494 |  | 0 | 0 | 0
001.25.57 | 190097 | Torneira cromada de 1/2" p/ jardim | UN | 77.11 | 16.9642 | 94.0742 |  | 0 | 0 | 0
001.25.58 | 191274 | Torneira de bóia 3/4" | UN | 51.97 | 11.4334 | 63.4034 |  | 0 | 0 | 0
001.25.59 | 191519 | Torneira de metal cromada bica móvel p/ pia/tanque | UN | 107.02 | 23.5444 | 130.5644 |  | 0 | 0 | 0
001.25.61 | 191518 | Torneira de metal cromada de 1/2" ou 3/4" p/ Pia | UN | 105.47 | 23.2034 | 128.6734 |  | 0 | 0 | 0
001.25.62 | 190098 | Torneira de metal de 3/4" p/ tanque | UN | 78.77 | 17.3294 | 96.0994 |  | 0 | 0 | 0
001.25.63 | 191516 | Torneira para lavatório de mesa com fechamento automático | UN | 291.8 | 64.196 | 355.996 |  | 0 | 0 | 0
001.25.64 | 190230 | Torneira plastica de 1/2" | UN | 44.42 | 9.7724 | 54.1924 |  | 0 | 0 | 0
001.25.65 | 190616 | Valvula de descarga HYDRA cromada 1 1/2" | UN | 367.13 | 80.7686 | 447.8986 |  | 0 | 0 | 0
001.26 |  | SERRALHERIA: | 0 |  |  | TOTAL COM BDI |  |  |  | 0
001.26.01 | 240244 | Alambrado p/ quadra (tubo fo e tela de arame galv.-12 # 2") | M2 | 411.86 | 90.6092 | 502.4692 |  | 0 | 0 | 0
001.26.02 | 240814 | Escada caracol D=1,20M H=3M | UN | 2334.75 | 513.645 | 2848.395 |  | 0 | 0 | 0
001.26.03 | 240815 | Escada caracol D=2,00M H=3M | UN | 4465.47 | 982.4034 | 5447.8734 |  | 0 | 0 | 0
001.26.04 | 240618 | Escada de marinheiro c/ proteçao | M | 614.14 | 135.1108 | 749.2508 |  | 0 | 0 | 0
001.26.05 | 240617 | Escada de marinheiro s/ proteçao | M | 414.57 | 91.2054 | 505.7754 |  | 0 | 0 | 0
001.26.06 | 241320 | Grade em ferro p/ canaleta l = 0,40m com articulação | M | 192.98 | 42.4556 | 235.4356 |  | 0 | 0 | 0
001.26.07 | 241470 | Guarda-corpo em tubo de aço galvanizado 1 1/2" | M2 | 378.37 | 83.2414 | 461.6114 |  | 0 | 0 | 0
001.26.08 | 241318 | Placa de inauguração em aço inox/letras bx. relevo- (40 x 30cm) | UN | 791.72 | 174.1784 | 965.8984 |  | 0 | 0 | 0
001.26.09 | 241468 | Placa de sinalização fotoluminoscente | UN | 34.04 | 7.4888 | 41.5288 |  | 0 | 0 | 0
001.26.10 | 240843 | Placa de sinalização metálica | UN | 42.69 | 9.3918 | 52.0818 |  | 0 | 0 | 0
001.26.11 | 241467 | Tela tipo moeda | M2 | 137.25 | 30.195 | 167.445 |  | 0 | 0 | 0
001.27 |  | ELEMENTOS DE ESCOLA: | 0 |  |  | TOTAL COM BDI |  |  |  | 0
001.27.01 | 250669 | Alavanca p/ cx. de descarga ( chapa 3/16" ) | UN | 338.22 | 74.4084 | 412.6284 |  | 0 | 0 | 0
001.27.02 | 250500 | Arquibancada mad. lei lateral ao bl. de sala aula | M | 396.66 | 87.2652 | 483.9252 |  | 0 | 0 | 0
001.27.03 | 250530 | Balcao de atendimento c/armario sem p.de enrolar-1,5x0,9m(det.7) | UN | 535.73 | 117.8606 | 653.5906 |  | 0 | 0 | 0
001.27.04 | 250553 | Balcao de atendimento s/armario s/p.de enrolar-1,5x0,9m(det.7) | UN | 129.95 | 28.589 | 158.539 |  | 0 | 0 | 0
001.27.05 | 250535 | Bancada c/ pia inox 2 cubas incl.armario (3,0x0,6m) | UN | 3764.08 | 828.0976 | 4592.1776 |  | 0 | 0 | 0
001.27.06 | 250545 | Bancada de coz. em granitina c/arm.(3,0x1,40x0,9m)-det.9A | UN | 2882.8 | 634.216 | 3517.016 |  | 0 | 0 | 0
001.27.07 | 250637 | Bancada em alv.,azul. e portas formica (sob pia inox 1 cuba-1,50m) | UN | 972.58 | 213.9676 | 1186.5476 |  | 0 | 0 | 0
001.27.08 | 250638 | Bancada em alv.,azul. e portas formica (sob pia inox 2 cubas-2m) | UN | 1373.52 | 302.1744 | 1675.6944 |  | 0 | 0 | 0
001.27.09 | 250532 | Banco em concreto c/2 mod.2,75x0,4m (det.12) | UN | 361.99 | 79.6378 | 441.6278 |  | 0 | 0 | 0
001.27.10 | 250312 | Banco em madeira de lei c=1,8m, l=0,4m e h=0,4m | M | 329.86 | 72.5692 | 402.4292 |  | 0 | 0 | 0
001.27.11 | 250534 | Estrado em madeira p/ despensa 1,20x0,65m (det.3-B) | UN | 244.94 | 53.8868 | 298.8268 |  | 0 | 0 | 0
001.27.12 | 250533 | Estrado mad. p/ apoio panelao 0,6x0,41m (det.8-A) | UN | 254.01 | 55.8822 | 309.8922 |  | 0 | 0 | 0
001.27.13 | 250523 | Prateleiras em mad. de lei (l= 0,3m; e= 3cm) | M | 142.73 | 31.4006 | 174.1306 |  | 0 | 0 | 0
001.27.14 | 251520 | Quadro magnético branco c/ apoio para apagador e pincéis e moldura em alumínio | M2 | 538.54 | 118.4788 | 657.0188 |  | 0 | 0 | 0
001.27.15 | 250582 | Tela de arame galv.fio 12#2" fix.c/cant.de ferro(s/muro) | M2 | 391.73 | 86.1806 | 477.9106 |  | 0 | 0 | 0
001.28 |  | ELEMENTOS DE UNIDADES DE SAÚDE: | 0 |  |  | TOTAL COM BDI |  |  |  | 0
001.28.01 | 250640 | Bate maca em mogno encerado - L=30cm | M | 135.37 | 29.7814 | 165.1514 |  | 0 | 0 | 0
001.28.02 | 250547 | Pedra mortuaria em concr. c/azulejos (0,80x2,2m) | UN | 1688.44 | 371.4568 | 2059.8968 |  | 0 | 0 | 0
001.28.03 | 252010 | Bate maca em PVC tipo corrimão (incluindo capa, estrutura de suporte e fixação e acabament | M | 402.67 | 88.5874 | 491.2574 |  | 0 | 0 | 0
001.28.04 | 252011 | Bate maca em PVC tipo chapado (incluindo capa, estrutura de suporte e fixação e acabamento | M | 297.96 | 65.5512 | 363.5112 |  | 0 | 0 | 0
001.28.05 | 252012 | Piso em manta vinílica homogênea com espessura de 2,00 mm (incluindo rodapé e regularizaçã | M2 | 204.59 | 45.0098 | 249.5998 |  | 0 | 0 | 0
001.28.06 | 252013 | Piso condutivo em manta vinílica homogênea com espessura de 2,20 mm (incluindo rodapé e re | M2 | 322.9 | 71.038 | 393.938 |  | 0 | 0 | 0
001.29 |  | ELEMENTOS DELEGACIAS/PENITENCIÁRIAS: | 0 |  |  | TOTAL COM BDI |  |  |  | 0
001.29.01 | 250648 | Abrigo em alvenaria p/cx. desc.externa (DP e Penitenciária) | UN | 327.82 | 72.1204 | 399.9404 |  | 0 | 0 | 0
001.29.02 | 250462 | Bacia turca p/ cela em concreto | UN | 242.85 | 53.427 | 296.277 |  | 0 | 0 | 0
001.29.03 | 250595 | Beliche em concreto | UN | 938.33 | 206.4326 | 1144.7626 |  | 0 | 0 | 0
001.29.04 | 250463 | Cama em concreto | UN | 444.47 | 97.7834 | 542.2534 |  | 0 | 0 | 0
001.29.05 | 250643 | Concertina galvanizada / inox 304 | M | 88.59 | 19.4898 | 108.0798 |  | 0 | 0 | 0
001.29.06 | 250769 | Envelopamento de bacia sanitária | UN | 101.83 | 22.4026 | 124.2326 |  | 0 | 0 | 0
001.29.07 | 250173 | Escapula | UN | 47.54 | 10.4588 | 57.9988 |  | 0 | 0 | 0
001.29.08 | 250265 | Fios de arame farpado parte superior da cerca (penit.) | M2 | 34.65 | 7.623 | 42.273 |  | 0 | 0 | 0
001.29.09 | 250264 | Malha de 10 x 10cm de arame farpado | M2 | 598.9 | 131.758 | 730.658 |  | 0 | 0 | 0
001.30 |  | ELEMENTOS ESPORTIVOS: | 0 |  |  | TOTAL COM BDI |  |  |  | 0
001.30.01 | 250610 | Equipamento completo p/ quadra de esportes | CJ | 13669.46 | 3007.2812 | 16676.7412 |  | 0 | 0 | 0
001.30.02 | 250120 | Quadra esportes polivalente 17x30m (incl. equipamentos esportivos) | UN | 108124.14 | 23787.3108 | 131911.4508 |  | 0 | 0 | 0
001.30.03 | 250602 | Quadra esportes polivalente 18x31m (incl. equipamentos esportivos) | UN | 116260.1 | 25577.222 | 141837.322 |  | 0 | 0 | 0
001.30.04 | 250671 | Quadra esportes polivalente 20x40m (incl. equipamentos esportivos) | UN | 177837.67 | 39124.2874 | 216961.9574 |  | 0 | 0 | 0
001.30.05 | 250594 | Tabela em mad. lei p/ aro de basquete | UN | 1151.24 | 253.2728 | 1404.5128 |  | 0 | 0 | 0
001.31 |  | PEQUENAS OBRAS: | 0 |  |  | TOTAL COM BDI |  |  |  | 0
001.31.01 | 250646 | Abrigo p/ grupo gerador (2,50 x 2,00m) | UN | 12089.08 | 2659.5976 | 14748.6776 |  | 0 | 0 | 0
001.31.02 | 250685 | Arquibancada em concreto armado (mod. 20m) | M | 3728.42 | 820.2524 | 4548.6724 |  | 0 | 0 | 0
001.31.03 | 250512 | Casa de bomba - 1,20x0,80m; h = 0,80m | UN | 1683.42 | 370.3524 | 2053.7724 |  | 0 | 0 | 0
001.31.04 | 250686 | Cobertura metalica p/ quadra 20x40m c/escape de 1.50m | UN | 423758.25 | 93226.815 | 516985.065 |  | 0 | 0 | 0
001.31.05 | 250717 | Passarela coberta c/telhas de barro (com pilar 6"x3") | M | 1367.59 | 300.8698 | 1668.4598 |  | 0 | 0 | 0
001.31.06 | 250546 | Passarela coberta c/telhas de barro-pilar sanduiche(det.23) | M | 1737.52 | 382.2544 | 2119.7744 |  | 0 | 0 | 0
001.31.07 | 250670 | Reservatorio elevado em concreto armado cap.=10.000lts-h=8.83m | UN | 48203.57 | 10604.7854 | 58808.3554 |  | 0 | 0 | 0
001.31.08 | 250658 | Torre em conc.armado p/ cx.d'agua h=6,0m-base 2.0x2.0m | UN | 15355.24 | 3378.1528 | 18733.3928 |  | 0 | 0 | 0
001.31.09 | 250603 | Torre em conc.armado p/ cx.d'agua h=6,0m-base 3.0x3.0m | UN | 18178.95 | 3999.369 | 22178.319 |  | 0 | 0 | 0
001.31.10 | 250672 | Torre p/ caixa d'agua h=4.0m (alvenaria) | UN | 3349.18 | 736.8196 | 4085.9996 |  | 0 | 0 | 0
001.32 |  | OUTROS ELEMENTOS | 0 |  |  | TOTAL COM BDI |  |  |  | 0
001.32.01 | 250611 | Alizar em argamassa | M | 53.88 | 11.8536 | 65.7336 |  | 0 | 0 | 0
001.32.02 | 250086 | Armario de embutir c/ espelho p/ lavatorio | UN | 229.75 | 50.545 | 280.295 |  | 0 | 0 | 0
001.32.03 | 251463 | Armário em MDF (c/ gavetas/prateleiras e portas) | M2 | 807.81 | 177.7182 | 985.5282 |  | 0 | 0 | 0
001.32.04 | 250537 | Armario externo plast. c/ espelho p/ lavatorio | UN | 237.03 | 52.1466 | 289.1766 |  | 0 | 0 | 0
001.32.05 | 251216 | Cabo de aço 1/4" | M | 7.48 | 1.6456 | 9.1256 |  | 0 | 0 | 0
001.32.06 | 250410 | Caixa p/ ar condicionado | UN | 109.63 | 24.1186 | 133.7486 |  | 0 | 0 | 0
001.32.07 | 250109 | Espelho de cristal (0,40x0,60m) com moldura em alumínio | UN | 178.3 | 39.226 | 217.526 |  | 0 | 0 | 0
001.32.08 | 251027 | Exaustor d=40cm | UN | 260.74 | 57.3628 | 318.1028 |  | 0 | 0 | 0
001.32.09 | 251508 | Exaustor eólico 24" | UN | 488.8 | 107.536 | 596.336 |  | 0 | 0 | 0
001.32.10 | 250585 | Guarda-corpo em mad. lei envernizado h=1,0m | M2 | 166.18 | 36.5596 | 202.7396 |  | 0 | 0 | 0
001.32.11 | 251511 | Lixeira em madeira c/ estrutura tubular em aço | UN | 358.43 | 78.8546 | 437.2846 |  | 0 | 0 | 0
001.32.12 | 251510 | Lixeira em tela moeda | UN | 757.3 | 166.606 | 923.906 |  | 0 | 0 | 0
001.32.13 | 251499 | Moldura em madeira de lei p/ caixa de ar condicionado | UN | 36.38 | 8.0036 | 44.3836 |  | 0 | 0 | 0
001.32.14 | 251321 | Película G5 - Aplicada | M2 | 95.12 | 20.9264 | 116.0464 |  | 0 | 0 | 0
001.32.15 | 250612 | Perfil em aluminio - U (1,0x3,50x1,0cm) | M | 47.78 | 10.5116 | 58.2916 |  | 0 | 0 | 0
001.32.16 | 251293 | Tampo em granito verde Ubatuba | M2 | 551.66 | 121.3652 | 673.0252 |  | 0 | 0 | 0
001.32.17 | 250239 | Tampo em marmore branco e=2cm | M2 | 356.06 | 78.3332 | 434.3932 |  | 0 | 0 | 0
001.32.18 | 251530 | Tela de nylon | M2 | 19.98 | 4.3956 | 24.3756 |  | 0 | 0 | 0
001.32.19 | 250732 | Ventilador de teto | UN | 320.79 | 70.5738 | 391.3638 |  | 0 | 0 | 0
001.33 |  | URBANIZAÇÃO: | 0 |  |  | TOTAL COM BDI |  |  |  | 0
001.33.01 | 260765 | Argamassa p/rejuntamento de blokret (1:7) | M3 | 420.95 | 92.609 | 513.559 |  | 0 | 0 | 0
001.33.02 | 260728 | Bloco de concreto intertravado e=8cm (incl. colchao de areia e rejuntamento) | M2 | 115.39 | 25.3858 | 140.7758 |  | 0 | 0 | 0
001.33.03 | 261471 | Bloco de concreto intertravado pigmentado (incl. colchão de areia e rejuntamento) | M2 | 130.5 | 28.71 | 159.21 |  | 0 | 0 | 0
001.33.04 | 260664 | Blokret sextavado e= 6cm (incl. colchao de areia e rejuntamento) | M2 | 102.39 | 22.5258 | 124.9158 |  | 0 | 0 | 0
001.33.05 | 260663 | Blokret sextavado e= 8cm (incl. colchao de areia e rejuntamento) | M2 | 108.39 | 23.8458 | 132.2358 |  | 0 | 0 | 0
001.33.06 | 260662 | Blokret sextavado e=10cm (incl. colchao de areia e rejuntamento) | M2 | 118.99 | 26.1778 | 145.1678 |  | 0 | 0 | 0
001.33.07 | 261526 | Cerca c/ mourão em concreto e tela de arame galvanizado h=2,0m | M | 159.49 | 35.0878 | 194.5778 |  | 0 | 0 | 0
001.33.08 | 260311 | Cerca em mouroes conc./arame farpado(10 fiadas, esp=2,5m, h=2,0m) | M | 95.98 | 21.1156 | 117.0956 |  | 0 | 0 | 0
001.33.09 | 260278 | Colchão de areia e=20 cm | M2 | 35.43 | 7.7946 | 43.2246 |  | 0 | 0 | 0
001.33.10 | 260188 | Mastro em fo.go. sobre base de concreto-3 un(det.22) | CJ | 2348.06 | 516.5732 | 2864.6332 |  | 0 | 0 | 0
001.33.11 | 260522 | Meio-fio em concreto nas dimensões 0,15m x 0,12m com lâmina d'água | M | 39.31 | 8.6482 | 47.9582 |  | 0 | 0 | 0
001.33.12 | 260519 | Meio-fio em concreto nas dimensões 0,15m x 0,12m sem lâmina d'água | M | 31.39 | 6.9058 | 38.2958 |  | 0 | 0 | 0
001.33.13 | 260523 | Meio-fio em concreto nas dimensões 0,30m x 0,12m com lâmina d'água | M | 53.97 | 11.8734 | 65.8434 |  | 0 | 0 | 0
001.33.14 | 260520 | Meio-fio em concreto nas dimensões 0,30m x 0,12m sem lâmina d'água | M | 44.48 | 9.7856 | 54.2656 |  | 0 | 0 | 0
001.33.15 | 260651 | Mureta em alvenaria,rebocada e pintada 2 faces(h=1.0m) | M | 353.87 | 77.8514 | 431.7214 |  | 0 | 0 | 0
001.33.16 | 260213 | Muro em alvenaria,rebocado e pintado 2 faces(h=2.0m) | M | 592.34 | 130.3148 | 722.6548 |  | 0 | 0 | 0
001.33.17 | 260652 | Muro em alvenaria,rebocado e pintado 2 faces(h=2.50m) | M | 709.84 | 156.1648 | 866.0048 |  | 0 | 0 | 0
001.33.18 | 260666 | Pedra portuguesa (incl.colchao de areia e rejuntamento) | M2 | 121.2 | 26.664 | 147.864 |  | 0 | 0 | 0
001.33.19 | 260168 | Plantio de grama (incl. terra preta) | M2 | 22.35 | 4.917 | 27.267 |  | 0 | 0 | 0
001.33.20 | 260698 | Reassentamento de blokret (incl. areia e rejuntamento) | M2 | 46.23 | 10.1706 | 56.4006 |  | 0 | 0 | 0
001.33.21 | 260203 | Sarjeta em concreto simples | M3 | 955.17 | 210.1374 | 1165.3074 |  | 0 | 0 | 0
001.33.22 | 260850 | Seixo com espalhamento | M3 | 240.25 | 52.855 | 293.105 |  | 0 | 0 | 0
001.33.23 | 260761 | Totem em concreto armado | UN | 1188.9 | 261.558 | 1450.458 |  | 0 | 0 | 0
001.34 |  | LIMPEZA FINAL: | 0 |  |  | TOTAL COM BDI |  |  |  | 0
001.34.01 | 270629 | Calafetação de vidros | M2 | 15.71 | 3.4562 | 19.1662 |  | 0 | 0 | 0
001.34.02 | 271323 | Limpeza (c/ maq.) + enceramento de piso de alta resistência | M2 | 18.9 | 4.158 | 23.058 |  | 0 | 0 | 0
001.34.03 | 270590 | Limpeza de calhas (0,4x0,3m) | M | 9.22 | 2.0284 | 11.2484 |  | 0 | 0 | 0
001.34.04 | 270591 | Limpeza de canaletas (0.30x0.30m) | M | 8.07 | 1.7754 | 9.8454 |  | 0 | 0 | 0
001.34.05 | 270166 | Limpeza de pisos ceramicos ou pastilha | M2 | 7.44 | 1.6368 | 9.0768 |  | 0 | 0 | 0
001.34.06 | 270220 | Limpeza geral e entrega da obra | M2 | 6.83 | 1.5026 | 8.3326 |  | 0 | 0 | 0
001.34.07 | 270167 | Raspagem, calafet. e enceramento de pisos em madeira | M2 | 24.65 | 5.423 | 30.073 |  | 0 | 0 | 0
001.34.08 | 270633 | Rejuntamento de revestimento/piso ceramico c/ cimento branco | M2 | 6.82 | 1.5004 | 8.3204 |  | 0 | 0 | 0
001.34.09 | 270768 | Resina p/ piso em korodur | M2 | 25.94 | 5.7068 | 31.6468 |  | 0 | 0 | 0
VESTIARIOS |  |  | 136078.6353 | [6 empty] | 1
001.01 |  | SERVIÇOS PRELIMINARES: | 0 |  |  | TOTAL COM BDI |  |  |  | 0
001.01.01 | 11450 | Aluguel de andaime metálico tipo fachadeiro (incluindo montagem e desmontagem) | M²/Mês | 17.88 | 3.9336 | 21.8136 |  | 0 | 0 | 0
001.01.02 | 10786 | Aluguel e montagem de andaime metálico | M²/Mês | 11.66 | 2.5652 | 14.2252 |  | 0 | 0 | 0
001.01.03 | 10006 | Andaime de madeira | M2 | 20.71 | 4.5562 | 25.2662 |  | 0 | 0 | 0
001.01.04 | 10767 | Barracão de madeira (incl. instalações) | M2 | 562.56 | 123.7632 | 686.3232 |  | 0 | 0 | 0
001.01.05 | 10005 | Barracão de madeira/Almoxarifado | M2 | 287.22 | 63.1884 | 350.4084 |  | 0 | 0 | 0
001.01.06 | 10173 | Desmatamento mecanico c/trator D-6 | M2 | 2.41 | 0.5302 | 2.9402 |  | 0 | 0 | 0
001.01.07 | 10032 | Destocamento manual de arvores d=30cm | UN | 170.7 | 37.554 | 208.254 |  | 0 | 0 | 0
001.01.08 | 11329 | Furo de sondagem - até 15m | UN | 1475 | 324.5 | 1799.5 |  | 0 | 0 | 0
001.01.09 | 11330 | Furo de sondagem - mais de 15m | UN | 2621.4 | 576.708 | 3198.108 |  | 0 | 0 | 0
001.01.10 | 10001 | Levantamento planimetrico a trena | M2 | 0.74 | 0.1628 | 0.9028 |  | 0 | 0 | 0
001.01.11 | 10002 | Levantamento planimetrico c/ aparelho | M2 | 0.94 | 0.2068 | 1.1468 |  | 0 | 0 | 0
001.01.12 | 10000 | Licenças e taxas da obra (acima de 500m2) | CJ | 12622.32 | 2776.9104 | 15399.2304 |  | 0 | 0 | 0
001.01.13 | 11170 | Licenças e taxas da obra (até 100m2) | CJ | 2866.38 | 630.6036 | 3496.9836 |  | 0 | 0 | 0
001.01.14 | 11171 | Licenças e taxas da obra (até 500m2) | CJ | 6158.29 | 1354.8238 | 7513.1138 |  | 0 | 0 | 0
001.01.15 | 10008 | Limpeza do terreno | M2 | 2.05 | 0.451 | 2.501 |  | 0 | 0 | 0
001.01.16 | 10175 | Locação da obra a aparelho | M2 | 7.99 | 1.7578 | 9.7478 |  | 0 | 0 | 0
001.01.17 | 10009 | Locação da obra a trena | M2 | 4.87 | 1.0714 | 5.9414 |  | 0 | 0 | 0
001.01.18 | 10269 | Locação planimetrica de linha | M | 1.84 | 0.4048 | 2.2448 |  | 0 | 0 | 0
001.01.19 | 6 | Mobilização e Desmobilização de pessoal e equipamentos | UN | 1 | 0.22 | 1.22 |  | 0 | 0 | 0
001.01.20 | 10004 | Placa da obra em chapa galvanizada | M2 | 499.97 | 109.9934 | 609.9634 |  | 0 | 0 | 0
001.01.21 | 11340 | Placa de obra em lona com plotagem de gráfica | M2 | 176.27 | 38.7794 | 215.0494 |  | 0 | 0 | 0
001.01.22 | 10003 | Tapume c/ chapa de madeirit e=10mm (h=2.20m) | M2 | 107.65 | 23.683 | 131.333 |  | 0 | 0 | 0
001.01.23 | 11350 | Tapume metálico | M2 | 143.96 | 31.6712 | 175.6312 |  | 0 | 0 | 0
001.02 |  | ADMINISTRAÇÃO LOCAL DA OBRA | 0 |  |  | TOTAL COM BDI |  |  |  | 0
001.02.01 | 200006 | ALMOXARIFE COM ENCARGOS COMPLEMENTARES | Mês | 3125.44 | 687.5968 | 3813.0368 |  | 0 | 0 | 0
001.02.02 | 200005 | APONTADOR OU APROPRIADOR COM ENCARGOS COMPLEMENTARES | MêS | 2875.47 | 632.6034 | 3508.0734 |  | 0 | 0 | 0
001.02.03 | 200004 | ENCARREGADO GERAL DE OBRAS COM ENCARGOS COMPLEMENTARES | Mês | 3235.45 | 711.799 | 3947.249 |  | 0 | 0 | 0
001.02.04 | 200001 | ENGENHEIRO CIVIL/ ELETRICISTA/SANITARISTA/MECANICO E ARQUITETO DE OBRA JUNIOR | Mês | 15734 | 3461.48 | 19195.48 |  | 0 | 0 | 0
001.02.05 | 200000 | ENGENHEIRO CIVIL/ ELETRICISTA/SANITARISTA/MECANICO E ARQUITETO DE OBRA SENIOR | MêS | 22852.39 | 5027.5258 | 27879.9158 |  | 0 | 0 | 0
001.02.06 | 200002 | MESTRE DE OBRAS COM ENCARGOS COMPLEMENTARES | MêS | 4602.43 | 1012.5346 | 5614.9646 |  | 0 | 0 | 0
001.02.07 | 200009 | TECNICO DE EDIFICACOES COM ENCARGOS COMPLEMENTARES | MêS | 2805.12 | 617.1264 | 3422.2464 |  | 0 | 0 | 0
001.02.08 | 200003 | TÉCNICO EM SEGURANÇA DO TRABALHO COM ENCARGOS COMPLEMENTARES | MêS | 3562.4 | 783.728 | 4346.128 |  | 0 | 0 | 0
001.02.09 | 200008 | VIGIA DIURNO COM ENCARGOS COMPLEMENTARES | H | 17.41 | 3.8302 | 21.2402 |  | 0 | 0 | 0
001.02.10 | 200007 | VIGIA NOTURNO COM ENCARGOS COMPLEMENTARES | H | 21.49 | 4.7278 | 26.2178 |  | 0 | 0 | 0
001.03 |  | MÃO DE OBRA OPERACIONAL | 0 |  |  | TOTAL COM BDI |  |  |  | 0
001.03.01 | 280001 | AJUDANTE DE ARMADOR COM ENCARGOS COMPLEMENTARES | H | 17.11 | 3.7642 | 20.8742 |  | 0 | 0 | 0
001.03.02 | 280002 | AJUDANTE DE CARPINTEIRO COM ENCARGOS COMPLEMENTARES | H | 17.02 | 3.7444 | 20.7644 |  | 0 | 0 | 0
001.03.03 | 280003 | AJUDANTE DE MONTADOR COM ENCARGOS COMPLEMENTARES | H | 16.05 | 3.531 | 19.581 |  | 0 | 0 | 0
001.03.04 | 280004 | AJUDANTE DE PEDREIRO COM ENCARGOS COMPLEMENTARES | H | 17.14 | 3.7708 | 20.9108 |  | 0 | 0 | 0
001.03.05 | 280005 | AJUDANTE ESPECIALIZADO COM ENCARGOS COMPLEMENTARES | H | 17.39 | 3.8258 | 21.2158 |  | 0 | 0 | 0
001.03.06 | 280006 | ARMADOR COM ENCARGOS COMPLEMENTARES | H | 21.18 | 4.6596 | 25.8396 |  | 0 | 0 | 0
001.03.07 | 280007 | AUXILIAR DE ELETRICISTA COM ENCARGOS COMPLEMENTARES | H | 17.35 | 3.817 | 21.167 |  | 0 | 0 | 0
001.03.08 | 280008 | AUXILIAR DE ENCANADOR OU BOMBEIRO HIDRÁULICO COM ENCARGOS COMPLEMENTARES | H | 16.59 | 3.6498 | 20.2398 |  | 0 | 0 | 0
001.03.09 | 280009 | AUXILIAR DE SERRALHEIRO COM ENCARGOS COMPLEMENTARES | H | 17.11 | 3.7642 | 20.8742 |  | 0 | 0 | 0
001.03.10 | 280010 | AUXILIAR DE SERVIÇOS GERAIS COM ENCARGOS COMPLEMENTARES | H | 16.99 | 3.7378 | 20.7278 |  | 0 | 0 | 0
001.03.11 | 280011 | CALAFETADOR/CALAFATE COM ENCARGOS COMPLEMENTARES | H | 21.19 | 4.6618 | 25.8518 |  | 0 | 0 | 0
001.03.12 | 280012 | CALCETEIRO COM ENCARGOS COMPLEMENTARES | H | 21.18 | 4.6596 | 25.8396 |  | 0 | 0 | 0
001.03.13 | 280013 | CARPINTEIRO COM ENCARGOS COMPLEMENTARES | H | 21.1 | 4.642 | 25.742 |  | 0 | 0 | 0
001.03.14 | 280014 | ELETRICISTA COM ENCARGOS COMPLEMENTARES | H | 21.5 | 4.73 | 26.23 |  | 0 | 0 | 0
001.03.15 | 280015 | ELETROTÉCNICO COM ENCARGOS COMPLEMENTARES | H | 23.73 | 5.2206 | 28.9506 |  | 0 | 0 | 0
001.03.16 | 280016 | ENCANADOR OU BOMBEIRO HIDRÁULICO COM ENCARGOS COMPLEMENTARES | H | 20.68 | 4.5496 | 25.2296 |  | 0 | 0 | 0
001.03.17 | 280017 | GESSEIRO COM ENCARGOS COMPLEMENTARES | H | 21.18 | 4.6596 | 25.8396 |  | 0 | 0 | 0
001.03.18 | 280018 | JARDINEIRO COM ENCARGOS COMPLEMENTARES | H | 17.45 | 3.839 | 21.289 |  | 0 | 0 | 0
001.03.19 | 280019 | MARMORISTA/GRANITEIRO COM ENCARGOS COMPLEMENTARES | H | 21.22 | 4.6684 | 25.8884 |  | 0 | 0 | 0
001.03.20 | 280020 | MONTADOR COM ENCARGOS COMPLEMENTARES | H | 20.12 | 4.4264 | 24.5464 |  | 0 | 0 | 0
001.03.21 | 280021 | MONTADOR ELETROMECÃNICO COM ENCARGOS COMPLEMENTARES | H | 45.52 | 10.0144 | 55.5344 |  | 0 | 0 | 0
001.03.22 | 280022 | OPERADOR DE BETONEIRA/MISTURADOR COM ENCARGOS COMPLEMENTARES | H | 20.08 | 4.4176 | 24.4976 |  | 0 | 0 | 0
001.03.23 | 280023 | PEDREIRO COM ENCARGOS COMPLEMENTARES | H | 21.29 | 4.6838 | 25.9738 |  | 0 | 0 | 0
001.03.24 | 280024 | PINTOR COM ENCARGOS COMPLEMENTARES | H | 22.37 | 4.9214 | 27.2914 |  | 0 | 0 | 0
001.03.25 | 280025 | SERRALHEIRO COM ENCARGOS COMPLEMENTARES | H | 21.18 | 4.6596 | 25.8396 |  | 0 | 0 | 0
001.03.26 | 280026 | SERVENTE COM ENCARGOS COMPLEMENTARES | H | 17.07 | 3.7554 | 20.8254 |  | 0 | 0 | 0
001.03.27 | 280027 | SOLDADOR COM ENCARGOS COMPLEMENTARES | H | 22 | 4.84 | 26.84 |  | 0 | 0 | 0
001.03.28 | 280028 | TELHADISTA COM ENCARGOS COMPLEMENTARES | H | 21.06 | 4.6332 | 25.6932 |  | 0 | 0 | 0
001.03.29 | 280029 | TOPOGRAFO COM ENCARGOS COMPLEMENTARES | H | 20 | 4.4 | 24.4 |  | 0 | 0 | 0
001.03.30 | 280030 | VIDRACEIRO COM ENCARGOS COMPLEMENTARES | H | 21.22 | 4.6684 | 25.8884 |  | 0 | 0 | 0
001.04 |  | DEMOLIÇÕES E RETIRADAS: | 0 |  |  | TOTAL COM BDI |  |  |  | 0
001.04.01 | 20738 | Apicoamento de concreto | M2 | 25.61 | 5.6342 | 31.2442 |  | 0 | 0 | 0
001.04.02 | 20737 | Apicoamento de reboco ou cimentado | M2 | 3.41 | 0.7502 | 4.1602 |  | 0 | 0 | 0
001.04.03 | 20177 | Bota fora manual c/ DMT=200m | M3 | 69.99 | 15.3978 | 85.3878 |  | 0 | 0 | 0
001.04.04 | 20020 | Demolição da estrutura em madeira da cobertura | M2 | 6.78 | 1.4916 | 8.2716 |  | 0 | 0 | 0
001.04.05 | 20007 | Demolição de andaimes | M2 | 5.12 | 1.1264 | 6.2464 |  | 0 | 0 | 0
001.04.06 | 21525 | Demolição de asfalto c/ martelete | M2 | 8.06 | 1.7732 | 9.8332 |  | 0 | 0 | 0
001.04.07 | 21524 | Demolição de concreto armado c/ martelete | M3 | 349.44 | 76.8768 | 426.3168 |  | 0 | 0 | 0
001.04.08 | 20016 | Demolição manual de alvenaria de tijolo | M3 | 57.6 | 12.672 | 70.272 |  | 0 | 0 | 0
001.04.09 | 20756 | Demolição manual de concreto armado | M3 | 511.72 | 112.5784 | 624.2984 |  | 0 | 0 | 0
001.04.10 | 20018 | Demolição manual de concreto simples | M3 | 249.59 | 54.9098 | 304.4998 |  | 0 | 0 | 0
001.04.11 | 20017 | Demolição manual de piso em madeira e retirada de vigamento incluindo granzepe | M2 | 23.01 | 5.0622 | 28.0722 |  | 0 | 0 | 0
001.04.12 | 21531 | Desmontagem de estr. metálica c/ retirada de solda e corte de peças por meio de lixadeira | M2 | 39.39 | 8.6658 | 48.0558 |  | 0 | 0 | 0
001.04.13 | 20841 | Retirada de blokret com aproveitamento | M2 | 11.47 | 2.5234 | 13.9934 |  | 0 | 0 | 0
001.04.14 | 20847 | Retirada de caixa de ar condicionado | UN | 23.63 | 5.1986 | 28.8286 |  | 0 | 0 | 0
001.04.15 | 20842 | Retirada de calha em chapa galvanizada | M | 9.36 | 2.0592 | 11.4192 |  | 0 | 0 | 0
001.04.16 | 20409 | Retirada de carpete | M2 | 2.22 | 0.4884 | 2.7084 |  | 0 | 0 | 0
001.04.17 | 20305 | Retirada de cobogo | M2 | 9.6 | 2.112 | 11.712 |  | 0 | 0 | 0
001.04.18 | 21532 | Retirada de divisória (painel cego) | M2 | 8.31 | 1.8282 | 10.1382 |  | 0 | 0 | 0
001.04.19 | 21533 | Retirada de divisória (painel/vidro/painel) | M2 | 11.09 | 2.4398 | 13.5298 |  | 0 | 0 | 0
001.04.20 | 20174 | Retirada de entulho - manualmente (incluindo caixa coletora) | M3 | 92.07 | 20.2554 | 112.3254 |  | 0 | 0 | 0
001.04.21 | 20171 | Retirada de entulho c/ equipamento distancia ate 5k | M3 | 22.5 | 4.95 | 27.45 |  | 0 | 0 | 0
001.04.22 | 20013 | Retirada de esquadria com aproveitamento | M2 | 11.05 | 2.431 | 13.481 |  | 0 | 0 | 0
001.04.23 | 21528 | Retirada de esquadria metálica | M2 | 10.67 | 2.3474 | 13.0174 |  | 0 | 0 | 0
001.04.24 | 20014 | Retirada de esquadria sem aproveitamento | M2 | 5.52 | 1.2144 | 6.7344 |  | 0 | 0 | 0
001.04.25 | 20861 | Retirada de forro de gesso (incl. barroteamento) | M2 | 5.97 | 1.3134 | 7.2834 |  | 0 | 0 | 0
001.04.26 | 20015 | Retirada de forro em mad., incl. barroteamento | M2 | 7.63 | 1.6786 | 9.3086 |  | 0 | 0 | 0
001.04.27 | 21534 | Retirada de forro em PVC, incl. barroteamento | M2 | 5.73 | 1.2606 | 6.9906 |  | 0 | 0 | 0
001.04.28 | 21527 | Retirada de grade de ferro | M2 | 22.18 | 4.8796 | 27.0596 |  | 0 | 0 | 0
001.04.29 | 20853 | Retirada de lambrequim | M | 1.91 | 0.4202 | 2.3302 |  | 0 | 0 | 0
001.04.30 | 20854 | Retirada de lambri de madeira | M2 | 18.32 | 4.0304 | 22.3504 |  | 0 | 0 | 0
001.04.31 | 21526 | Retirada de louça sanitária | UN | 37.75 | 8.305 | 46.055 |  | 0 | 0 | 0
001.04.32 | 20855 | Retirada de luminárias | UN | 15.43 | 3.3946 | 18.8246 |  | 0 | 0 | 0
001.04.33 | 20856 | Retirada de mictório aço inox | UN | 47.19 | 10.3818 | 57.5718 |  | 0 | 0 | 0
001.04.34 | 20862 | Retirada de pilar de madeira | UN | 43.48 | 9.5656 | 53.0456 |  | 0 | 0 | 0
001.04.35 | 20677 | Retirada de pintura (c/ escova de aço) | M2 | 5.79 | 1.2738 | 7.0638 |  | 0 | 0 | 0
001.04.36 | 20235 | Retirada de piso ceramico, inclusive camada regularizadora | M2 | 7.68 | 1.6896 | 9.3696 |  | 0 | 0 | 0
001.04.37 | 20628 | Retirada de piso cimentado | M2 | 8.32 | 1.8304 | 10.1504 |  | 0 | 0 | 0
001.04.38 | 20221 | Retirada de piso em taco de madeira | M2 | 8.54 | 1.8788 | 10.4188 |  | 0 | 0 | 0
001.04.39 | 20023 | Retirada de piso incl. camada impermeabilizadora | M2 | 12.8 | 2.816 | 15.616 |  | 0 | 0 | 0
001.04.40 | 20408 | Retirada de piso vinilico | M2 | 4.69 | 1.0318 | 5.7218 |  | 0 | 0 | 0
001.04.41 | 21529 | Retirada de ponto de água/esgoto | PT | 19.24 | 4.2328 | 23.4728 |  | 0 | 0 | 0
001.04.42 | 20857 | Retirada de ponto elétrico | PT | 15.43 | 3.3946 | 18.8246 |  | 0 | 0 | 0
001.04.43 | 20019 | Retirada de reboco ou emboço | M2 | 5.76 | 1.2672 | 7.0272 |  | 0 | 0 | 0
001.04.44 | 20021 | Retirada de revestimento cerâmico | M2 | 5.76 | 1.2672 | 7.0272 |  | 0 | 0 | 0
001.04.45 | 21530 | Retirada de rodapé cerâmico | M | 3.41 | 0.7502 | 4.1602 |  | 0 | 0 | 0
001.04.46 | 21535 | Retirada de Rodapé em Granito | M2 | 3.41 | 0.7502 | 4.1602 |  | 0 | 0 | 0
001.04.47 | 20863 | Retirada de rodapé em madeira | M | 1.71 | 0.3762 | 2.0862 |  | 0 | 0 | 0
001.04.48 | 21536 | Retirada de rodapé em piso de alta resistência | M2 | 4.27 | 0.9394 | 5.2094 |  | 0 | 0 | 0
001.04.49 | 20864 | Retirada de soleira e peitoril | M2 | 17.05 | 3.751 | 20.801 |  | 0 | 0 | 0
001.04.50 | 20858 | Retirada de telha de fibrocimento com aproveitamento | M2 | 12.08 | 2.6576 | 14.7376 |  | 0 | 0 | 0
001.04.51 | 20307 | Retirada de telhas de barro | M2 | 9.59 | 2.1098 | 11.6998 |  | 0 | 0 | 0
001.04.52 | 20024 | Retirada de telhas fibrocimento sem aproveitamento | M2 | 4 | 0.88 | 4.88 |  | 0 | 0 | 0
001.04.53 | 20859 | Retirada de válvula Hydra | UN | 22.65 | 4.983 | 27.633 |  | 0 | 0 | 0
001.04.54 | 20860 | Retirada de ventilador de teto | UN | 27 | 5.94 | 32.94 |  | 0 | 0 | 0
001.04.55 | 20022 | Retirada Divisórias em paineis div. em mad.compens.incl.entarugamento | M2 | 11.05 | 2.431 | 13.481 |  | 0 | 0 | 0
001.05 |  | MOVIMENTO DE TERRA: | 1223.6966 |  |  | TOTAL COM BDI |  |  |  | 1
001.05.01 | 30011 | Aterro incluindo carga, descarga, transporte e apiloamento | M3 | 105.78 | 23.2716 | 129.0516 | 4 | 423.12 | 516.2064 | 1
001.05.02 | 30010 | Escavação manual ate 1.50m de profundidade | M3 | 51.21 | 11.2662 | 62.4762 | 6 | 307.26 | 374.8572 | 1
001.05.03 | 30673 | Escavação manual p/ tubulao a ceu aberto | M3 | 273.12 | 60.0864 | 333.2064 |  | 0 | 0 | 0
001.05.04 | 30675 | Escavação mecanizada | M3 | 8.79 | 1.9338 | 10.7238 |  | 0 | 0 | 0
001.05.05 | 30254 | Reaterro compactado | M3 | 54.53 | 11.9966 | 66.5266 | 5 | 272.65 | 332.633 | 1
001.06 |  | FUNDAÇÕES: | 15420.8976 |  |  | TOTAL COM BDI |  |  |  | 1
001.06.01 | 41500 | Arrasamento de estaca | UN | 51.21 | 11.2662 | 62.4762 |  | 0 | 0 | 0
001.06.02 | 40285 | Baldrame em conc.simples c/seixo incl.forma mad.br. | M3 | 1454.58 | 320.0076 | 1774.5876 | 2 | 2909.16 | 3549.1752 | 1
001.06.03 | 40284 | Baldrame em concreto armado c/ cinta de amarração | M3 | 2751.96 | 605.4312 | 3357.3912 | 2 | 5503.92 | 6714.7824 | 1
001.06.04 | 40283 | Bloco em concreto armado p/ fundaçao (incl. forma) | M3 | 2976.66 | 654.8652 | 3631.5252 |  | 0 | 0 | 0
001.06.05 | 41332 | Estaca de concreto 20x20cm (incl. cravaçao) | M | 158.45 | 34.859 | 193.309 |  | 0 | 0 | 0
001.06.06 | 41331 | Estaca de concreto 25x25cm (incl. cravaçao) | M | 208.48 | 45.8656 | 254.3456 |  | 0 | 0 | 0
001.06.07 | 41333 | Estaca de concreto 30x30cm (incl. cravaçao) | M | 296.32 | 65.1904 | 361.5104 |  | 0 | 0 | 0
001.06.08 | 41491 | Estaca helice de diametro 30cm | M | 249.48 | 54.8856 | 304.3656 |  | 0 | 0 | 0
001.06.09 | 41492 | Estaca helice de diametro 40cm | M | 317.32 | 69.8104 | 387.1304 |  | 0 | 0 | 0
001.06.10 | 41493 | Estaca helice de diametro 50 cm | M | 422.27 | 92.8994 | 515.1694 |  | 0 | 0 | 0
001.06.11 | 41494 | Estaca helice de diametro 60 cm | M | 582.24 | 128.0928 | 710.3328 |  | 0 | 0 | 0
001.06.12 | 41495 | Estaca helice de diametro 80 cm | M | 914.1 | 201.102 | 1115.202 |  | 0 | 0 | 0
001.06.13 | 41472 | Estaca raiz - 20cm | M | 186.24 | 40.9728 | 227.2128 |  | 0 | 0 | 0
001.06.14 | 41473 | Estaca raiz - 25cm | M | 283.54 | 62.3788 | 345.9188 |  | 0 | 0 | 0
001.06.15 | 41490 | Estaca raiz - 30cm | M | 305.78 | 67.2716 | 373.0516 |  | 0 | 0 | 0
001.06.16 | 40025 | Fundação corrida com seixo | M3 | 673.37 | 148.1414 | 821.5114 |  | 0 | 0 | 0
001.06.17 | 40257 | Lastro de concreto magro c/ seixo | M3 | 704.5 | 154.99 | 859.49 | 6 | 4227 | 5156.94 | 1
001.06.18 | 41496 | Mobilização e desmobilização de equipamentos para estaca hélice contínua | UN | 12300 | 2706 | 15006 |  | 0 | 0 | 0
001.06.19 | 40222 | Tubulão a céu aberto-concreto Fck=20MPA - cintado | M3 | 1185.89 | 260.8958 | 1446.7858 |  | 0 | 0 | 0
001.07 |  | ESTRUTURA: | 10078.1211 |  |  | TOTAL COM BDI |  |  |  | 1
001.07.01 |  | --> CONCRETO: |  |  | 0 | 0 |  | 0 | 0 | 0
001.07.01.01 | 51461 | Chumbamento de barras c/ resina epoxi | KG | 65.83 | 14.4826 | 80.3126 |  | 0 | 0 | 0
001.07.01.02 | 50681 | Concreto armado Fck=15 MPA c/forma mad. branca (incl. lançamento e adensamento) | M3 | 3232.37 | 711.1214 | 3943.4914 | 1.5 | 4848.555 | 5915.2371 | 1
001.07.01.03 | 50267 | Concreto armado Fck=18 MPA c/ forma mad. branca (incl. lançamento e adensamento) | M3 | 3252.54 | 715.5588 | 3968.0988 |  | 0 | 0 | 0
001.07.01.04 | 50282 | Concreto armado Fck=18 MPA com forma aparente - 1 reaproveitamento (incl. lançamento e ade | M3 | 3275.82 | 720.6804 | 3996.5004 |  | 0 | 0 | 0
001.07.01.05 | 50729 | Concreto armado fck=20MPA c/ forma mad. branca (incl. lançamento e adensamento) | M3 | 3276.26 | 720.7772 | 3997.0372 |  | 0 | 0 | 0
001.07.01.06 | 51171 | Concreto armado FCK=20MPA com forma aparente - 1 reaproveitamento (incl. lançamento e aden | M3 | 3299.54 | 725.8988 | 4025.4388 |  | 0 | 0 | 0
001.07.01.07 | 50766 | Concreto armado fck=25MPA c/ forma mad. branca (incl. lançamento e adensamento) | M3 | 3298.29 | 725.6238 | 4023.9138 |  | 0 | 0 | 0
001.07.01.08 | 51172 | Concreto armado FCK=25MPA com forma aparente - 1 reaproveitamento (incl. lançamento e aden | M3 | 3321.57 | 730.7454 | 4052.3154 |  | 0 | 0 | 0
001.07.01.09 | 51287 | Concreto armado FCK=30MPA c/ forma aparente - 1 reaproveitamento (incl. lançamento e adens | M3 | 3349.72 | 736.9384 | 4086.6584 |  | 0 | 0 | 0
001.07.01.10 | 51286 | Concreto armado FCK=30MPA c/ forma madeira branca (incl. lançamento e adensamento) | M3 | 3326.44 | 731.8168 | 4058.2568 |  | 0 | 0 | 0
001.07.01.11 | 51300 | Concreto armado FCK=35MPA c/ forma aparente - 1 Reaproveitamento (incl. lançamento e adens | M3 | 3282 | 722.04 | 4004.04 |  | 0 | 0 | 0
001.07.01.12 | 50757 | Concreto armado p/ calhas e percintas (incl. lançamento e adensamento) | M3 | 3508.1 | 771.782 | 4279.882 |  | 0 | 0 | 0
001.07.01.13 | 50353 | Concreto armado p/ rufos (incl. lançamento e adensamento) | M3 | 2469.3 | 543.246 | 3012.546 |  | 0 | 0 | 0
001.07.01.14 | 50258 | Concreto c/ seixo Fck= 15 MPA (incl. lançamento e adensamento) | M3 | 787.41 | 173.2302 | 960.6402 |  | 0 | 0 | 0
001.07.01.15 | 50260 | Concreto c/ seixo Fck= 18.0 MPA (incl. lançamento e adensamento) | M3 | 807.58 | 177.6676 | 985.2476 |  | 0 | 0 | 0
001.07.01.16 | 50259 | Concreto c/ seixo Fck= 20 MPA (incl. lançamento e adensamento) | M3 | 831.3 | 182.886 | 1014.186 |  | 0 | 0 | 0
001.07.01.17 | 50740 | Concreto c/ seixo Fck= 25MPA (incl. lançamento e adensamento) | M3 | 853.33 | 187.7326 | 1041.0626 |  | 0 | 0 | 0
001.07.01.18 | 50736 | Concreto c/ seixo FCK=30 MPA (incl. lançamento e adensamento) | M3 | 881.48 | 193.9256 | 1075.4056 |  | 0 | 0 | 0
001.07.01.19 | 51450 | Concreto usinado bombeado de 25MPA (incl. lançamento e adensamento) | M3 | 737.26 | 162.1972 | 899.4572 |  | 0 | 0 | 0
001.07.01.20 | 51451 | Concreto usinado bombeado de 30MPA (incl. lançamento e adensamento) | M3 | 767.86 | 168.9292 | 936.7892 |  | 0 | 0 | 0
001.07.01.21 | 51452 | Concreto usinado bombeado de 35MPA (incl. lançamento e adensamento) | M3 | 813.76 | 179.0272 | 992.7872 |  | 0 | 0 | 0
001.07.01.22 | 51453 | Concreto usinado bombeado de 40MPA (incl. lançamento e adensamento) | M3 | 829.88 | 182.5736 | 1012.4536 |  | 0 | 0 | 0
001.07.01.23 | 50713 | Laje pré-moldada (incl. capeamento) | M2 | 105.76 | 23.2672 | 129.0272 |  | 0 | 0 | 0
001.07.01.24 | 50771 | Laje pré-moldada treliçada (Incl. capiamento) | M2 | 141.76 | 31.1872 | 172.9472 |  | 0 | 0 | 0
001.07.01.25 | 51455 | Protensão de cordoalha de 12,7mm | KG | 37.78 | 8.3116 | 46.0916 |  | 0 | 0 | 0
001.07.01.26 | 51460 | Protensão de cordoalha de 15,2mm | KG | 40.7 | 8.954 | 49.654 |  | 0 | 0 | 0
001.07.02 |  | --> FORMA / ARMAÇÃO / CIMBRAMENTO: |  |  | 0 | 0 |  | 0 | 0 | 0
001.07.02.01 | 50038 | Armação p/ concreto | KG | 14.98 | 3.2956 | 18.2756 | 30 | 449.4 | 548.268 | 1
001.07.02.02 | 51294 | Cimbramento de madeira p/ h até 3,00 m | M2 | 50.87 | 11.1914 | 62.0614 |  | 0 | 0 | 0
001.07.02.03 | 51217 | Cimbramento metálico com altura até 3,50m | M2 | 53.82 | 11.8404 | 65.6604 |  | 0 | 0 | 0
001.07.02.04 | 50037 | Desforma | M2 | 5.12 | 1.1264 | 6.2464 |  | 0 | 0 | 0
001.07.02.05 | 50036 | Forma c/ madeira branca | M2 | 98.76 | 21.7272 | 120.4872 | 30 | 2962.8 | 3614.616 | 1
001.07.02.06 | 50281 | Forma para concreto em chapa mad. compensada-Estruturas especiais | M2 | 151.21 | 33.2662 | 184.4762 |  | 0 | 0 | 0
001.07.02.07 | 50043 | Formas para concreto em chapa de madeira compensada plastificada e=15mm (REAP 2x) | M2 | 83.42 | 18.3524 | 101.7724 |  | 0 | 0 | 0
001.07.02.08 | 50041 | Formas para concreto em chapa de madeira compensada resinada e=15mm (REAP 1x) | M2 | 100.7 | 22.154 | 122.854 |  | 0 | 0 | 0
001.07.02.09 | 50035 | Formas para concreto em chapa de madeira compensada resinada e=15mm (REAP 2x) | M2 | 64.71 | 14.2362 | 78.9462 |  | 0 | 0 | 0
001.07.03 |  | --> PILARES: |  |  | 0 | 0 |  | 0 | 0 | 0
001.07.03.01 | 50225 | Pilar em mad. de lei 20x20cm(incl.bl.conc.ciclópico) | UN | 734.11 | 161.5042 | 895.6142 |  | 0 | 0 | 0
001.07.03.02 | 50217 | Pilar em mad. de lei 4"x4"(incl.bl.conc.ciclópico) | UN | 312.31 | 68.7082 | 381.0182 |  | 0 | 0 | 0
001.07.03.03 | 50216 | Pilar em mad. de lei 6"x6"(incl.bl.conc.ciclópico) | UN | 474.19 | 104.3218 | 578.5118 |  | 0 | 0 | 0
001.07.03.04 | 50219 | Pilar em mad. de lei 8"x4"(incl.bl.conc.ciclópico) | UN | 453.97 | 99.8734 | 553.8434 |  | 0 | 0 | 0
001.07.03.05 | 50055 | Pilar em mad.de lei tipo sanduíche(incl.chumb/bl.concr.ciclópico) | UN | 539.29 | 118.6438 | 657.9338 |  | 0 | 0 | 0
001.08 |  | PAREDES E PAINEIS: | 14405.1744 |  |  | TOTAL COM BDI |  |  |  | 1
001.08.01 | 60187 | Alvenaria bloco de cimento maciço | M2 | 94.84 | 20.8648 | 115.7048 |  | 0 | 0 | 0
001.08.02 | 60660 | Alvenaria de elevação c/bloco de vidro 20x20x10cm | M2 | 566.82 | 124.7004 | 691.5204 |  | 0 | 0 | 0
001.08.03 | 60498 | Alvenaria de tijolo refratário (11,4 x 2,5 x 22,9cm) | M2 | 669.43 | 147.2746 | 816.7046 |  | 0 | 0 | 0
001.08.04 | 60247 | Alvenaria estrutural articulada armada | M2 | 279.3 | 61.446 | 340.746 |  | 0 | 0 | 0
001.08.05 | 60046 | Alvenaria tijolo de barro a cutelo | M2 | 68.23 | 15.0106 | 83.2406 | 72 | 4912.56 | 5993.3232 | 1
001.08.06 | 60045 | Alvenaria tijolo de barro a singelo | M2 | 92.52 | 20.3544 | 112.8744 |  | 0 | 0 | 0
001.08.07 | 60043 | Cobogó de cimento 20x20x10cm | M2 | 152.78 | 33.6116 | 186.3916 |  | 0 | 0 | 0
001.08.08 | 60661 | Cobogó de vidro 10x10x20cm | M2 | 1308.29 | 287.8238 | 1596.1138 |  | 0 | 0 | 0
001.08.09 | 61356 | Divisória de MDF c/ laminado | M2 | 172.02 | 37.8444 | 209.8644 |  | 0 | 0 | 0
001.08.10 | 61355 | Divisória de PVC | M2 | 198.46 | 43.6612 | 242.1212 |  | 0 | 0 | 0
001.08.11 | 61359 | Divisória Divilux pefil alumínio / miolo celular -P/V/P | M2 | 192.43 | 42.3346 | 234.7646 |  | 0 | 0 | 0
001.08.12 | 61352 | Divisória Divilux perfil em aluminio/miolo celular (painel cego) | M2 | 129.63 | 28.5186 | 158.1486 |  | 0 | 0 | 0
001.08.13 | 61459 | Divisória em gesso acartonado acústica e=9cm | M2 | 170.29 | 37.4638 | 207.7538 |  | 0 | 0 | 0
001.08.14 | 61460 | Divisória em gesso acartonado acústico e=11cm | M2 | 184.4 | 40.568 | 224.968 |  | 0 | 0 | 0
001.08.15 | 61354 | Divisória em gesso acartonado e= 7cm | M2 | 118.11 | 25.9842 | 144.0942 |  | 0 | 0 | 0
001.08.16 | 61357 | Divisória em gesso acartonado e= 9cm | M2 | 125.41 | 27.5902 | 153.0002 |  | 0 | 0 | 0
001.08.17 | 61358 | Divisória em gesso acartonado e=11cm | M2 | 141.34 | 31.0948 | 172.4348 |  | 0 | 0 | 0
001.08.18 | 61502 | Divisória em gesso acartonado Painéis duplos W112 | M2 | 163.37 | 35.9414 | 199.3114 |  | 0 | 0 | 0
001.08.19 | 60813 | Divisória em granito cinza - incl. ferrag. de fixação | M2 | 574.58 | 126.4076 | 700.9876 | 12 | 6894.96 | 8411.8512 | 1
001.08.20 | 60812 | Divisória em granito preto - Incl. ferragens de fixação | M2 | 904.58 | 199.0076 | 1103.5876 |  | 0 | 0 | 0
001.08.21 | 61461 | Divisória em MDF sem laminado | M2 | 131.74 | 28.9828 | 160.7228 |  | 0 | 0 | 0
001.08.22 | 61353 | Divisória naval perfil em aço/miolo celular | M2 | 120.57 | 26.5254 | 147.0954 |  | 0 | 0 | 0
001.08.23 | 60659 | Elemento vazado 1/2 tijolo 13x10x8cm | M2 | 161.21 | 35.4662 | 196.6762 |  | 0 | 0 | 0
001.08.24 | 60212 | Elemento vazado 1/2 tijolo 15x15x10cm | M2 | 120.94 | 26.6068 | 147.5468 |  | 0 | 0 | 0
001.08.25 | 61088 | Elemento vazado pré-moldado 40x40x7cm | M2 | 151.18 | 33.2596 | 184.4396 |  | 0 | 0 | 0
001.08.26 | 70739 | Fechamento de empena com veneziana em mad.de lei | M2 | 359.64 | 79.1208 | 438.7608 |  | 0 | 0 | 0
001.08.27 | 60597 | Fechamento de vão c/ tela fo go fio 10 # 2" | M2 | 511.87 | 112.6114 | 624.4814 |  | 0 | 0 | 0
001.08.28 | 60702 | Painel - tipo Reynobond (Incl. estrutura em metalon) | M2 | 900.1 | 198.022 | 1098.122 |  | 0 | 0 | 0
001.08.29 | 61458 | Painel em ACM - Estruturado (fachadas) | M2 | 471 | 103.62 | 574.62 |  | 0 | 0 | 0
001.08.30 | 60183 | Painel em ch.compens. c/ laminado melaminico (c/ estrut. mad.) | M2 | 300.54 | 66.1188 | 366.6588 |  | 0 | 0 | 0
001.08.31 | 60184 | Painel em ch.compens. c/ laminado melaminico 2 lados (c/estru mad.) | M2 | 405.46 | 89.2012 | 494.6612 |  | 0 | 0 | 0
001.08.32 | 60185 | Painel em ch.compens. Duraplac (c/estrut. mad.) | M2 | 209.6 | 46.112 | 255.712 |  | 0 | 0 | 0
001.08.33 | 60186 | Painel em ch.compens. e=10mm (c/ estrut. mad.) | M2 | 188.71 | 41.5162 | 230.2262 |  | 0 | 0 | 0
001.08.34 | 60351 | Painel em tabuas macheadas - 1 face | M2 | 92.78 | 20.4116 | 113.1916 |  | 0 | 0 | 0
001.08.35 | 60215 | Parede em madeira de lei revestida 2 faces | M2 | 172.61 | 37.9742 | 210.5842 |  | 0 | 0 | 0
001.08.36 | 61501 | Placa cimentícia c/ verniz de acabamento (incl. acessórios de fixação) | M2 | 162.59 | 35.7698 | 198.3598 |  | 0 | 0 | 0
001.08.37 | 61087 | Recomposição de alvenaria - Instalação de pontos | M2 | 53.07 | 11.6754 | 64.7454 |  | 0 | 0 | 0
001.09 |  | COBERTURA: | 11603.603 |  |  | TOTAL COM BDI |  |  |  | 1
001.09.01 |  | --> ESTRUTURA: |  |  | 0 | 0 |  | 0 | 0 | 0
001.09.01.01 | 70308 | Encaibramento e ripamento | M2 | 52.59 | 11.5698 | 64.1598 |  | 0 | 0 | 0
001.09.01.02 | 70052 | Estrutura em mad. lei p/ telha de barro - pç. serrada | M2 | 94.05 | 20.691 | 114.741 | 40 | 3762 | 4589.64 | 1
001.09.01.03 | 70051 | Estrutura em mad. lei p/ telha de barro - pç.aparelhada | M2 | 101.46 | 22.3212 | 123.7812 |  | 0 | 0 | 0
001.09.01.04 | 70053 | Estrutura em mad.p/ chapa fibrocimento - pc. aparelhada | M2 | 62.38 | 13.7236 | 76.1036 |  | 0 | 0 | 0
001.09.01.05 | 70054 | Estrutura em mad.p/ chapa fibrocimento - pc. serrada | M2 | 58.54 | 12.8788 | 71.4188 |  | 0 | 0 | 0
001.09.01.06 | 70736 | Estrutura em madeira de lei p/telha asfaltica - pc. aparelhada | M2 | 98.66 | 21.7052 | 120.3652 |  | 0 | 0 | 0
001.09.01.07 | 70735 | Estrutura em madeira de lei p/telha asfaltica - pc. serrada | M2 | 96.37 | 21.2014 | 117.5714 |  | 0 | 0 | 0
001.09.01.08 | 71360 | Estrutura metálica p/ cobertura - (Incl. pintura anti-corrosiva) | KG | 25.07 | 5.5154 | 30.5854 |  | 0 | 0 | 0
001.09.01.09 | 71361 | Estrutura metálica p/ cobertura - 2 águas-vão 20m | M2 | 280.41 | 61.6902 | 342.1002 |  | 0 | 0 | 0
001.09.01.10 | 71362 | Estrutura metálica p/ cobertura - 2 águas-vão 30m | M2 | 294.44 | 64.7768 | 359.2168 |  | 0 | 0 | 0
001.09.01.11 | 71495 | Estrutura metálica p/ cobertura - 2 águas-vão 40m | M2 | 307.22 | 67.5884 | 374.8084 |  | 0 | 0 | 0
001.09.01.12 | 71492 | Estrutura metálica p/ cobertura em arco-vão 20m | M2 | 256.51 | 56.4322 | 312.9422 |  | 0 | 0 | 0
001.09.01.13 | 71493 | Estrutura metálica p/ cobertura em arco-vão 30m | M2 | 272.19 | 59.8818 | 332.0718 |  | 0 | 0 | 0
001.09.01.14 | 71494 | Estrutura metálica p/ cobertura em arco-vão 40m | M2 | 286.03 | 62.9266 | 348.9566 |  | 0 | 0 | 0
001.09.01.15 | 70827 | Lambrequim de madeira de lei aparelhada | M | 54.15 | 11.913 | 66.063 | 20 | 1083 | 1321.26 | 1
001.09.01.16 | 70614 | Mão francesa em mad. de lei (padrao SEDUC) | UN | 303.88 | 66.8536 | 370.7336 |  | 0 | 0 | 0
001.09.01.17 | 70510 | Ripamento | M2 | 24.29 | 5.3438 | 29.6338 | 40 | 971.6 | 1185.352 | 1
001.09.01.18 | 70785 | Ripamento para sub cobertura (manta) | M2 | 33.41 | 7.3502 | 40.7602 |  | 0 | 0 | 0
001.09.01.19 | 70195 | Tesoura em mad. de lei p/ vao de 6.0m | UN | 1420.67 | 312.5474 | 1733.2174 |  | 0 | 0 | 0
001.09.01.20 | 70194 | Tesoura em mad. de lei p/ vao de 8.0m | UN | 2036.3 | 447.986 | 2484.286 |  | 0 | 0 | 0
001.09.01.21 | 70193 | Tesoura em mad. de lei p/ vao de 12.0m | UN | 3613.96 | 795.0712 | 4409.0312 |  | 0 | 0 | 0
001.09.02 |  | --> TELHAMENTO: |  |  | 0 | 0 |  | 0 | 0 | 0
001.09.02.01 | 70030 | Cobertura - telha aluminio trapezoidal e= 0,5mm | M2 | 50.28 | 11.0616 | 61.3416 |  | 0 | 0 | 0
001.09.02.02 | 70711 | Cobertura - telha asfáltica | M2 | 76.33 | 16.7926 | 93.1226 |  | 0 | 0 | 0
001.09.02.03 | 70708 | Cobertura - telha de aluminio ondulada e=0,5mm | M2 | 58.53 | 12.8766 | 71.4066 |  | 0 | 0 | 0
001.09.02.04 | 70049 | Cobertura - telha de barro paulista ou planatex | M2 | 67.15 | 14.773 | 81.923 |  | 0 | 0 | 0
001.09.02.05 | 71498 | Cobertura - Telha de fibrocimento e=4mm | M2 | 52.34 | 11.5148 | 63.8548 |  | 0 | 0 | 0
001.09.02.06 | 70047 | Cobertura - telha de fibrocimento e=6mm | M2 | 77.71 | 17.0962 | 94.8062 |  | 0 | 0 | 0
001.09.02.07 | 71465 | Cobertura - telha em aço galvanizado e=0,5mm | M2 | 48.33 | 10.6326 | 58.9626 |  | 0 | 0 | 0
001.09.02.08 | 70057 | Cobertura - telha fibrotex e=4mm | M2 | 36.74 | 8.0828 | 44.8228 |  | 0 | 0 | 0
001.09.02.09 | 70056 | Cobertura - telha maxiplac e= 6mm | M2 | 89.35 | 19.657 | 109.007 |  | 0 | 0 | 0
001.09.02.10 | 70058 | Cobertura - telha plan | M2 | 81.91 | 18.0202 | 99.9302 | 40 | 3276.4 | 3997.208 | 1
001.09.02.11 | 70675 | Cobertura - telha translucida fibra de vidro | M2 | 79.61 | 17.5142 | 97.1242 |  | 0 | 0 | 0
001.09.02.12 | 71363 | Cobertura em policarbonato fumê - Incl. estr. metálica | M2 | 553 | 121.66 | 674.66 |  | 0 | 0 | 0
001.09.02.13 | 71364 | Cobertura em policarbonato Incolor- Incl. estr. metálica | M2 | 485 | 106.7 | 591.7 |  | 0 | 0 | 0
001.09.02.14 | 71497 | Cobertura -Telha termoacústica | M2 | 121.55 | 26.741 | 148.291 |  | 0 | 0 | 0
001.09.02.15 | 71510 | Cobertura -Telha termoacústica e=30mm chapa chapa com isolamento em poliuretano | M2 | 152.55 | 33.561 | 186.111 |  | 0 | 0 | 0
001.09.03 |  | --> CALHAS / CUMEEIRAS: |  |  | 0 | 0 |  | 0 | 0 | 0
001.09.03.01 | 70277 | Calha em chapa galvanizada | M | 83.66 | 18.4052 | 102.0652 |  | 0 | 0 | 0
001.09.03.02 | 70316 | Calha em PVC (1/2 cana d= 100mm) | M | 204.02 | 44.8844 | 248.9044 |  | 0 | 0 | 0
001.09.03.03 | 70031 | Cumeeira aluminio e = 0,8 mm | M | 81.42 | 17.9124 | 99.3324 |  | 0 | 0 | 0
001.09.03.04 | 70712 | Cumeeira asfaltica | M | 35.04 | 7.7088 | 42.7488 |  | 0 | 0 | 0
001.09.03.05 | 70287 | Cumeeira de barro | M | 18.55 | 4.081 | 22.631 | 9 | 166.95 | 203.679 | 1
001.09.03.06 | 71466 | Cumeeira em aço galvanizado | M | 37.04 | 8.1488 | 45.1888 |  | 0 | 0 | 0
001.09.03.07 | 70029 | Cumeeira em fibrocimento e=6mm | M | 66.8 | 14.696 | 81.496 |  | 0 | 0 | 0
001.09.03.08 | 70059 | Cumeeira plana fibrotex e=4mm | M | 18.56 | 4.0832 | 22.6432 |  | 0 | 0 | 0
001.09.03.09 | 70241 | Encaliçamento de telha ceramica (beiral e cumieira) | M | 12.56 | 2.7632 | 15.3232 | 20 | 251.2 | 306.464 | 1
001.09.03.10 | 70294 | Rincão em chapa galvanizada - l=1,0m | M | 59.41 | 13.0702 | 72.4802 |  | 0 | 0 | 0
001.10 |  | IMPERMEABILIZAÇÕES /TRATAMENTOS: | 0 |  |  | TOTAL COM BDI |  |  |  | 0
001.10.01 | 80676 | Impermeabilização com massa asfáltica para concreto (2 demãos) | M2 | 27.74 | 6.1028 | 33.8428 |  | 0 | 0 | 0
001.10.02 | 80314 | Impermeabilização asfáltica para concreto e alvenaria (3 demãos) | M2 | 31.23 | 6.8706 | 38.1006 |  | 0 | 0 | 0
001.10.03 | 80678 | Impermeabilização com bicomponente semiflexível | M2 | 58.54 | 12.8788 | 71.4188 |  | 0 | 0 | 0
001.10.04 | 80028 | Descupinização | M2 | 7.82 | 1.7204 | 9.5404 |  | 0 | 0 | 0
001.10.05 | 80152 | Impermeabilização de jardineiras | M2 | 77.15 | 16.973 | 94.123 |  | 0 | 0 | 0
001.10.06 | 80151 | Impermeabilização de lajes e calhas | M2 | 121 | 26.62 | 147.62 |  | 0 | 0 | 0
001.10.07 | 80272 | Impermeabilização de reservatórios | M2 | 92.4 | 20.328 | 112.728 |  | 0 | 0 | 0
001.10.08 | 80293 | Impermeabilização para baldrame | M2 | 68.11 | 14.9842 | 83.0942 |  | 0 | 0 | 0
001.10.09 | 80153 | Impermeabilização rebaixos banho./coz.(tinta asfaltica) | M2 | 23.31 | 5.1282 | 28.4382 |  | 0 | 0 | 0
001.10.10 | 80300 | Imunização para madeira | M2 | 6.06 | 1.3332 | 7.3932 |  | 0 | 0 | 0
001.10.11 | 81365 | Junta de dilatação Fungenband - 12mm | M | 48.03 | 10.5666 | 58.5966 |  | 0 | 0 | 0
001.10.12 | 81366 | Junta de dilatação Fungenband - 20mm | M | 53.33 | 11.7326 | 65.0626 |  | 0 | 0 | 0
001.10.13 | 80702 | Manta asfáltica c/ filme de aluminio | M2 | 81.05 | 17.831 | 98.881 |  | 0 | 0 | 0
001.10.14 | 80704 | Manta asfáltica SBS-3mm c/ filme de polietileno | M2 | 70.67 | 15.5474 | 86.2174 |  | 0 | 0 | 0
001.10.15 | 80703 | Manta asfáltica SBS-4mm c/ filme de polietileno | M2 | 78.17 | 17.1974 | 95.3674 |  | 0 | 0 | 0
001.10.16 | 80783 | Manta para sub cobertura e= 1.1mm | M2 | 24.46 | 5.3812 | 29.8412 |  | 0 | 0 | 0
001.10.17 | 80273 | Reboco impermeabilizante | M2 | 45.86 | 10.0892 | 55.9492 |  | 0 | 0 | 0
001.11 |  | ESQUADRIAS: | 18834.5308 |  |  | TOTAL COM BDI |  |  |  | 1
001.11.01 |  | --> MADEIRA: |  |  | 0 | 0 |  | 0 | 0 | 0
001.11.01.01 | 90805 | Alizar em madeira de lei | M | 12.21 | 2.6862 | 14.8962 |  | 0 | 0 | 0
001.11.01.02 | 90809 | Caixilho em madeira de lei | M2 | 212.84 | 46.8248 | 259.6648 |  | 0 | 0 | 0
001.11.01.03 | 90065 | Esquadria mad. e=3cm c/ caix. aduela e alizar | M2 | 451.81 | 99.3982 | 551.2082 |  | 0 | 0 | 0
001.11.01.04 | 90064 | Esquadria mad. e=3cm c/ caixilho | M2 | 329.82 | 72.5604 | 402.3804 |  | 0 | 0 | 0
001.11.01.05 | 90524 | Esquadria mad. venez. fixa c/ caix. simples | M2 | 460.17 | 101.2374 | 561.4074 |  | 0 | 0 | 0
001.11.01.06 | 90526 | Esquadria mad. venez. fixa c/ caix. simples e alizar | M2 | 538.5 | 118.47 | 656.97 |  | 0 | 0 | 0
001.11.01.07 | 90525 | Esquadria mad. venez. fixa c/caix. aduela e alizar | M2 | 590.6 | 129.932 | 720.532 |  | 0 | 0 | 0
001.11.01.08 | 90066 | Esquadria mad. venez. moveis c/ caix. aduela e alizar | M2 | 613.53 | 134.9766 | 748.5066 |  | 0 | 0 | 0
001.11.01.09 | 90303 | Esquadria mad. venez. moveis c/caix. simples | M2 | 472.55 | 103.961 | 576.511 |  | 0 | 0 | 0
001.11.01.10 | 90067 | Esquadria. mad. venez. moveis c/ caix. simples e alizar | M2 | 555.1 | 122.122 | 677.222 |  | 0 | 0 | 0
001.11.01.11 | 90642 | Janela em madeira lambrizada | M2 | 480.12 | 105.6264 | 585.7464 |  | 0 | 0 | 0
001.11.01.12 | 90201 | Janela mad. tipo basculante c/ caix. simples | M2 | 267.21 | 58.7862 | 325.9962 |  | 0 | 0 | 0
001.11.01.13 | 90527 | Janela mad. tipo de correr c/ caix. simples | M2 | 383.15 | 84.293 | 467.443 |  | 0 | 0 | 0
001.11.01.14 | 90641 | Porta em madeira lambrizada | M2 | 358.37 | 78.8414 | 437.2114 |  | 0 | 0 | 0
001.11.01.15 | 90062 | Porta mad. compens. c/ caix. aduela e alizar | M2 | 415.82 | 91.4804 | 507.3004 |  | 0 | 0 | 0
001.11.01.16 | 90304 | Porta mad. compens. c/ caix. simples | M2 | 274.78 | 60.4516 | 335.2316 |  | 0 | 0 | 0
001.11.01.17 | 90061 | Porta mad. compens. c/caix. simples e alizar | M2 | 357.39 | 78.6258 | 436.0158 |  | 0 | 0 | 0
001.11.01.18 | 90482 | Porta mad. compens. revest. formica c/ caix. simples | M2 | 375.72 | 82.6584 | 458.3784 |  | 0 | 0 | 0
001.11.01.19 | 90242 | Porta mad. de lei miolo lençol de chumbo | M2 | 1084.44 | 238.5768 | 1323.0168 |  | 0 | 0 | 0
001.11.01.20 | 90063 | Porta mad. trabalhada c/ caix. aduela e alizar | M2 | 633.08 | 139.2776 | 772.3576 |  | 0 | 0 | 0
001.11.01.21 | 91505 | Porta miolo madeira, acabamento em MDF c/ ferragens de abrir | M2 | 337.59 | 74.2698 | 411.8598 |  | 0 | 0 | 0
001.11.01.22 | 91506 | Porta miolo madeira, acabamento em MDF c/ ferragens de correr | M2 | 287.84 | 63.3248 | 351.1648 |  | 0 | 0 | 0
001.11.02 |  | --> FERRO: |  |  | 0 | 0 |  | 0 | 0 | 0
001.11.02.01 | 90069 | Esquadria de ferro tipo basculante (incl. pint. anti-corrosiva) | M2 | 349.66 | 76.9252 | 426.5852 |  | 0 | 0 | 0
001.11.02.02 | 90071 | Grade de ferro 1/2" (incl. pint. anti-corrosiva) | M2 | 262.73 | 57.8006 | 320.5306 |  | 0 | 0 | 0
001.11.02.03 | 90621 | Grade de ferro 3/4" (incl. pint. anti-corrosiva) | M2 | 510.55 | 112.321 | 622.871 |  | 0 | 0 | 0
001.11.02.04 | 90400 | Grade de ferro 5/8" (incl. pint. anti-corrosiva) | M2 | 317.73 | 69.9006 | 387.6306 |  | 0 | 0 | 0
001.11.02.05 | 90619 | Grade de ferro 7/8" (incl. pint. anti-corrosiva) | M2 | 525.6 | 115.632 | 641.232 |  | 0 | 0 | 0
001.11.02.06 | 90613 | Grade de ferro 7/8" sec. quadrada espaçamento=10cm(incl. pint. anti-corrosiva) | M2 | 527.62 | 116.0764 | 643.6964 |  | 0 | 0 | 0
001.11.02.07 | 90825 | Grade de ferro em metalom (incl. pint.anti-corrosiva) | M2 | 335.38 | 73.7836 | 409.1636 |  | 0 | 0 | 0
001.11.02.08 | 90402 | Grade sanfonada (incl. pint. anti-corrosiva) | M2 | 497.73 | 109.5006 | 607.2306 |  | 0 | 0 | 0
001.11.02.09 | 90070 | Porta de aço-esteira de enrolar c/ferr.(incl.pint.anti-corrosiva) | M2 | 466.19 | 102.5618 | 568.7518 |  | 0 | 0 | 0
001.11.02.10 | 90068 | Portão de ferro 1/2" c/ ferragens (incl. pint. anti-corrosiva) | M2 | 277.59 | 61.0698 | 338.6598 |  | 0 | 0 | 0
001.11.02.11 | 90622 | Portão de ferro 3/4" c/ ferragens (incl. pint. anti-corrosiva) | M2 | 550.09 | 121.0198 | 671.1098 |  | 0 | 0 | 0
001.11.02.12 | 90399 | Portão de ferro 5/8" c/ ferragens (incl. pint. anti-corrosiva) | M2 | 371.97 | 81.8334 | 453.8034 |  | 0 | 0 | 0
001.11.02.13 | 90620 | Portão de ferro 7/8" c/ ferragens (incl. pint. anti-corrosiva) | M2 | 646 | 142.12 | 788.12 |  | 0 | 0 | 0
001.11.02.14 | 90822 | Portão de ferro em metalom (incl. pintura anti corrosiva) | M2 | 401.12 | 88.2464 | 489.3664 |  | 0 | 0 | 0
001.11.02.15 | 91500 | Portão em grade c/ chapa de ferro 3/16" - incl. ferragens e pintura antiferruginosa | M2 | 980.2 | 215.644 | 1195.844 |  | 0 | 0 | 0
001.11.02.16 | 90623 | Portão tubo/tela arame galv.c/ferragens(incl.pint.anti-corrosiva) | M2 | 439.9 | 96.778 | 536.678 |  | 0 | 0 | 0
001.11.03 |  | --> OUTROS MATERIAIS: |  |  | 0 | 0 |  | 0 | 0 | 0
001.11.03.01 | 91515 | Esquadria basculante em vidro temperado de 10mm | M2 | 921.06 | 202.6332 | 1123.6932 |  | 0 | 0 | 0
001.11.03.02 | 91517 | Esquadria basculante em vidro temperado de 6mm | M2 | 645.96 | 142.1112 | 788.0712 |  | 0 | 0 | 0
001.11.03.03 | 91516 | Esquadria basculante em vidro temperado de 8mm | M2 | 883.33 | 194.3326 | 1077.6626 |  | 0 | 0 | 0
001.11.03.04 | 91381 | Esquadria c/ venezianas de aluminio anodizado preto c/ ferragens | M2 | 1021.28 | 224.6816 | 1245.9616 |  | 0 | 0 | 0
001.11.03.05 | 91380 | Esquadria c/ venezianas de aluminio natural c/ ferragens | M2 | 971.28 | 213.6816 | 1184.9616 | 15 | 14569.2 | 17774.424 | 1
001.11.03.06 | 91376 | Esquadria de alum.de correr c/ vidro e ferragens | M2 | 802.48 | 176.5456 | 979.0256 |  | 0 | 0 | 0
001.11.03.07 | 91383 | Esquadria de alumínio anodizado preto basculante c/ vidro e ferragens | M2 | 897.48 | 197.4456 | 1094.9256 |  | 0 | 0 | 0
001.11.03.08 | 91382 | Esquadria de alumínio anodizado preto de correr c/ vidro e ferragens | M2 | 882.48 | 194.1456 | 1076.6256 |  | 0 | 0 | 0
001.11.03.09 | 91375 | Esquadria de alumínio basculante c/vidro e ferragens | M2 | 757.48 | 166.6456 | 924.1256 |  | 0 | 0 | 0
001.11.03.10 | 91514 | Esquadria de correr em vidro temperado de 10mm | M2 | 890.26 | 195.8572 | 1086.1172 |  | 0 | 0 | 0
001.11.03.11 | 91511 | Esquadria de correr em vidro temperado de 6mm | M2 | 674.28 | 148.3416 | 822.6216 |  | 0 | 0 | 0
001.11.03.12 | 91512 | Esquadria de correr em vidro temperado de 8mm | M2 | 727.33 | 160.0126 | 887.3426 |  | 0 | 0 | 0
001.11.03.13 | 91513 | Painel fixo em vidro temperado de 10mm | M2 | 878.26 | 193.2172 | 1071.4772 |  | 0 | 0 | 0
001.11.03.14 | 91509 | Painel fixo em vidro temperado de 6mm | M2 | 662.28 | 145.7016 | 807.9816 |  | 0 | 0 | 0
001.11.03.15 | 91510 | Painel fixo em vidro temperado de 8mm | M2 | 715.33 | 157.3726 | 872.7026 |  | 0 | 0 | 0
001.11.03.16 | 91518 | Pele de vidro ( Painel fixo) | M2 | 1034.98 | 227.6956 | 1262.6756 |  | 0 | 0 | 0
001.11.03.17 | 91519 | Pele de vidro (painel móvel) | M2 | 1172.48 | 257.9456 | 1430.4256 |  | 0 | 0 | 0
001.11.03.18 | 91377 | Porta divilux 0.80x2.10m c/ferragens - c/ perfil de aluminio | UN | 434.47 | 95.5834 | 530.0534 | 2 | 868.94 | 1060.1068 | 1
001.11.03.19 | 91378 | Porta divisória Naval c/ ferragens - c/ perfil de aço | M2 | 353.26 | 77.7172 | 430.9772 |  | 0 | 0 | 0
001.11.03.20 | 91508 | Porta em MDF revestida com laminado, com caixilho,alizar e ferragens de 0,8x2,10m | UN | 859.06 | 188.9932 | 1048.0532 |  | 0 | 0 | 0
001.11.03.21 | 90833 | Porta em PVC 0.60 X 2.10 M | UN | 160.52 | 35.3144 | 195.8344 |  | 0 | 0 | 0
001.11.03.22 | 90834 | Porta em PVC 0.70 X 2.10 M | UN | 170.12 | 37.4264 | 207.5464 |  | 0 | 0 | 0
001.11.03.23 | 91379 | Porta em vidro temperado c/ ferragens -(sem mola) | M2 | 564.47 | 124.1834 | 688.6534 |  | 0 | 0 | 0
001.11.03.24 | 91464 | Portas em MDF (sob bancadas) | M2 | 231.56 | 50.9432 | 282.5032 |  | 0 | 0 | 0
001.11.03.25 | 91507 | Revestimento em Laminado melaminico (para Esquadria em MDF) | M2 | 55.82 | 12.2804 | 68.1004 |  | 0 | 0 | 0
001.12 |  | VIDROS | 0 |  |  | TOTAL COM BDI |  |  |  | 0
001.12.01 | 161390 | Vidro aramado | M2 | 654.54 | 143.9988 | 798.5388 |  | 0 | 0 | 0
001.12.02 | 161385 | Vidro canelado e=3mm | M2 | 113.99 | 25.0778 | 139.0678 |  | 0 | 0 | 0
001.12.03 | 160202 | Vidro fume e=4mm | M2 | 242.49 | 53.3478 | 295.8378 |  | 0 | 0 | 0
001.12.04 | 161400 | Vidro laminado 8mm (4+4mm) | M2 | 549.15 | 120.813 | 669.963 |  | 0 | 0 | 0
001.12.05 | 161384 | Vidro laminado e=6mm (3+3mm) | M2 | 339.49 | 74.6878 | 414.1778 |  | 0 | 0 | 0
001.12.06 | 160155 | Vidro liso e=4mm | M2 | 162.69 | 35.7918 | 198.4818 |  | 0 | 0 | 0
001.12.07 | 160156 | Vidro liso e=6mm | M2 | 252.99 | 55.6578 | 308.6478 |  | 0 | 0 | 0
001.12.08 | 160157 | Vidro martelado e=4mm | M2 | 326.49 | 71.8278 | 398.3178 |  | 0 | 0 | 0
001.12.09 | 161389 | Vidro temperado fume e= 6mm com ferragens | M2 | 537.78 | 118.3116 | 656.0916 |  | 0 | 0 | 0
001.12.10 | 161387 | Vidro temperado fumê e= 8mm com ferragens | M2 | 631.19 | 138.8618 | 770.0518 |  | 0 | 0 | 0
001.12.11 | 161386 | Vidro temperado fumê e=10mm com ferragens | M2 | 811.92 | 178.6224 | 990.5424 |  | 0 | 0 | 0
001.12.12 | 161391 | Vidro temperado incolor e= 6mm com ferragens | M2 | 461.79 | 101.5938 | 563.3838 |  | 0 | 0 | 0
001.12.13 | 161392 | Vidro temperado incolor e= 8mm com ferragens | M2 | 512.32 | 112.7104 | 625.0304 |  | 0 | 0 | 0
001.12.14 | 161388 | Vidro temperado incolor e=10mm com ferragens | M2 | 667.49 | 146.8478 | 814.3378 |  | 0 | 0 | 0
001.12.15 | 161393 | Vidro temperado incolor e=12mm com ferragens | M2 | 1179.93 | 259.5846 | 1439.5146 |  | 0 | 0 | 0
001.13 |  | FERRAGENS: | 0 |  |  | TOTAL COM BDI |  |  |  | 0
001.13.01 |  | --> P/ PORTAS: |  |  | 0 | 0 |  | 0 | 0 | 0
001.13.01.01 | 100816 | Fechadura para porta de banheiro | UN | 65.28 | 14.3616 | 79.6416 |  | 0 | 0 | 0
001.13.01.02 | 100817 | Fechadura para porta externa | UN | 89.71 | 19.7362 | 109.4462 |  | 0 | 0 | 0
001.13.01.03 | 100818 | Fechadura para porta interna | UN | 75.21 | 16.5462 | 91.7562 |  | 0 | 0 | 0
001.13.01.04 | 100819 | Fecho para janelas de correr (bico de papagaio) | UN | 27.84 | 6.1248 | 33.9648 |  | 0 | 0 | 0
001.13.01.05 | 1002280 | Ferragens p/ porta de banheiro | CJ | 121.07 | 26.6354 | 147.7054 |  | 0 | 0 | 0
001.13.01.06 | 1002260 | Ferragens p/ porta externa 1 fl. | CJ | 156.05 | 34.331 | 190.381 |  | 0 | 0 | 0
001.13.01.07 | 100406 | Ferragens p/ porta externa 2 fls. (c/ ferrolho) | CJ | 260 | 57.2 | 317.2 |  | 0 | 0 | 0
001.13.01.08 | 1002270 | Ferragens p/ porta interna 1 fl. | CJ | 131 | 28.82 | 159.82 |  | 0 | 0 | 0
001.13.01.09 | 100405 | Ferragens p/ porta interna 2 fls. (c/ ferrolho) | CJ | 286.69 | 63.0718 | 349.7618 |  | 0 | 0 | 0
001.13.01.10 | 100821 | Ferrolho para porta e janela (média) | UN | 30.51 | 6.7122 | 37.2222 |  | 0 | 0 | 0
001.13.01.11 | 1012740 | Mola hidráulica para porta | UN | 184.35 | 40.557 | 224.907 |  | 0 | 0 | 0
001.13.01.12 | 1012730 | Mola p/ porta de vidro | UN | 630.67 | 138.7474 | 769.4174 |  | 0 | 0 | 0
001.13.01.13 | 1012700 | Puxador em alumínio - 30cm | UN | 242.09 | 53.2598 | 295.3498 |  | 0 | 0 | 0
001.13.01.14 | 1012710 | Puxador em alumínio - 50cm | UN | 249.09 | 54.7998 | 303.8898 |  | 0 | 0 | 0
001.13.01.15 | 1012720 | Puxador em alumínio - 80cm | UN | 344.09 | 75.6998 | 419.7898 |  | 0 | 0 | 0
001.13.02 |  | --> P/ JANELAS: |  |  | 0 | 0 |  | 0 | 0 | 0
001.13.02.01 | 100403 | Ferragens p/ janela 1 fl. (c/ cremone) | CJ | 113.15 | 24.893 | 138.043 |  | 0 | 0 | 0
001.13.02.02 | 1002880 | Ferragens p/ janela 1 fl. (c/ ferrolho) | CJ | 66.12 | 14.5464 | 80.6664 |  | 0 | 0 | 0
001.13.02.03 | 1002890 | Ferragens p/ janela 2 fl. (c/ ferrolho) | CJ | 96.35 | 21.197 | 117.547 |  | 0 | 0 | 0
001.13.02.04 | 100404 | Ferragens p/ janela 2 fls. (c/ cremone) | CJ | 152.25 | 33.495 | 185.745 |  | 0 | 0 | 0
001.13.02.05 | 1006840 | Ferragens p/ janela de correr | CJ | 84.65 | 18.623 | 103.273 |  | 0 | 0 | 0
001.13.02.06 | 1003060 | Ferragens p/ janela pivotante | CJ | 46.41 | 10.2102 | 56.6202 |  | 0 | 0 | 0
001.13.03 |  | --> P/ BALANCINS: |  |  | 0 | 0 |  | 0 | 0 | 0
001.13.03.01 | 1002900 | Ferragens p/ balancim (c/ corrente) | CJ | 47.92 | 10.5424 | 58.4624 |  | 0 | 0 | 0
001.13.03.02 | 100407 | Ferragens p/ balancim (c/ haste e punho em ferro) | CJ | 65.58 | 14.4276 | 80.0076 |  | 0 | 0 | 0
001.13.03.03 | 100820 | Ferrolho para balancim (targeta) | UN | 20.47 | 4.5034 | 24.9734 |  | 0 | 0 | 0
001.13.03.04 | 100823 | Gonzo | PAR | 22.78 | 5.0116 | 27.7916 |  | 0 | 0 | 0
001.13.03.05 | 100824 | Haste/punho de ferro para balancim | UN | 55.01 | 12.1022 | 67.1122 |  | 0 | 0 | 0
001.14 |  | REVESTIMENTOS: | 12174.807 |  |  | TOTAL COM BDI |  |  |  | 1
001.14.01 | 110140 | Argamassa de cimento e areia 1:2 p/ impermeabiliz. | M3 | 788.32 | 173.4304 | 961.7504 |  | 0 | 0 | 0
001.14.02 | 110141 | Argamassa de cimento e areia 1:4 | M3 | 515.12 | 113.3264 | 628.4464 |  | 0 | 0 | 0
001.14.03 | 110142 | Argamassa de cimento e areia 1:6 | M3 | 452.56 | 99.5632 | 552.1232 |  | 0 | 0 | 0
001.14.04 | 110248 | Argamassa de cimento e areia no traço 1:3 | M3 | 687.42 | 151.2324 | 838.6524 |  | 0 | 0 | 0
001.14.05 | 110764 | Argamassa de cimento,areia e adit. plast. 1:6 | M3 | 441.07 | 97.0354 | 538.1054 |  | 0 | 0 | 0
001.14.06 | 110148 | Azulejo branco assentado a prumo no traço 1:5:1 | M2 | 85.87 | 18.8914 | 104.7614 |  | 0 | 0 | 0
001.14.07 | 110552 | Barra lisa c/argamassa de cimento areia e aditivo plástico 1:6 | M2 | 53.58 | 11.7876 | 65.3676 |  | 0 | 0 | 0
001.14.08 | 110810 | Cantoneira para azulejo (alumínio) | M | 11.69 | 2.5718 | 14.2618 |  | 0 | 0 | 0
001.14.09 | 110146 | Carapinha c/ argamassa no traço 1:4 | M2 | 12.7 | 2.794 | 15.494 |  | 0 | 0 | 0
001.14.10 | 110581 | Cerâmica 10x10cm (padrao medio) | M2 | 117.66 | 25.8852 | 143.5452 |  | 0 | 0 | 0
001.14.11 | 110505 | Cerâmica Terragres 10x10cm | M2 | 125.01 | 27.5022 | 152.5122 |  | 0 | 0 | 0
001.14.12 | 110243 | Chapa de chumbo sobre parede | M2 | 752.32 | 165.5104 | 917.8304 |  | 0 | 0 | 0
001.14.13 | 110149 | Chapa de chumbo sobre parede c/acabamento em fórmica | M2 | 858.31 | 188.8282 | 1047.1382 |  | 0 | 0 | 0
001.14.14 | 110143 | Chapisco de cimento e areia no traço 1:3 | M2 | 10.89 | 2.3958 | 13.2858 |  | 0 | 0 | 0
001.14.15 | 110150 | Compensado c/ formica sobre estrutura em madeira | M2 | 143.5 | 31.57 | 175.07 |  | 0 | 0 | 0
001.14.16 | 110762 | Emboço com argamassa 1:6:Adit. Plast. | M2 | 37.93 | 8.3446 | 46.2746 | 45 | 1706.85 | 2082.357 | 1
001.14.17 | 110657 | Fórmica sobre emboço | M2 | 65.71 | 14.4562 | 80.1662 |  | 0 | 0 | 0
001.14.18 | 110826 | Grampeamento de parede | M | 38.52 | 8.4744 | 46.9944 |  | 0 | 0 | 0
001.14.19 | 110653 | Granito e=2cm | M2 | 433.07 | 95.2754 | 528.3454 |  | 0 | 0 | 0
001.14.20 | 111292 | Pastilha de porcelana 5x5cm - Padrão Alto | M2 | 271.65 | 59.763 | 331.413 |  | 0 | 0 | 0
001.14.21 | 111291 | Pastilha de porcelana 5x5cm - Padrão Médio | M2 | 215.69 | 47.4518 | 263.1418 |  | 0 | 0 | 0
001.14.22 | 110189 | Pastilhas de vidro 2,5x2,5cm | M2 | 336.18 | 73.9596 | 410.1396 |  | 0 | 0 | 0
001.14.23 | 110255 | Placa de argamassa armada | M2 | 188.94 | 41.5668 | 230.5068 |  | 0 | 0 | 0
001.14.24 | 110763 | Reboco com argamassa 1:6:Adit. Plast. | M2 | 44.46 | 9.7812 | 54.2412 | 75 | 3334.5 | 4068.09 | 1
001.14.25 | 110245 | Reboco com argamassa baritada | M2 | 170.37 | 37.4814 | 207.8514 |  | 0 | 0 | 0
001.14.26 | 110249 | Reboco com argamassa no traço 1:3 - p/ epoxi | M2 | 50.62 | 11.1364 | 61.7564 |  | 0 | 0 | 0
001.14.27 | 110291 | Reboco estanhado | M2 | 48.43 | 10.6546 | 59.0846 |  | 0 | 0 | 0
001.14.28 | 110645 | Revestimento Cerâmico Padrão Alto | M2 | 92.21 | 20.2862 | 112.4962 |  | 0 | 0 | 0
001.14.29 | 110644 | Revestimento Cerâmico Padrão Médio | M2 | 82.3 | 18.106 | 100.406 | 60 | 4938 | 6024.36 | 1
001.15 |  | RODAPES, SOLEIRAS E PEITORIS: | 0 |  |  | TOTAL COM BDI |  |  |  | 0
001.15.01 | 120481 | Peitoril em marmore branco e=2cm | M2 | 525.02 | 115.5044 | 640.5244 |  | 0 | 0 | 0
001.15.02 | 120164 | Rodape ceramico h=8cm | M | 17.71 | 3.8962 | 21.6062 |  | 0 | 0 | 0
001.15.03 | 120688 | Rodapé de alta resistência (incl. polimento) | M | 11.31 | 2.4882 | 13.7982 |  | 0 | 0 | 0
001.15.04 | 120163 | Rodape em cimentado | M | 10.86 | 2.3892 | 13.2492 |  | 0 | 0 | 0
001.15.05 | 120655 | Rodape em granito e=2cm/h=8cm | M | 40.39 | 8.8858 | 49.2758 |  | 0 | 0 | 0
001.15.06 | 120162 | Rodape em madeira de lei h=7cm | M | 28.71 | 6.3162 | 35.0262 |  | 0 | 0 | 0
001.15.07 | 120772 | Rodapé em poliestireno de 12cm | M | 48.02 | 10.5644 | 58.5844 |  | 0 | 0 | 0
001.15.08 | 120771 | Rodapé em poliestireno de 9cm | M | 31.42 | 6.9124 | 38.3324 |  | 0 | 0 | 0
001.15.09 | 120770 | Rodape em Porcelanato | M | 23.4 | 5.148 | 28.548 |  | 0 | 0 | 0
001.15.10 | 120276 | Rodape Vinílico e=2mm | M | 15.17 | 3.3374 | 18.5074 |  | 0 | 0 | 0
001.15.11 | 120734 | Soleira e peitoril - granito preto - e=2cm | M2 | 524.02 | 115.2844 | 639.3044 |  | 0 | 0 | 0
001.15.12 | 120733 | Soleira e Peitoril em granito (preto) c/ rebaixo e=3cm | M2 | 555.02 | 122.1044 | 677.1244 |  | 0 | 0 | 0
001.15.13 | 120229 | Soleira em cimentado h=15cm | M | 8.38 | 1.8436 | 10.2236 |  | 0 | 0 | 0
001.15.14 | 120165 | Soleira em marmore branco e=2cm | M2 | 495.02 | 108.9044 | 603.9244 |  | 0 | 0 | 0
001.15.15 | 120204 | Soleira em marmore de cor e=2cm | M2 | 444.62 | 97.8164 | 542.4364 |  | 0 | 0 | 0
001.16 |  | PISOS: | 12201.037 |  |  | TOTAL COM BDI |  |  |  | 1
001.16.01 | 130668 | Ardosia | M2 | 99.86 | 21.9692 | 121.8292 |  | 0 | 0 | 0
001.16.02 | 130492 | Calçada (incl.alicerce, baldrame e concreto c/ junta seca) | M2 | 116.65 | 25.663 | 142.313 | 45 | 5249.25 | 6404.085 | 1
001.16.03 | 130507 | Camada impermeabilizadora e=10cm c/ seixo | M2 | 68.5 | 15.07 | 83.57 |  | 0 | 0 | 0
001.16.04 | 130110 | Camada regularizadora no traço 1:4 | M2 | 36.15 | 7.953 | 44.103 |  | 0 | 0 | 0
001.16.05 | 130483 | Carpete e=4mm | M2 | 74.98 | 16.4956 | 91.4756 |  | 0 | 0 | 0
001.16.06 | 131026 | Cerâmica anti-derrapante | M2 | 75.52 | 16.6144 | 92.1344 | 45 | 3398.4 | 4146.048 | 1
001.16.07 | 130233 | Cimentado liso c/ junta plastica | M2 | 57.59 | 12.6698 | 70.2598 |  | 0 | 0 | 0
001.16.08 | 130208 | Cimentado liso c/junta de madeira | M2 | 60.31 | 13.2682 | 73.5782 |  | 0 | 0 | 0
001.16.09 | 130113 | Cimentado liso e=2cm traço 1:3 | M2 | 49.15 | 10.813 | 59.963 |  | 0 | 0 | 0
001.16.10 | 130292 | Cimentado queimado | M2 | 59.29 | 13.0438 | 72.3338 |  | 0 | 0 | 0
001.16.11 | 130584 | Concreto c/ seixo e junta seca e=10cm | M2 | 91.98 | 20.2356 | 112.2156 |  | 0 | 0 | 0
001.16.12 | 130112 | Concreto simples c/ seixo e=5cm traço 1:2:3 | M2 | 67.66 | 14.8852 | 82.5452 | 20 | 1353.2 | 1650.904 | 1
001.16.13 | 130649 | Granito Juparana e=2cm | M2 | 461.07 | 101.4354 | 562.5054 |  | 0 | 0 | 0
001.16.14 | 130495 | Granito preto e=2cm | M2 | 563.41 | 123.9502 | 687.3602 |  | 0 | 0 | 0
001.16.15 | 130725 | Lajota ceramica - (Padrão Alto) | M2 | 102.57 | 22.5654 | 125.1354 |  | 0 | 0 | 0
001.16.16 | 130119 | Lajota ceramica - (Padrão Médio) | M2 | 91.02 | 20.0244 | 111.0444 |  | 0 | 0 | 0
001.16.17 | 130118 | Marmore branco e=3cm | M2 | 369.27 | 81.2394 | 450.5094 |  | 0 | 0 | 0
001.16.18 | 130117 | Marmore de cor e=3cm | M2 | 467.89 | 102.9358 | 570.8258 |  | 0 | 0 | 0
001.16.19 | 131090 | Pedra Cariri - filete ou almofadada | M2 | 118.95 | 26.169 | 145.119 |  | 0 | 0 | 0
001.16.20 | 130830 | Pedra Jacobina | M2 | 122.82 | 27.0204 | 149.8404 |  | 0 | 0 | 0
001.16.21 | 130831 | Pedra natural Cariri | M2 | 102.54 | 22.5588 | 125.0988 |  | 0 | 0 | 0
001.16.22 | 130626 | Piso de alta resistência e=8mm c/ resina incl. camada regularizadora | M2 | 113.08 | 24.8776 | 137.9576 |  | 0 | 0 | 0
001.16.23 | 130890 | Piso de borracha tátil (16 un) | M2 | 258.17 | 56.7974 | 314.9674 |  | 0 | 0 | 0
001.16.24 | 131290 | Piso em granito cinza Mauá | M2 | 360.43 | 79.2946 | 439.7246 |  | 0 | 0 | 0
001.16.25 | 131288 | Piso em granito verde Ubatuba | M2 | 360.43 | 79.2946 | 439.7246 |  | 0 | 0 | 0
001.16.26 | 130122 | Piso vinílico - assente na cola | M2 | 104.72 | 23.0384 | 127.7584 |  | 0 | 0 | 0
001.16.27 | 130728 | PisoTátil direcional na cor amarelo 25x25 premoldado (16 unidades) | M2 | 119.58 | 26.3076 | 145.8876 |  | 0 | 0 | 0
001.16.28 | 130521 | Placa pre-moldada concreto simples (e=5cm) | M2 | 77.78 | 17.1116 | 94.8916 |  | 0 | 0 | 0
001.16.29 | 130170 | Plurigoma - assente na cola | M2 | 75.66 | 16.6452 | 92.3052 |  | 0 | 0 | 0
001.16.30 | 130716 | Porcelanato (natural) - Padrão Alto | M2 | 138.16 | 30.3952 | 168.5552 |  | 0 | 0 | 0
001.16.31 | 130715 | Porcelanato (natural) - Padrão Médio | M2 | 121.32 | 26.6904 | 148.0104 |  | 0 | 0 | 0
001.16.32 | 130759 | Porcelanato (polido) - Padrão Alto | M2 | 226.36 | 49.7992 | 276.1592 |  | 0 | 0 | 0
001.16.33 | 130758 | Porcelanato (polido) - Padrão Médio | M2 | 139.07 | 30.5954 | 169.6654 |  | 0 | 0 | 0
001.16.34 | 130760 | Tábua macheada 6 1/2"x7/8" cumaru ou similar (incl.camada regularizadora) | M2 | 215.41 | 47.3902 | 262.8002 |  | 0 | 0 | 0
001.17 |  | FORROS: | 4610.136 |  |  | TOTAL COM BDI |  |  |  | 1
001.17.01 | 140348 | Barroteamento em madeira de lei p/ forro PVC | M2 | 52.08 | 11.4576 | 63.5376 | 40 | 2083.2 | 2541.504 | 1
001.17.02 | 141372 | Forro colméia liso ( incl. barroteamento) | M2 | 391.63 | 86.1586 | 477.7886 |  | 0 | 0 | 0
001.17.03 | 140198 | Forro em estuque | M2 | 163.13 | 35.8886 | 199.0186 |  | 0 | 0 | 0
001.17.04 | 141373 | Forro em gesso acartonado aramado | M2 | 73.01 | 16.0622 | 89.0722 |  | 0 | 0 | 0
001.17.05 | 141368 | Forro em gesso acartonado estruturado | M2 | 81.92 | 18.0224 | 99.9424 |  | 0 | 0 | 0
001.17.06 | 141369 | Forro em gesso acustico (c/lã de vidro) | M2 | 125.89 | 27.6958 | 153.5858 |  | 0 | 0 | 0
001.17.07 | 141334 | Forro em gesso liso em placas | M2 | 34.88 | 7.6736 | 42.5536 |  | 0 | 0 | 0
001.17.08 | 140159 | Forro em lambri de angelim (c/ barroteamento) | M2 | 181.55 | 39.941 | 221.491 |  | 0 | 0 | 0
001.17.09 | 140828 | Forro em lambri de angelim (s/ barroteamento) | M2 | 131.11 | 28.8442 | 159.9542 |  | 0 | 0 | 0
001.17.10 | 141336 | Forro em lambri de PVC | M2 | 42.39 | 9.3258 | 51.7158 | 40 | 1695.6 | 2068.632 | 1
001.17.11 | 140598 | Forro em placa de fibrocimento c/ isolamento termico | M2 | 219.45 | 48.279 | 267.729 |  | 0 | 0 | 0
001.17.12 | 140240 | Forro em PVC 100mm entarugamento - metalico | M2 | 80.74 | 17.7628 | 98.5028 |  | 0 | 0 | 0
001.17.13 | 140158 | Forro em tabuas de marupa (c/ barroteamento) | M2 | 108.98 | 23.9756 | 132.9556 |  | 0 | 0 | 0
001.17.14 | 140829 | Forro em tabuas de marupa (s/ barroteamento) | M2 | 58.54 | 12.8788 | 71.4188 |  | 0 | 0 | 0
001.17.15 | 140160 | Forro eucatex natural e = 12mm | M2 | 121.38 | 26.7036 | 148.0836 |  | 0 | 0 | 0
001.17.16 | 140479 | Reguado em madeira lei p/ beiral (c/ barroteamento) | M2 | 79.19 | 17.4218 | 96.6118 |  | 0 | 0 | 0
001.18 |  | PINTURAS: | 10041.9054 |  |  | TOTAL COM BDI |  |  |  | 1
001.18.01 |  | A BASE DE ÁGUA: |  |  | 0 | 0 |  | 0 | 0 | 0
001.18.01.01 | 150129 | Emassamento de parede p/ receber pintura PVA | M2 | 11.48 | 2.5256 | 14.0056 |  | 0 | 0 | 0
001.18.01.02 | 150605 | PVA externa (sobre pintura antiga) | M2 | 11.52 | 2.5344 | 14.0544 |  | 0 | 0 | 0
001.18.01.03 | 150179 | PVA externa c/ massa sem liq. preparador | M2 | 21.4 | 4.708 | 26.108 |  | 0 | 0 | 0
001.18.01.04 | 150132 | PVA externa c/massa e liq. preparador | M2 | 33.4 | 7.348 | 40.748 |  | 0 | 0 | 0
001.18.01.05 | 150252 | PVA externa sem massa c/ líq. preparador | M2 | 22.19 | 4.8818 | 27.0718 |  | 0 | 0 | 0
001.18.01.06 | 150125 | PVA externa sem superf. preparada | M2 | 14.92 | 3.2824 | 18.2024 |  | 0 | 0 | 0
001.18.01.07 | 150604 | PVA interna (sobre pintura antiga) | M2 | 11.52 | 2.5344 | 14.0544 |  | 0 | 0 | 0
001.18.01.08 | 150730 | PVA interna c/ massa acrilica e selador | M2 | 35.21 | 7.7462 | 42.9562 |  | 0 | 0 | 0
001.18.01.09 | 150731 | PVA interna c/ massa acrilica sem selador | M2 | 23.41 | 5.1502 | 28.5602 |  | 0 | 0 | 0
001.18.01.10 | 150251 | PVA interna c/ massa e selador | M2 | 32.88 | 7.2336 | 40.1136 |  | 0 | 0 | 0
001.18.01.11 | 150178 | PVA interna c/ massa sem selador | M2 | 21.08 | 4.6376 | 25.7176 |  | 0 | 0 | 0
001.18.01.12 | 150261 | PVA interna sem massa c/ selador | M2 | 21.39 | 4.7058 | 26.0958 |  | 0 | 0 | 0
001.18.01.13 | 150124 | PVA interna sem superf. preparada | M2 | 14.92 | 3.2824 | 18.2024 |  | 0 | 0 | 0
001.18.01.14 | 150654 | PVA sobre muro | M2 | 9.56 | 2.1032 | 11.6632 |  | 0 | 0 | 0
001.18.02 |  | ESMALTE: |  |  | 0 | 0 |  | 0 | 0 | 0
001.18.02.01 | 150302 | Esmalte s/ ferro (superf. lisa) | M2 | 37.23 | 8.1906 | 45.4206 |  | 0 | 0 | 0
001.18.02.02 | 150377 | Esmalte s/ madeira c/ selador sem massa | M2 | 24.8 | 5.456 | 30.256 |  | 0 | 0 | 0
001.18.02.03 | 150301 | Esmalte s/ parede c/ massa e selador | M2 | 36.74 | 8.0828 | 44.8228 |  | 0 | 0 | 0
001.18.02.04 | 150491 | Esmalte sobre grade de ferro (superf. aparelhada) | M2 | 51.79 | 11.3938 | 63.1838 |  | 0 | 0 | 0
001.18.02.05 | 150134 | Esmalte sobre madeira c/ massa e selador | M2 | 40.51 | 8.9122 | 49.4222 |  | 0 | 0 | 0
001.18.02.06 | 150588 | Esmalte sobre parede c/ selador sem massa | M2 | 23.03 | 5.0666 | 28.0966 |  | 0 | 0 | 0
001.18.03 |  | VERNIZ: |  |  | 0 | 0 |  | 0 | 0 | 0
001.18.03.01 | 150130 | Verniz poliuretano sobre concreto/tijolo | M2 | 30.55 | 6.721 | 37.271 |  | 0 | 0 | 0
001.18.03.02 | 150606 | Verniz poliuretano sobre madeira (esquadrias/forro) | M2 | 23.41 | 5.1502 | 28.5602 |  | 0 | 0 | 0
001.18.03.03 | 150210 | Verniz poliuretano sobre madeiramento do telhado | M2 | 32.34 | 7.1148 | 39.4548 |  | 0 | 0 | 0
001.18.04 |  | ACRÍLICA: |  |  | 0 | 0 |  | 0 | 0 | 0
001.18.04.01 | 150741 | Acrilica (sobre pintura antiga) | M2 | 12.96 | 2.8512 | 15.8112 |  | 0 | 0 | 0
001.18.04.02 | 151285 | Acrílica acetinada c/ massa e selador - interna e externa | M2 | 42.65 | 9.383 | 52.033 |  | 0 | 0 | 0
001.18.04.03 | 150180 | Acrilica fosca int. e ext. sem massa c/ selador - | M2 | 24.18 | 5.3196 | 29.4996 |  | 0 | 0 | 0
001.18.04.04 | 150480 | Acrilica fosca int./ext. c/fdo. preparador 3 dem.(reforma)s/massa | M2 | 22.67 | 4.9874 | 27.6574 |  | 0 | 0 | 0
001.18.04.05 | 150253 | Acrilica fosca int./ext. c/massa e selador - 3 demaos | M2 | 40.83 | 8.9826 | 49.8126 | 90 | 3674.7 | 4483.134 | 1
001.18.04.06 | 151284 | Acrílica semi-brilho c/ massa e selador - interna e externa | M2 | 44.33 | 9.7526 | 54.0826 |  | 0 | 0 | 0
001.18.04.07 | 150586 | Emassamento de parede c/ massa acrilica | M2 | 21.35 | 4.697 | 26.047 |  | 0 | 0 | 0
001.18.05 |  | EPOXI: |  |  | 0 | 0 |  | 0 | 0 | 0
001.18.05.01 | 150126 | Epoxi com massa e selador | M2 | 77.15 | 16.973 | 94.123 |  | 0 | 0 | 0
001.18.05.02 | 150127 | Epoxi sem massa c/ selador | M2 | 71.98 | 15.8356 | 87.8156 |  | 0 | 0 | 0
001.18.06 |  | OUTRAS PINTURAS: |  |  | 0 | 0 |  | 0 | 0 | 0
001.18.06.01 | 150207 | Acrílica para piso | M2 | 18.35 | 4.037 | 22.387 | 20 | 367 | 447.74 | 1
001.18.06.02 | 150131 | Anti-ferruginosa | M2 | 37.29 | 8.2038 | 45.4938 |  | 0 | 0 | 0
001.18.06.03 | 150489 | Anti-ferruginosa sobre grade de ferro | M2 | 54.07 | 11.8954 | 65.9654 |  | 0 | 0 | 0
001.18.06.04 | 150286 | Pintura s/ telha ceramica | M2 | 17.87 | 3.9314 | 21.8014 |  | 0 | 0 | 0
001.18.06.05 | 150274 | Selador s/ madeira | M2 | 24.59 | 5.4098 | 29.9998 |  | 0 | 0 | 0
001.18.06.06 | 150752 | Texturato rustico | M2 | 41.37 | 9.1014 | 50.4714 |  | 0 | 0 | 0
001.19 |  | INSTALAÇÕES ELÉTRICAS | 0 |  |  | TOTAL COM BDI |  |  |  | 0
001.19.01 |  | QUADROS E CAIXAS: |  |  | 0 | 0 |  | 0 | 0 | 0
001.19.01.01 | 170883 | Caixa Airstop p/ disjuntor bipolar de embutir até 50A | UN | 37.66 | 8.2852 | 45.9452 |  | 0 | 0 | 0
001.19.01.02 | 170870 | Caixa de aluminio 4"x2" | UN | 17.56 | 3.8632 | 21.4232 |  | 0 | 0 | 0
001.19.01.03 | 170873 | Caixa de F°G° 3"x3" | UN | 4.21 | 0.9262 | 5.1362 |  | 0 | 0 | 0
001.19.01.04 | 170874 | Caixa de F°G° 4"x4" | UN | 5.2 | 1.144 | 6.344 |  | 0 | 0 | 0
001.19.01.05 | 170871 | Caixa de ferro octogonal | UN | 8.46 | 1.8612 | 10.3212 |  | 0 | 0 | 0
001.19.01.06 | 170872 | Caixa de ferro sextavada fundo movel | UN | 11.64 | 2.5608 | 14.2008 |  | 0 | 0 | 0
001.19.01.07 | 170875 | Caixa de inspeção em polipropileno - 15x15cm | UN | 51.09 | 11.2398 | 62.3298 |  | 0 | 0 | 0
001.19.01.08 | 170876 | Caixa de inspeção em polipropileno - 30x40cm | UN | 90.71 | 19.9562 | 110.6662 |  | 0 | 0 | 0
001.19.01.09 | 170323 | Caixa de passagem ch. aço 100x100x80mm | UN | 45.01 | 9.9022 | 54.9122 |  | 0 | 0 | 0
001.19.01.10 | 170324 | Caixa de passagem ch. aço 150x150x80mm | UN | 67.29 | 14.8038 | 82.0938 |  | 0 | 0 | 0
001.19.01.11 | 170325 | Caixa de passagem ch. aço 200x200x100mm | UN | 109.53 | 24.0966 | 133.6266 |  | 0 | 0 | 0
001.19.01.12 | 170877 | Caixa de passagem em aluminio 100x100x70mm | UN | 50.28 | 11.0616 | 61.3416 |  | 0 | 0 | 0
001.19.01.13 | 170341 | Caixa de passagem em alumínio 150x150x100mm | UN | 51.28 | 11.2816 | 62.5616 |  | 0 | 0 | 0
001.19.01.14 | 170878 | Caixa de passagem em aluminio 200x200x115mm | UN | 112.23 | 24.6906 | 136.9206 |  | 0 | 0 | 0
001.19.01.15 | 170879 | Caixa de passagem em aluminio 300x300x130mm | UN | 228.16 | 50.1952 | 278.3552 |  | 0 | 0 | 0
001.19.01.16 | 170880 | Caixa de passagem em aluminio 400x400x180mm | UN | 282.64 | 62.1808 | 344.8208 |  | 0 | 0 | 0
001.19.01.17 | 170881 | Caixa plástica 4"x2" | UN | 3.07 | 0.6754 | 3.7454 |  | 0 | 0 | 0
001.19.01.18 | 171416 | Caixa plástica 4"x4" | UN | 3.5 | 0.77 | 4.27 |  | 0 | 0 | 0
001.19.01.19 | 171417 | Caixa plástica octogonal | UN | 5.5 | 1.21 | 6.71 |  | 0 | 0 | 0
001.19.01.20 | 170882 | Caixa polifásica padrão Celpa | UN | 202.25 | 44.495 | 246.745 |  | 0 | 0 | 0
001.19.01.21 | 171470 | Caixa ZB - inspeção c/ tampa de aço | UN | 49.6 | 10.912 | 60.512 |  | 0 | 0 | 0
001.19.01.22 | 170866 | Centro de distribuição p/ 03 disjuntores (s/ barramento) | UN | 52.68 | 11.5896 | 64.2696 |  | 0 | 0 | 0
001.19.01.23 | 170884 | Centro de distribuição p/ 06 disjuntores (s/ barramento) | UN | 76.89 | 16.9158 | 93.8058 | 1 | 76.89 | 93.8058 | 1
001.19.01.24 | 170885 | Centro de distribuição p/ 08 disjuntores (s/ barramento) | UN | 76.89 | 16.9158 | 93.8058 |  | 0 | 0 | 0
001.19.01.25 | 170886 | Centro de distribuição p/ 10 disjuntores (s/ barramento) | UN | 96.08 | 21.1376 | 117.2176 |  | 0 | 0 | 0
001.19.01.26 | 170321 | Centro de distribuiçao p/ 12 disjuntores (c/ barramento) | UN | 395.13 | 86.9286 | 482.0586 |  | 0 | 0 | 0
001.19.01.27 | 170887 | Centro de distribuição p/ 16 disjuntores (c/ barramento) | UN | 438.13 | 96.3886 | 534.5186 |  | 0 | 0 | 0
001.19.01.28 | 170888 | Centro de distribuição p/ 20 disjuntores (c/ barramento) | UN | 487.86 | 107.3292 | 595.1892 |  | 0 | 0 | 0
001.19.01.29 | 170322 | Centro de distribuiçao p/ 24 disjuntores (c/ barramento) | UN | 769.25 | 169.235 | 938.485 |  | 0 | 0 | 0
001.19.01.30 | 170386 | Centro de distribuiçao p/ 32 disjuntores (c/ barramento) | UN | 766.28 | 168.5816 | 934.8616 |  | 0 | 0 | 0
001.19.01.31 | 170889 | Centro de distribuição p/ 36 disjuntores (c/ barramento) | UN | 1103.4 | 242.748 | 1346.148 |  | 0 | 0 | 0
001.19.01.32 | 170387 | Centro de distribuiçao p/ 40 disjuntores (c/ barramento) | UN | 1 | 0.22 | 1.22 |  | 0 | 0 | 0
001.19.01.33 | 170890 | Centro de distribuição p/ 70 disjuntores (c/ barramento) | UN | 3067.93 | 674.9446 | 3742.8746 |  | 0 | 0 | 0
001.19.01.34 | 170869 | Quadro de comando - proteção trifásico - 2CV | UN | 558.4 | 122.848 | 681.248 |  | 0 | 0 | 0
001.19.01.35 | 170868 | Quadro de comando - proteção trifásico - 3CV | UN | 831.09 | 182.8398 | 1013.9298 |  | 0 | 0 | 0
001.19.01.36 | 170867 | Quadro de comando - proteção trifásico - 4CV | UN | 1147.92 | 252.5424 | 1400.4624 |  | 0 | 0 | 0
001.19.01.37 | 170073 | Quadro de mediçao bifasico (c/ disjuntor) | UN | 1148.92 | 252.7624 | 1401.6824 |  | 0 | 0 | 0
001.19.01.38 | 170072 | Quadro de mediçao monofasico (c/ disjuntor) | UN | 332.47 | 73.1434 | 405.6134 |  | 0 | 0 | 0
001.19.01.39 | 170615 | Quadro de mediçao trifasico (c/ disjuntor) | UN | 891.92 | 196.2224 | 1088.1424 |  | 0 | 0 | 0
001.19.02 |  | DISJUNTORES: |  |  | 0 | 0 |  | 0 | 0 | 0
001.19.02.01 | 170892 | Disjuntor 10 DR 2P- 25A 10 mA - PADRÃO DIN | UN | 263.61 | 57.9942 | 321.6042 |  | 0 | 0 | 0
001.19.02.02 | 170893 | Disjuntor 10 DR 4P- 25A 10 mA - PADRÃO DIN | UN | 393.11 | 86.4842 | 479.5942 |  | 0 | 0 | 0
001.19.02.03 | 170330 | Disjuntor 1P - 40 e 50A - PADRÃO DIN | UN | 38.37 | 8.4414 | 46.8114 |  | 0 | 0 | 0
001.19.02.04 | 170326 | Disjuntor 1P - 6 a 32A - PADRÃO DIN | UN | 22.45 | 4.939 | 27.389 | 2 | 44.9 | 54.778 | 1
001.19.02.05 | 170362 | Disjuntor 2P - 6 a 32A - PADRÃO DIN | UN | 64.9 | 14.278 | 79.178 |  | 0 | 0 | 0
001.19.02.06 | 170388 | Disjuntor 3P - 10 a 50A - PADRÃO DIN | UN | 341.82 | 75.2004 | 417.0204 |  | 0 | 0 | 0
001.19.02.07 | 170900 | Disjuntor 3P - 125A a 225A - PADRÃO DIN | UN | 432.67 | 95.1874 | 527.8574 |  | 0 | 0 | 0
001.19.02.08 | 170894 | Disjuntor 3P - 300A | UN | 1745.88 | 1745.88 | 3491.76 |  | 0 | 0 | 0
001.19.02.09 | 170895 | Disjuntor 3P - 400A | UN | 1789.97 | 393.7934 | 2183.7634 |  | 0 | 0 | 0
001.19.02.10 | 170896 | Disjuntor 3P - 600A | UN | 3157.37 | 694.6214 | 3851.9914 |  | 0 | 0 | 0
001.19.02.11 | 170393 | Disjuntor 3P - 63 a 100A - PADRÃO DIN | UN | 228.81 | 50.3382 | 279.1482 |  | 0 | 0 | 0
001.19.02.12 | 170897 | Disjuntor TQD 3P - 175A - PADRÃO DIN | UN | 902 | 198.44 | 1100.44 |  | 0 | 0 | 0
001.19.02.13 | 170898 | Disjuntor TQD 3P - 200A - PADRÃO DIN | UN | 565.77 | 124.4694 | 690.2394 |  | 0 | 0 | 0
001.19.02.14 | 170899 | Disjuntor TQD 3P - 250A - PADRÃO DIN | UN | 960 | 211.2 | 1171.2 |  | 0 | 0 | 0
001.19.03 |  | ELETRODUTOS,CONDULETES E CALHAS: |  |  | 0 | 0 |  | 0 | 0 | 0
001.19.03.01 | 170922 | Canaleta 20x20mm | M | 17.26 | 3.7972 | 21.0572 |  | 0 | 0 | 0
001.19.03.02 | 170923 | Canaleta sistema X completa | M | 16.07 | 3.5354 | 19.6054 |  | 0 | 0 | 0
001.19.03.03 | 170914 | Condulete de aluminio tipo C 1/2" | UN | 9.45 | 2.079 | 11.529 |  | 0 | 0 | 0
001.19.03.04 | 170915 | Condulete de aluminio tipo C 3/4" | UN | 17.02 | 3.7444 | 20.7644 |  | 0 | 0 | 0
001.19.03.05 | 170916 | Condulete de aluminio tipo E 1" | UN | 17.02 | 3.7444 | 20.7644 |  | 0 | 0 | 0
001.19.03.06 | 170917 | Condulete de aluminio tipo E 1/2" | UN | 13.49 | 2.9678 | 16.4578 |  | 0 | 0 | 0
001.19.03.07 | 170918 | Condulete de aluminio tipo E 3/4" | UN | 15.76 | 3.4672 | 19.2272 |  | 0 | 0 | 0
001.19.03.08 | 170919 | Condulete de aluminio tipo L 1.1/4" | UN | 23.14 | 5.0908 | 28.2308 |  | 0 | 0 | 0
001.19.03.09 | 170920 | Condulete de aluminio tipo L 3/4" | UN | 9.91 | 2.1802 | 12.0902 |  | 0 | 0 | 0
001.19.03.10 | 170921 | Condulete de aluminio tipo LL 1" | UN | 19.17 | 4.2174 | 23.3874 |  | 0 | 0 | 0
001.19.03.11 | 170901 | Condulete de aluminio tipo LL 1/2" | UN | 13.89 | 3.0558 | 16.9458 |  | 0 | 0 | 0
001.19.03.12 | 170902 | Condulete de aluminio tipo LL 3/4" | UN | 13.89 | 3.0558 | 16.9458 |  | 0 | 0 | 0
001.19.03.13 | 170903 | Condulete de aluminio tipo LR 1" | UN | 19.17 | 4.2174 | 23.3874 |  | 0 | 0 | 0
001.19.03.14 | 170904 | Condulete de aluminio tipo LR 1/2" | UN | 9.12 | 2.0064 | 11.1264 |  | 0 | 0 | 0
001.19.03.15 | 170905 | Condulete de aluminio tipo LR 3/4" | UN | 14.97 | 3.2934 | 18.2634 |  | 0 | 0 | 0
001.19.03.16 | 170907 | Condulete de aluminio tipo T 1" | UN | 19.52 | 4.2944 | 23.8144 |  | 0 | 0 | 0
001.19.03.17 | 170908 | Condulete de aluminio tipo T 1/2" | UN | 15.01 | 3.3022 | 18.3122 |  | 0 | 0 | 0
001.19.03.18 | 170906 | Condulete de aluminio tipo T 11/4" | UN | 25.84 | 5.6848 | 31.5248 |  | 0 | 0 | 0
001.19.03.19 | 170909 | Condulete de aluminio tipo T 3/4" | UN | 14.27 | 3.1394 | 17.4094 |  | 0 | 0 | 0
001.19.03.20 | 170910 | Condulete de aluminio tipo X 1" | UN | 20.35 | 4.477 | 24.827 |  | 0 | 0 | 0
001.19.03.21 | 170911 | Condulete de aluminio tipo X 1/2" | UN | 20.76 | 4.5672 | 25.3272 |  | 0 | 0 | 0
001.19.03.22 | 170912 | Condulete de aluminio tipo X 3/4" | UN | 11.87 | 2.6114 | 14.4814 |  | 0 | 0 | 0
001.19.03.23 | 170913 | Eletrocalha de metal curve "L" desc tipo "U" perf. 100 - 3m | UN | 163.4 | 35.948 | 199.348 |  | 0 | 0 | 0
001.19.03.24 | 170924 | Eletrocalha de metal curve "L" desc tipo "U" perf. 50 - 3m | UN | 103.86 | 103.86 | 207.72 |  | 0 | 0 | 0
001.19.03.25 | 170925 | Eletrocalha de metal curve "L" desc tipo "U" perf. 75 - 3m | UN | 109.26 | 24.0372 | 133.2972 |  | 0 | 0 | 0
001.19.03.26 | 170926 | Eletrocalha de metal curve "T" tipo "U" perf. 100 - 3m | UN | 74.76 | 16.4472 | 91.2072 |  | 0 | 0 | 0
001.19.03.27 | 170927 | Eletrocalha de metal curve "T" tipo "U" perf. 50 - 3m | UN | 60.56 | 13.3232 | 73.8832 |  | 0 | 0 | 0
001.19.03.28 | 170928 | Eletrocalha de metal curve "T" tipo "U" perf. 75 - 3m | UN | 68.37 | 15.0414 | 83.4114 |  | 0 | 0 | 0
001.19.03.29 | 170929 | Eletrocalha de metal curve "U"perf. 100x75 - 3m | UN | 110.03 | 24.2066 | 134.2366 |  | 0 | 0 | 0
001.19.03.30 | 170930 | Eletrocalha de metal curve "U"perf. 50x100 - 3m | UN | 65.41 | 14.3902 | 79.8002 |  | 0 | 0 | 0
001.19.03.31 | 170931 | Eletrocalha de metal curve "U"perf. 50x50 - 3m | UN | 79.56 | 17.5032 | 97.0632 |  | 0 | 0 | 0
001.19.03.32 | 171019 | Eletroduto de F°G° de 1 1/2" | M | 50.27 | 11.0594 | 61.3294 |  | 0 | 0 | 0
001.19.03.33 | 171018 | Eletroduto de F°G° de 1 1/4" | M | 25.35 | 5.577 | 30.927 |  | 0 | 0 | 0
001.19.03.34 | 171017 | Eletroduto de F°G° de 1" | M | 16.11 | 3.5442 | 19.6542 |  | 0 | 0 | 0
001.19.03.35 | 171091 | Eletroduto de F°G° de 1/2" | M | 13.76 | 3.0272 | 16.7872 |  | 0 | 0 | 0
001.19.03.36 | 171021 | Eletroduto de F°G° de 2 1/2" | M | 83.26 | 18.3172 | 101.5772 |  | 0 | 0 | 0
001.19.03.37 | 171020 | Eletroduto de F°G° de 2" | M | 51.4 | 11.308 | 62.708 |  | 0 | 0 | 0
001.19.03.38 | 171022 | Eletroduto de F°G° de 3" | M | 117.21 | 25.7862 | 142.9962 |  | 0 | 0 | 0
001.19.03.39 | 171092 | Eletroduto de F°G° de 3/4" | M | 13.37 | 2.9414 | 16.3114 |  | 0 | 0 | 0
001.19.03.40 | 170932 | Eletroduto de F°G° de 4" | M | 155.04 | 34.1088 | 189.1488 |  | 0 | 0 | 0
001.19.03.41 | 170631 | Eletroduto PVC Rígido de 1 1/2" | M | 19.2 | 4.224 | 23.424 |  | 0 | 0 | 0
001.19.03.42 | 170632 | Eletroduto PVC Rígido de 1 1/4" | M | 15.49 | 3.4078 | 18.8978 |  | 0 | 0 | 0
001.19.03.43 | 170078 | Eletroduto PVC Rígido de 1" | M | 11.94 | 2.6268 | 14.5668 |  | 0 | 0 | 0
001.19.03.44 | 170075 | Eletroduto PVC Rígido de 1/2" | M | 8.14 | 1.7908 | 9.9308 |  | 0 | 0 | 0
001.19.03.45 | 170074 | Eletroduto PVC Rígido de 2 1/2" | M | 35.54 | 7.8188 | 43.3588 |  | 0 | 0 | 0
001.19.03.46 | 170630 | Eletroduto PVC Rígido de 2" | M | 28.55 | 6.281 | 34.831 |  | 0 | 0 | 0
001.19.03.47 | 170077 | Eletroduto PVC Rígido de 3" | M | 38.78 | 8.5316 | 47.3116 |  | 0 | 0 | 0
001.19.03.48 | 170076 | Eletroduto PVC Rígido de 3/4" | M | 10.63 | 2.3386 | 12.9686 |  | 0 | 0 | 0
001.19.03.49 | 170727 | Eletroduto PVC Rígido de 4" | M | 86.04 | 18.9288 | 104.9688 |  | 0 | 0 | 0
001.19.04 |  | CABOS: |  |  | 0 | 0 |  | 0 | 0 | 0
001.19.04.01 | 170947 | Cabo coaxial 75 Homs 200 Mhz (TV) | M | 3.1 | 0.682 | 3.782 |  | 0 | 0 | 0
001.19.04.02 | 170944 | Cabo de aluminio - 2 AWG sem alma de aço | M | 7.34 | 1.6148 | 8.9548 |  | 0 | 0 | 0
001.19.04.03 | 170945 | Cabo de aluminio 2 AWG c/ alma de aço | KG | 40.6 | 8.932 | 49.532 |  | 0 | 0 | 0
001.19.04.04 | 170742 | Cabo de cobre 1,5mm2 - 1 KV | M | 6.19 | 1.3618 | 7.5518 |  | 0 | 0 | 0
001.19.04.05 | 170298 | Cabo de cobre 1,5mm2 - 750 V | M | 5.71 | 1.2562 | 6.9662 |  | 0 | 0 | 0
001.19.04.06 | 170743 | Cabo de cobre 2,5mm2 - 1 KV | M | 7.67 | 1.6874 | 9.3574 | 150 | 1150.5 | 1403.61 | 1
001.19.04.07 | 170418 | Cabo de cobre 2,5mm2 - 750 V | M | 7.2 | 1.584 | 8.784 |  | 0 | 0 | 0
001.19.04.08 | 170744 | Cabo de cobre 4mm2 - 1 KV | M | 10.53 | 2.3166 | 12.8466 |  | 0 | 0 | 0
001.19.04.09 | 170317 | Cabo de cobre 4mm2 - 750 V | M | 9.4 | 2.068 | 11.468 |  | 0 | 0 | 0
001.19.04.10 | 170745 | Cabo de cobre 6mm2 - 1 KV | M | 12.77 | 2.8094 | 15.5794 |  | 0 | 0 | 0
001.19.04.11 | 170318 | Cabo de cobre 6mm2 - 750 V | M | 11.89 | 2.6158 | 14.5058 |  | 0 | 0 | 0
001.19.04.12 | 170746 | Cabo de cobre 10mm2 - 1 KV | M | 17.08 | 3.7576 | 20.8376 |  | 0 | 0 | 0
001.19.04.13 | 170319 | Cabo de cobre 10mm2 - 750 V | M | 16.69 | 3.6718 | 20.3618 |  | 0 | 0 | 0
001.19.04.14 | 170747 | Cabo de cobre 16mm2 - 1 KV | M | 25.52 | 5.6144 | 31.1344 |  | 0 | 0 | 0
001.19.04.15 | 170320 | Cabo de cobre 16mm2 - 750 V | M | 24.29 | 5.3438 | 29.6338 |  | 0 | 0 | 0
001.19.04.16 | 170748 | Cabo de cobre 25mm2 - 1KV | M | 36.92 | 8.1224 | 45.0424 |  | 0 | 0 | 0
001.19.04.17 | 170358 | Cabo de cobre 25mm2 - 750 V | M | 37.05 | 8.151 | 45.201 |  | 0 | 0 | 0
001.19.04.18 | 170749 | Cabo de cobre 35mm2 - 1 KV | M | 51.11 | 11.2442 | 62.3542 |  | 0 | 0 | 0
001.19.04.19 | 170359 | Cabo de cobre 35mm2 - 750 V | M | 50.65 | 11.143 | 61.793 |  | 0 | 0 | 0
001.19.04.20 | 170750 | Cabo de cobre 50mm2 - 1 KV | M | 70.2 | 15.444 | 85.644 |  | 0 | 0 | 0
001.19.04.21 | 170751 | Cabo de cobre 70mm2 - 1 KV | M | 94.51 | 20.7922 | 115.3022 |  | 0 | 0 | 0
001.19.04.22 | 170933 | Cabo de cobre 95 mm² - 1 KV | M | 126.14 | 27.7508 | 153.8908 |  | 0 | 0 | 0
001.19.04.23 | 170934 | Cabo de cobre 120 mm² - 1 KV | M | 162.58 | 35.7676 | 198.3476 |  | 0 | 0 | 0
001.19.04.24 | 170935 | Cabo de cobre 150 mm² - 1 KV | M | 194.95 | 42.889 | 237.839 |  | 0 | 0 | 0
001.19.04.25 | 170936 | Cabo de cobre 185 mm² - 1 KV | M | 232.45 | 51.139 | 283.589 |  | 0 | 0 | 0
001.19.04.26 | 170937 | Cabo de cobre 240 mm2 - 1 KV | M | 297.7 | 65.494 | 363.194 |  | 0 | 0 | 0
001.19.04.27 | 171270 | Cabo de cobre nú 16mm² | M | 25.14 | 5.5308 | 30.6708 |  | 0 | 0 | 0
001.19.04.28 | 171271 | Cabo de cobre nú 25mm² | M | 32.18 | 7.0796 | 39.2596 |  | 0 | 0 | 0
001.19.04.29 | 171272 | Cabo de cobre nú 35mm² | M | 38.22 | 8.4084 | 46.6284 |  | 0 | 0 | 0
001.19.04.30 | 171273 | Cabo de cobre nú 50mm² | M | 61.35 | 61.35 | 122.7 |  | 0 | 0 | 0
001.19.04.31 | 171274 | Cabo de cobre nú 70mm² | M | 77.28 | 17.0016 | 94.2816 |  | 0 | 0 | 0
001.19.04.32 | 171275 | Cabo de cobre nú 95mm² | M | 98.46 | 21.6612 | 120.1212 |  | 0 | 0 | 0
001.19.04.33 | 170938 | Cabo multiplex 3 x 10mm² | M | 9.07 | 1.9954 | 11.0654 |  | 0 | 0 | 0
001.19.04.34 | 170939 | Cabo multiplex 4 x 10mm² | M | 10.54 | 2.3188 | 12.8588 |  | 0 | 0 | 0
001.19.04.35 | 170940 | Cabo multiplex 4 x 16mm² | M | 15.57 | 3.4254 | 18.9954 |  | 0 | 0 | 0
001.19.04.36 | 170941 | Cabo multiplex 4 x 25mm² | M | 19.52 | 19.52 | 39.04 |  | 0 | 0 | 0
001.19.04.37 | 170942 | Cabo multiplex 4 x 35mm² | M | 28.02 | 6.1644 | 34.1844 |  | 0 | 0 | 0
001.19.04.38 | 170943 | Cabo multiplex 4 x 70mm² | M | 54.03 | 11.8866 | 65.9166 |  | 0 | 0 | 0
001.19.05 |  | PONTOS, TOMADAS E INTERRUPTORES: |  |  | 0 | 0 |  | 0 | 0 | 0
001.19.05.01 | 171519 | Campainha/Cigarra (sem fiação) | UN | 45.1 | 9.922 | 55.022 |  | 0 | 0 | 0
001.19.05.02 | 171521 | Controlador de ventilador | UN | 44.72 | 9.8384 | 54.5584 |  | 0 | 0 | 0
001.19.05.03 | 170961 | Ignitor p/ lâmpada vapor de sódio | UN | 40.69 | 8.9518 | 49.6418 |  | 0 | 0 | 0
001.19.05.04 | 170333 | Interruptor 1 tecla paralelo (s/fiaçao) | UN | 22.31 | 4.9082 | 27.2182 |  | 0 | 0 | 0
001.19.05.05 | 170332 | Interruptor 1 tecla simples (s/fiaçao) | UN | 15.85 | 3.487 | 19.337 | 2 | 31.7 | 38.674 | 1
001.19.05.06 | 170337 | Interruptor 1 tecla+tomada (s/fiaçao) | UN | 28.09 | 6.1798 | 34.2698 |  | 0 | 0 | 0
001.19.05.07 | 170964 | Interruptor 2 teclas +Tomada 2P +T (s/fiação) | UN | 41.35 | 9.097 | 50.447 |  | 0 | 0 | 0
001.19.05.08 | 170336 | Interruptor 2 teclas paralelo (s/fiaçao) | UN | 41.75 | 9.185 | 50.935 |  | 0 | 0 | 0
001.19.05.09 | 170334 | Interruptor 2 teclas simples (s/fiaçao) | UN | 29.94 | 6.5868 | 36.5268 |  | 0 | 0 | 0
001.19.05.10 | 170335 | Interruptor 2 teclas simples+paralelo (s/fiaçao) | UN | 36.64 | 8.0608 | 44.7008 |  | 0 | 0 | 0
001.19.05.14 | 170960 | Minuteria com pulsador | UN | 70.74 | 15.5628 | 86.3028 |  | 0 | 0 | 0
001.19.05.15 | 170309 | Ponto de antena p/ radio e TV (c/ fiaçao) | PT | 162.89 | 35.8358 | 198.7258 |  | 0 | 0 | 0
001.19.05.16 | 170701 | Ponto de força (tubul., fiaçao e disjuntor) acima de 200W | PT | 492.31 | 108.3082 | 600.6182 | 4 | 1969.24 | 2402.4728 | 1
001.19.05.17 | 170081 | Ponto de luz / força (c/tubul., cx. e fiaçao) ate 200W | PT | 232.25 | 51.095 | 283.345 |  | 0 | 0 | 0
001.19.05.18 | 170398 | Ponto p/ campainha /cigarra (com tubul. Cx. e fiação) | PT | 202.6 | 44.572 | 247.172 |  | 0 | 0 | 0
001.19.05.19 | 170692 | Ponto p/ ventilador de teto (c/ fiaçao) | PT | 120.88 | 26.5936 | 147.4736 |  | 0 | 0 | 0
001.19.05.20 | 170962 | Pulsador de campainha 10A (sem fiação) | UN | 35.76 | 35.76 | 71.52 |  | 0 | 0 | 0
001.19.05.21 | 171491 | Revisão de ponto de luz | PT | 93.39 | 20.5458 | 113.9358 |  | 0 | 0 | 0
001.19.05.22 | 170952 | Tampa cega 3"x3" plástica | UN | 8.35 | 1.837 | 10.187 |  | 0 | 0 | 0
001.19.05.23 | 170948 | Tampa cega 4"x2" metálica | UN | 15.94 | 3.5068 | 19.4468 |  | 0 | 0 | 0
001.19.05.24 | 170950 | Tampa cega 4"x2" plástica | UN | 9.56 | 2.1032 | 11.6632 |  | 0 | 0 | 0
001.19.05.25 | 170951 | Tampa cega 4"x4" plástica | UN | 12.75 | 2.805 | 15.555 |  | 0 | 0 | 0
001.19.05.26 | 170949 | Tampa cega 4x4" metálica | UN | 25.73 | 5.6606 | 31.3906 |  | 0 | 0 | 0
001.19.05.27 | 170953 | Tampa de pressão para perfilado 38mm - 3m | Pç | 19.74 | 4.3428 | 24.0828 |  | 0 | 0 | 0
001.19.05.28 | 170958 | Tomada sistema X completa | UN | 32.33 | 7.1126 | 39.4426 |  | 0 | 0 | 0
001.19.05.29 | 170959 | Tomada terminal de TV coaxial 4"x2"- 2 pontos | UN | 34.64 | 7.6208 | 42.2608 |  | 0 | 0 | 0
001.19.05.30 | 170339 | Tomada 2P+T 10A (s/fiaçao) | UN | 25.17 | 5.5374 | 30.7074 | 2 | 50.34 | 61.4148 | 1
001.19.05.31 | 171523 | Tomada 2P+T 20A (s/fiaçao) | UN | 24.78 | 5.4516 | 30.2316 |  | 0 | 0 | 0
001.19.05.32 | 170955 | Tomada 3P+T 63A/220V | UN | 222.14 | 48.8708 | 271.0108 |  | 0 | 0 | 0
001.19.05.33 | 170956 | Tomada de piso 3P+T - 4"x2" | UN | 60.14 | 13.2308 | 73.3708 |  | 0 | 0 | 0
001.19.05.34 | 171522 | Tomadas 2 (2P+T) 10A (s/fiação) | UN | 28.39 | 6.2458 | 34.6358 |  | 0 | 0 | 0
001.19.05.35 | 171520 | Tomadas 2 (2P+T) 20A (s/fiação) | UN | 33.45 | 7.359 | 40.809 |  | 0 | 0 | 0
001.19.06 |  | LUMINÁRIAS: |  |  | 0 | 0 |  | 0 | 0 | 0
001.19.06.01 | 170371 | Conjunto ilum. tipo petala c/1 lamp. v. mercurio/poste de aço | UN | 3217.28 | 707.8016 | 3925.0816 |  | 0 | 0 | 0
001.19.06.02 | 170372 | Conjunto ilum. tipo petala c/2 lamp. v. mercurio/poste de aço | UN | 3593.83 | 790.6426 | 4384.4726 |  | 0 | 0 | 0
001.19.06.03 | 170993 | Holofote - LED 300W (Cônico) | UN | 226.85 | 49.907 | 276.757 |  | 0 | 0 | 0
001.19.06.04 | 171527 | Lâmpada de Led Tubular 10W bivolt | UN | 19.31 | 4.2482 | 23.5582 |  | 0 | 0 | 0
001.19.06.05 | 171528 | Lâmpada de Led Tubular 18W bivolt | UN | 23.76 | 5.2272 | 28.9872 |  | 0 | 0 | 0
001.19.06.06 | 170997 | Lâmpada fluorescente 100W 127V/220V | UN | 92.46 | 20.3412 | 112.8012 |  | 0 | 0 | 0
001.19.06.07 | 170998 | Lâmpada fluorescente com reator acoplado (PLL)15W -127V/220V | UN | 17.56 | 3.8632 | 21.4232 |  | 0 | 0 | 0
001.19.06.08 | 170999 | Lâmpada fluorescente com reator acoplado (PLL)20W -127V/220V | UN | 17.54 | 3.8588 | 21.3988 |  | 0 | 0 | 0
001.19.06.09 | 171000 | Lâmpada fluorescente com reator acoplado (PLL)48W -127V/220V | UN | 41.94 | 9.2268 | 51.1668 |  | 0 | 0 | 0
001.19.06.10 | 171002 | Lâmpada mista 160W -E27 | UN | 23.11 | 5.0842 | 28.1942 |  | 0 | 0 | 0
001.19.06.11 | 171003 | Lâmpada mista 250W -E27 | UN | 29.96 | 6.5912 | 36.5512 |  | 0 | 0 | 0
001.19.06.12 | 171004 | Lâmpada mista 500W -E40 | UN | 59.24 | 13.0328 | 72.2728 |  | 0 | 0 | 0
001.19.06.13 | 171007 | Lâmpada vapor de merc. 125W | UN | 22.31 | 4.9082 | 27.2182 |  | 0 | 0 | 0
001.19.06.14 | 171005 | Lâmpada vapor de merc. 250W | UN | 38.1 | 8.382 | 46.482 |  | 0 | 0 | 0
001.19.06.15 | 171006 | Lâmpada vapor de merc. 400W | UN | 52.22 | 11.4884 | 63.7084 |  | 0 | 0 | 0
001.19.06.16 | 171010 | Lâmpada vapor de sódio 80W | UN | 41.91 | 9.2202 | 51.1302 |  | 0 | 0 | 0
001.19.06.17 | 171008 | Lâmpada vapor de sódio 250W | UN | 70.81 | 15.5782 | 86.3882 |  | 0 | 0 | 0
001.19.06.18 | 171009 | Lâmpada vapor de sódio 350W | UN | 66.5 | 14.63 | 81.13 |  | 0 | 0 | 0
001.19.06.19 | 171011 | Lâmpada vapor metálico 400W | UN | 56.91 | 12.5202 | 69.4302 |  | 0 | 0 | 0
001.19.06.20 | 171012 | Lâmpada vapor metálico 70W | UN | 48.81 | 10.7382 | 59.5482 |  | 0 | 0 | 0
001.19.06.21 | 170978 | Luminária c/ lâmp de emergência | UN | 53.03 | 11.6666 | 64.6966 |  | 0 | 0 | 0
001.19.06.22 | 170977 | Luminária c/ lâmp mista até 250W | UN | 89.11 | 19.6042 | 108.7142 |  | 0 | 0 | 0
001.19.06.23 | 170979 | Luminária de facho aberto p/ lâmp vapor de mercúrio | UN | 163.41 | 35.9502 | 199.3602 |  | 0 | 0 | 0
001.19.06.24 | 170981 | Luminária p/ lâmp PLL de embutir | UN | 113.14 | 24.8908 | 138.0308 |  | 0 | 0 | 0
001.19.06.25 | 170980 | Luminária p/ lâmp PLL de sobrepor | UN | 81.16 | 17.8552 | 99.0152 |  | 0 | 0 | 0
001.19.06.26 | 170982 | Luminária pública simples | UN | 209.53 | 46.0966 | 255.6266 |  | 0 | 0 | 0
001.19.06.27 | 170983 | Luminária tipo arandela- casco de tartaruga | UN | 130.57 | 28.7254 | 159.2954 |  | 0 | 0 | 0
001.19.06.28 | 170985 | Luminária tipo refletor p/ lâmp vapor de sódio até 250W | UN | 115.14 | 115.14 | 230.28 |  | 0 | 0 | 0
001.19.06.29 | 170992 | Luminária 2x16W c/ aleta branca reflet aluminio | UN | 168.54 | 37.0788 | 205.6188 |  | 0 | 0 | 0
001.19.06.30 | 170976 | Luminária 2x32W c/ aleta branca reflet aluminio | UN | 163.85 | 36.047 | 199.897 |  | 0 | 0 | 0
001.19.06.31 | 171013 | Luminária abalux - embutir(2x20W) - completa | UN | 124.76 | 27.4472 | 152.2072 |  | 0 | 0 | 0
001.19.06.32 | 171014 | Luminária abalux - embutir(2x40W) - completa | UN | 201.76 | 44.3872 | 246.1472 |  | 0 | 0 | 0
001.19.06.33 | 171015 | Luminária abalux - sobrepor (2x20W) - completa | UN | 139.26 | 30.6372 | 169.8972 |  | 0 | 0 | 0
001.19.06.34 | 171016 | Luminária abalux - sobrepor (2x40W) - completa | UN | 157.26 | 34.5972 | 191.8572 |  | 0 | 0 | 0
001.19.06.35 | 171529 | Luminária de embutir com aletas e 2 lâmpadas de Led de 10W | UN | 320.49 | 70.5078 | 390.9978 |  | 0 | 0 | 0
001.19.06.36 | 171530 | Luminária de embutir com aletas e 2 lâmpadas de Led de 18W | UN | 320.49 | 70.5078 | 390.9978 |  | 0 | 0 | 0
001.19.06.37 | 170778 | Luminaria de embutir completa c/lamp. fluorescente1x16W | UN | 201.43 | 44.3146 | 245.7446 |  | 0 | 0 | 0
001.19.06.38 | 170780 | Luminaria de embutir completa c/lamp. fluorescente1x32W | UN | 289.12 | 63.6064 | 352.7264 |  | 0 | 0 | 0
001.19.06.39 | 170779 | Luminaria de embutir completa c/lamp. fluorescente2x16W | UN | 223.29 | 49.1238 | 272.4138 |  | 0 | 0 | 0
001.19.06.40 | 170781 | Luminaria de embutir completa c/lamp. fluorescente2x32W | UN | 320.95 | 70.609 | 391.559 |  | 0 | 0 | 0
001.19.06.41 | 171531 | Luminária de sobrepor com aletas e 2 lâmpadas de Led de 10W | UN | 216.45 | 47.619 | 264.069 | 4 | 865.8 | 1056.276 | 1
001.19.06.42 | 171532 | Luminária de sobrepor com aletas e 2 lâmpadas de Led de 18W | UN | 321.79 | 70.7938 | 392.5838 |  | 0 | 0 | 0
001.19.06.43 | 170583 | Luminaria tipo globo c/ lamp. fluorescente | UN | 194.62 | 42.8164 | 237.4364 |  | 0 | 0 | 0
001.19.06.44 | 170345 | Luminaria tipo prato c/ lamp. Fluorescente (s/fiaçao) | UN | 168.56 | 37.0832 | 205.6432 |  | 0 | 0 | 0
001.19.06.45 | 171282 | Projetor c/ lâmpada vapor met. 1000W completo | UN | 973.66 | 214.2052 | 1187.8652 |  | 0 | 0 | 0
001.19.06.49 | 170989 | Projetor retangular 400W | UN | 117.83 | 25.9226 | 143.7526 |  | 0 | 0 | 0
001.19.06.50 | 170965 | Reator convecional de 40W | UN | 52.39 | 11.5258 | 63.9158 |  | 0 | 0 | 0
001.19.06.51 | 170966 | Reator lâmp fluoresc 1x20W convecional | UN | 52.19 | 11.4818 | 63.6718 |  | 0 | 0 | 0
001.19.06.52 | 170967 | Reator lâmp fluoresc 2x20W partida rápida | UN | 55.96 | 12.3112 | 68.2712 |  | 0 | 0 | 0
001.19.06.53 | 170968 | Reator lâmp fluoresc 2x40W partida rápida | UN | 68.15 | 14.993 | 83.143 |  | 0 | 0 | 0
001.19.06.54 | 170970 | Reator lâmp vapor de mercurio 125W | UN | 171.24 | 37.6728 | 208.9128 |  | 0 | 0 | 0
001.19.06.55 | 170973 | Reator lâmp vapor de mercurio 250W | UN | 205.7 | 45.254 | 250.954 |  | 0 | 0 | 0
001.19.06.56 | 170969 | Reator lâmp vapor de mercurio 400W | UN | 237.21 | 52.1862 | 289.3962 |  | 0 | 0 | 0
001.19.06.57 | 170971 | Reator lâmp vapor de sódio 250W | UN | 174.75 | 38.445 | 213.195 |  | 0 | 0 | 0
001.19.06.58 | 170972 | Reator lâmp vapor de sódio 400W | UN | 294.14 | 64.7108 | 358.8508 |  | 0 | 0 | 0
001.19.06.59 | 170974 | Reator lâmp vapor metálico 400W | UN | 222.84 | 49.0248 | 271.8648 |  | 0 | 0 | 0
001.19.06.60 | 170975 | Refletor aluminio c/ lâmp mista 250W E-27 | UN | 410.18 | 90.2396 | 500.4196 |  | 0 | 0 | 0
001.19.06.61 | 170987 | Refletor aluminio c/ lâmp mista 500W | UN | 673.68 | 148.2096 | 821.8896 |  | 0 | 0 | 0
001.19.07 |  | ALIMENTAÇÃO, MEDIÇÃO, PROTEÇÃO E MOTORES: |  |  | 0 | 0 |  | 0 | 0 | 0
001.19.07.01 | 170470 | Acessorios p/transformador em poste(incl.cabine de mediçao) | UN | 16932.38 | 3725.1236 | 20657.5036 |  | 0 | 0 | 0
001.19.07.02 | 171039 | Chave faca c/ fusível 3P - 30A -250V | UN | 295.53 | 65.0166 | 360.5466 |  | 0 | 0 | 0
001.19.07.03 | 171040 | Chave faca HA 400A | UN | 1284.68 | 282.6296 | 1567.3096 |  | 0 | 0 | 0
001.19.07.04 | 171041 | Chave fusível de distribuição 15KV L 100A | UN | 351.83 | 351.83 | 703.66 |  | 0 | 0 | 0
001.19.07.05 | 171042 | Chave magnética p/ motor de 5CV -3F-220V | UN | 301.25 | 66.275 | 367.525 |  | 0 | 0 | 0
001.19.07.06 | 171043 | Chave reversora 3P-30A-220V | UN | 347.33 | 76.4126 | 423.7426 |  | 0 | 0 | 0
001.19.07.07 | 170381 | Cordoalha de cobre nu - seçao 35 a 50mm2 - isoladores | M | 70.26 | 15.4572 | 85.7172 |  | 0 | 0 | 0
001.19.07.08 | 170382 | Cordoalha de cobre nu - seçao 70 a 90mm2 - isoladores | M | 128.29 | 28.2238 | 156.5138 |  | 0 | 0 | 0
001.19.07.09 | 171037 | Elo fusivel 10K | UN | 8.47 | 1.8634 | 10.3334 |  | 0 | 0 | 0
001.19.07.10 | 171038 | Elo fusivel 15K | UN | 8.96 | 1.9712 | 10.9312 |  | 0 | 0 | 0
001.19.07.11 | 171036 | Fusivel NH 300A a 630A | UN | 142.41 | 31.3302 | 173.7402 |  | 0 | 0 | 0
001.19.07.12 | 170512 | Gerador 111/101 KVA -60Hz -220/127V com acessórios | UN | 108461.52 | 23861.5344 | 132323.0544 |  | 0 | 0 | 0
001.19.07.13 | 170510 | Gerador 55/50KVA - 60hz - 220/127V com acessórios | UN | 96896.32 | 21317.1904 | 118213.5104 |  | 0 | 0 | 0
001.19.07.14 | 170511 | Gerador 83/75KVA - 60hz - 220/127V com acessórios | UN | 88603.7 | 19492.814 | 108096.514 |  | 0 | 0 | 0
001.19.07.15 | 171468 | Interruptor diferencial residual 20A/30mA-2P | UN | 120.55 | 26.521 | 147.071 |  | 0 | 0 | 0
001.19.07.16 | 171469 | Interruptor diferencial residual 40A/30mA-4P | UN | 180.7 | 39.754 | 220.454 |  | 0 | 0 | 0
001.19.07.17 | 170380 | Mastro simples de fo go p/ para-raio (c/ acessorios) | UN | 987.59 | 217.2698 | 1204.8598 |  | 0 | 0 | 0
001.19.07.18 | 170415 | Mureta de mediçao em alv.c/laje em conc.(c=2.20/l=0.50/h=2.0m) | UN | 3025.03 | 665.5066 | 3690.5366 |  | 0 | 0 | 0
001.19.07.19 | 171028 | Para raio de distribuição de tensão 15 KV | UN | 269.18 | 59.2196 | 328.3996 |  | 0 | 0 | 0
001.19.07.20 | 170378 | Pára-Raio latao cromado tipo Franklin (s/acess.) | UN | 161.96 | 35.6312 | 197.5912 |  | 0 | 0 | 0
001.19.07.21 | 170656 | Poste concr.300-DN, h=11m(incl.base concr.ciclópico) | UN | 1500.26 | 330.0572 | 1830.3172 |  | 0 | 0 | 0
001.19.07.22 | 170624 | Poste concr.600-DN, h=11m(incl.base concr.ciclópico) | UN | 1839.31 | 404.6482 | 2243.9582 |  | 0 | 0 | 0
001.19.07.23 | 171029 | Poste de concreto circular 300 Dan h = 9m (incl. base em concreto ciclópico) | UN | 1298.97 | 285.7734 | 1584.7434 |  | 0 | 0 | 0
001.19.07.24 | 171030 | Poste de concreto circular 600 Dan h = 9m (incl. base em concreto ciclópico) | UN | 1839.31 | 404.6482 | 2243.9582 |  | 0 | 0 | 0
001.19.07.25 | 171031 | Poste de concreto duplo T 300 Dan h = 9m (incl. base em concreto ciclópico) | UN | 1239.99 | 272.7978 | 1512.7878 |  | 0 | 0 | 0
001.19.07.26 | 171033 | Poste de concreto duplo T 300 Dan h = 11m (incl. base em concreto ciclópico) | UN | 1519.84 | 334.3648 | 1854.2048 |  | 0 | 0 | 0
001.19.07.27 | 171032 | Poste de concreto duplo T 600 Dan h = 9m (incl. base em concreto ciclópico) | UN | 1516.24 | 333.5728 | 1849.8128 |  | 0 | 0 | 0
001.19.07.28 | 170384 | Poste de concreto p/ AT-BT incl.rede de distribuiçao h=11m | UN | 3463.07 | 761.8754 | 4224.9454 |  | 0 | 0 | 0
001.19.07.29 | 171502 | Poste em concreto 100 - DaN, h=7,0m (incl. base em concreto ciclópico) | UN | 1087.5 | 239.25 | 1326.75 |  | 0 | 0 | 0
001.19.07.30 | 170625 | Poste em fo.go. h=11m (incl.base concr.ciclópico) | UN | 2795.59 | 615.0298 | 3410.6198 |  | 0 | 0 | 0
001.19.07.31 | 171034 | Proteção contra surto Classe II,1P,20KA,175V | UN | 79.55 | 17.501 | 97.051 |  | 0 | 0 | 0
001.19.07.32 | 170694 | Subestação aérea c/ transformador 112,5 KVA (incl.poste, acessorios e cabine de mediçao) | UN | 53369.03 | 11741.1866 | 65110.2166 |  | 0 | 0 | 0
001.19.07.33 | 170695 | Subestação aérea c/ transformador 150 KVA (incl.poste, acessorios e cabine de mediçao) | UN | 68521.97 | 15074.8334 | 83596.8034 |  | 0 | 0 | 0
001.19.07.34 | 171395 | Subestação aérea c/ transformador 225 KVA (incl.poste, acessorios e cabine de mediçao) | UN | 83305.03 | 18327.1066 | 101632.1366 |  | 0 | 0 | 0
001.19.07.35 | 170677 | Subestação aérea c/ transformador 45 KVA (incl.poste, acessorios e cabine de mediçao) | UN | 36305.75 | 7987.265 | 44293.015 |  | 0 | 0 | 0
001.19.07.36 | 170693 | Subestação aérea c/ transformador 75 KVA (incl.poste, acessorios e cabine de mediçao) | UN | 48525.13 | 10675.5286 | 59200.6586 |  | 0 | 0 | 0
001.19.07.37 | 170354 | Transformador de 45KVA-15KV-60HZ | UN | 13167.74 | 2896.9028 | 16064.6428 |  | 0 | 0 | 0
001.19.07.38 | 170356 | Transformador de 75KVA-15KV-60HZ | UN | 25186.62 | 5541.0564 | 30727.6764 |  | 0 | 0 | 0
001.19.07.39 | 170357 | Transformador de 112,5.5KVA-15KV-60HZ | UN | 26407.8 | 5809.716 | 32217.516 |  | 0 | 0 | 0
001.19.07.40 | 170684 | Transformador de 150KVA-15KV-60HZ | UN | 37237.46 | 8192.2412 | 45429.7012 |  | 0 | 0 | 0
001.19.07.41 | 171410 | Transformador de 225KVA - 15KV-60HZ | UN | 50405 | 11089.1 | 61494.1 |  | 0 | 0 | 0
001.19.07.42 | 170383 | Tubo PVC rigido diam. 50mm p/proteçao cordoalha | UN | 130.42 | 28.6924 | 159.1124 |  | 0 | 0 | 0
001.19.08 |  | ACESSÓRIOS E CONEXÕES (I) |  |  | 0 | 0 |  | 0 | 0 | 0
001.19.08.01 | 171127 | Bloco cook -50 pares | UN | 253.1 | 55.682 | 308.782 |  | 0 | 0 | 0
001.19.08.02 | 171128 | Bocal com rabicho | UN | 5.13 | 1.1286 | 6.2586 |  | 0 | 0 | 0
001.19.08.03 | 171129 | Bocal de louça E-27 | UN | 5.62 | 1.2364 | 6.8564 |  | 0 | 0 | 0
001.19.08.04 | 171130 | Bocal de louça E-40 | UN | 13.7 | 3.014 | 16.714 |  | 0 | 0 | 0
001.19.08.05 | 171132 | Braçadeira tipo "D' p/ elet de 1/2" | UN | 2.56 | 0.5632 | 3.1232 |  | 0 | 0 | 0
001.19.08.06 | 171135 | Braçadeira tipo "D' p/ elet de 3/4" | UN | 3.04 | 0.6688 | 3.7088 |  | 0 | 0 | 0
001.19.08.07 | 171131 | Braçadeira tipo "D' p/ elet de 1" | UN | 2.76 | 0.6072 | 3.3672 |  | 0 | 0 | 0
001.19.08.08 | 171133 | Braçadeira tipo "D' p/ elet de 2" | UN | 5.05 | 1.111 | 6.161 |  | 0 | 0 | 0
001.19.08.09 | 171134 | Braçadeira tipo "D' p/ elet de 2 1/2" | UN | 4.53 | 0.9966 | 5.5266 |  | 0 | 0 | 0
001.19.08.10 | 171136 | Braçadeira tipo chavite 1" | UN | 3.14 | 0.6908 | 3.8308 |  | 0 | 0 | 0
001.19.08.11 | 171118 | Conector convencional 1x20 110V | UN | 13.61 | 13.61 | 27.22 |  | 0 | 0 | 0
001.19.08.15 | 171120 | Conector de emenda para cabo 16 mm² | UN | 4.48 | 0.9856 | 5.4656 |  | 0 | 0 | 0
001.19.08.16 | 171122 | Conector de emenda para cabo 25 mm² | UN | 5.81 | 1.2782 | 7.0882 |  | 0 | 0 | 0
001.19.08.17 | 171123 | Conector de emenda para cabo 35 mm² | UN | 7.11 | 1.5642 | 8.6742 |  | 0 | 0 | 0
001.19.08.18 | 171125 | Conector de emenda para cabo 50 mm² | UN | 11.21 | 2.4662 | 13.6762 |  | 0 | 0 | 0
001.19.08.19 | 171107 | Conector de emenda para cabo 70 mm² | UN | 14.41 | 3.1702 | 17.5802 |  | 0 | 0 | 0
001.19.08.20 | 171108 | Conector de emenda para cabo 95 mm² | UN | 18.41 | 4.0502 | 22.4602 |  | 0 | 0 | 0
001.19.08.21 | 171116 | Conector grampo paralelo de aluminio Cb 4 mm² | UN | 16.68 | 3.6696 | 20.3496 |  | 0 | 0 | 0
001.19.08.22 | 171109 | Conector para haste de aterramento de 3/4" | UN | 10.98 | 2.4156 | 13.3956 |  | 0 | 0 | 0
001.19.08.23 | 171110 | Conector para haste de aterramento de 5/8" | UN | 11.79 | 2.5938 | 14.3838 |  | 0 | 0 | 0
001.19.08.24 | 171111 | Conector paralelo de aluminio 8 a 10 | UN | 10.34 | 2.2748 | 12.6148 |  | 0 | 0 | 0
001.19.08.25 | 171117 | Conector paralelo p/ cabo 4/0 AWG | UN | 18.39 | 4.0458 | 22.4358 |  | 0 | 0 | 0
001.19.08.26 | 171112 | Conector prensa fios 10 a 20 | UN | 14.87 | 3.2714 | 18.1414 |  | 0 | 0 | 0
001.19.08.27 | 171113 | Conector TPF de 50mm² | UN | 13.04 | 2.8688 | 15.9088 |  | 0 | 0 | 0
001.19.08.28 | 171114 | Conjunto estaiamento 3m 2" | UN | 286.45 | 63.019 | 349.469 |  | 0 | 0 | 0
001.19.08.29 | 171263 | Curva 90° p/ elet. F°G° 2 1/2" (IE) | UN | 152.56 | 152.56 | 305.12 |  | 0 | 0 | 0
001.19.08.30 | 171261 | Curva 90° p/ elet. F°G° 1/2" (IE) | UN | 22.12 | 4.8664 | 26.9864 |  | 0 | 0 | 0
001.19.08.31 | 171262 | Curva 90° p/ elet. F°G° 2" (IE) | UN | 32.06 | 7.0532 | 39.1132 |  | 0 | 0 | 0
001.19.08.32 | 171264 | Curva 90° p/ elet. F°G° 3" (IE) | UN | 70.31 | 15.4682 | 85.7782 |  | 0 | 0 | 0
001.19.08.33 | 171265 | Curva 90° p/ elet. F°G° 4" (IE) | UN | 269.38 | 59.2636 | 328.6436 |  | 0 | 0 | 0
001.19.08.34 | 171266 | Curva 90° p/ elet. PVC 1 1/2" (IE) | UN | 18.22 | 4.0084 | 22.2284 |  | 0 | 0 | 0
001.19.08.35 | 171267 | Curva 90° p/ elet. PVC 1 1/4" (IE) | UN | 18.8 | 4.136 | 22.936 |  | 0 | 0 | 0
001.19.08.36 | 171093 | Curva 90° p/ elet. PVC 2 1/2" (IE) | UN | 42.57 | 9.3654 | 51.9354 |  | 0 | 0 | 0
001.19.08.37 | 171268 | Curva 90° p/ elet. PVC 2" (IE) | UN | 24.59 | 5.4098 | 29.9998 |  | 0 | 0 | 0
001.19.08.38 | 171094 | Curva 90° p/ elet. PVC 3" (IE) | UN | 59.94 | 13.1868 | 73.1268 |  | 0 | 0 | 0
001.19.08.39 | 171024 | Curva 90º p/ elet PVC 3/4" (IE) | UN | 14.99 | 3.2978 | 18.2878 |  | 0 | 0 | 0
001.19.08.40 | 171025 | Curva 90º p/ elet. PVC 1" (IE) | UN | 16.49 | 3.6278 | 20.1178 |  | 0 | 0 | 0
001.19.08.41 | 171023 | Curva 90º p/ elet. PVC 1/2" (IE) | UN | 17.71 | 3.8962 | 21.6062 |  | 0 | 0 | 0
001.19.08.42 | 171097 | Curva 135° p/ elet. F°G° 1 1/4" (IE) | UN | 29.42 | 6.4724 | 35.8924 |  | 0 | 0 | 0
001.19.08.43 | 171103 | Curva 135° p/ elet. F°G° 1" (IE) | UN | 20.02 | 4.4044 | 24.4244 |  | 0 | 0 | 0
001.19.08.44 | 171098 | Curva 135° p/ elet. F°G° 1/2" (IE) | UN | 17.44 | 3.8368 | 21.2768 |  | 0 | 0 | 0
001.19.08.45 | 171096 | Curva 135° p/ elet. F°G° 4" (IE) | UN | 200.69 | 44.1518 | 244.8418 |  | 0 | 0 | 0
001.19.08.46 | 171100 | Curva 135° p/ elet. PVC 1 1/2" (IE) | UN | 20.56 | 4.5232 | 25.0832 |  | 0 | 0 | 0
001.19.08.47 | 171101 | Curva 135° p/ elet. PVC 1 1/4" (IE) | UN | 24.81 | 5.4582 | 30.2682 |  | 0 | 0 | 0
001.19.08.48 | 171099 | Curva 135° p/ elet. PVC 1" (IE) | UN | 15.84 | 3.4848 | 19.3248 |  | 0 | 0 | 0
001.19.08.49 | 171102 | Curva 135° p/ elet. PVC 1/2" (IE) | UN | 13.85 | 3.047 | 16.897 |  | 0 | 0 | 0
001.19.08.50 | 171104 | Curva 135° p/ elet. PVC 2 1/2" (IE) | UN | 34.4 | 7.568 | 41.968 |  | 0 | 0 | 0
001.19.08.51 | 171105 | Curva 135° p/ elet. PVC 3" (IE) | UN | 60.84 | 13.3848 | 74.2248 |  | 0 | 0 | 0
001.19.08.52 | 171106 | Curva 135° p/ elet. PVC 4" (IE) | UN | 74.13 | 16.3086 | 90.4386 |  | 0 | 0 | 0
001.19.08.53 | 171044 | Luva p/ elet. F°G° de 1 1/2" (IE) | UN | 13.39 | 2.9458 | 16.3358 |  | 0 | 0 | 0
001.19.08.54 | 171045 | Luva p/ elet. F°G° de 2 1/2" (IE) | UN | 39.12 | 8.6064 | 47.7264 |  | 0 | 0 | 0
001.19.08.55 | 171046 | Luva p/ elet. F°G° de 4" (IE) | UN | 53.25 | 11.715 | 64.965 |  | 0 | 0 | 0
001.19.08.56 | 171047 | Luva p/ elet. PVC de 1 1/2" (IE) | UN | 8.24 | 1.8128 | 10.0528 |  | 0 | 0 | 0
001.19.08.57 | 171048 | Luva p/ elet. PVC de 1 1/4" (IE) | UN | 6.33 | 1.3926 | 7.7226 |  | 0 | 0 | 0
001.19.08.58 | 171050 | Luva p/ elet. PVC de 2 1/2" (IE) | UN | 13.97 | 3.0734 | 17.0434 |  | 0 | 0 | 0
001.19.08.59 | 171049 | Luva p/ elet. PVC de 2" (IE) | UN | 10.12 | 2.2264 | 12.3464 |  | 0 | 0 | 0
001.19.08.60 | 171051 | Luva p/ elet. PVC de 4" (IE) | UN | 51.24 | 11.2728 | 62.5128 |  | 0 | 0 | 0
001.19.08.61 | 171052 | Manilha sapatilha galvanizada | UN | 28.01 | 6.1622 | 34.1722 |  | 0 | 0 | 0
001.19.08.62 | 171053 | Niple de F°G° de 1" | UN | 9.8 | 2.156 | 11.956 |  | 0 | 0 | 0
001.19.08.63 | 171054 | Niple de F°G° de 3/4" | UN | 7.61 | 1.6742 | 9.2842 |  | 0 | 0 | 0
001.19.08.64 | 171055 | Perfilado perfurado 38x38m (3m) | Pç | 87.18 | 19.1796 | 106.3596 |  | 0 | 0 | 0
001.19.08.65 | 171057 | Regua de 04 tomadas | UN | 57.3 | 12.606 | 69.906 |  | 0 | 0 | 0
001.19.08.66 | 171056 | Regua de 05 tomadas | UN | 66.28 | 14.5816 | 80.8616 |  | 0 | 0 | 0
001.19.08.67 | 171059 | Rele fotoeletrico | UN | 83.05 | 18.271 | 101.321 |  | 0 | 0 | 0
001.19.08.68 | 171058 | Relé para eletrodos (nível inferior/superior) | UN | 287.4 | 63.228 | 350.628 |  | 0 | 0 | 0
001.19.08.69 | 171060 | Saída lateral p/ eletroduto 1" | UN | 16.7 | 3.674 | 20.374 |  | 0 | 0 | 0
001.19.08.70 | 171061 | Sapata rápida de 4 furos p/ perfilado 38x38mm | UN | 39.78 | 8.7516 | 48.5316 |  | 0 | 0 | 0
001.19.08.71 | 171062 | Sensor p/ porta automática (Montada) | UN | 332.8 | 73.216 | 406.016 |  | 0 | 0 | 0
001.19.08.72 | 171063 | Sinaleira de portão de entrada de veículos | UN | 322.3 | 70.906 | 393.206 |  | 0 | 0 | 0
001.19.08.73 | 171064 | Sinaleira duplo com relé foeletrico p/ para-raio | UN | 309.51 | 68.0922 | 377.6022 |  | 0 | 0 | 0
001.19.08.74 | 171065 | Suporte isolado c/ braçadeira p/ para raio | UN | 44.37 | 9.7614 | 54.1314 |  | 0 | 0 | 0
001.19.08.75 | 171066 | Suporte isolador simples | UN | 37.7 | 8.294 | 45.994 |  | 0 | 0 | 0
001.19.08.76 | 171067 | Suporte p/ lâmpada fluorescente | PAR | 5.45 | 1.199 | 6.649 |  | 0 | 0 | 0
001.19.08.77 | 171068 | Suporte para eletrocalhas | UN | 40.13 | 8.8286 | 48.9586 |  | 0 | 0 | 0
001.19.08.78 | 171069 | Suporte para transformador em poste de concreto 195mm | UN | 287.15 | 63.173 | 350.323 |  | 0 | 0 | 0
001.19.08.79 | 171070 | Supressor contra surto CLAMPER 45KA | UN | 95.66 | 21.0452 | 116.7052 |  | 0 | 0 | 0
001.19.08.80 | 171073 | Terminal de compressão em latão 25mm² | UN | 5.59 | 1.2298 | 6.8198 |  | 0 | 0 | 0
001.19.08.81 | 171074 | Terminal de compressão em latão 35mm² | UN | 6.54 | 1.4388 | 7.9788 |  | 0 | 0 | 0
001.19.08.82 | 171075 | Terminal de compressão em latão 50mm² | UN | 10.07 | 2.2154 | 12.2854 |  | 0 | 0 | 0
001.19.08.89 | 171080 | Terminal sindal 6 mm² | UN | 11.7 | 2.574 | 14.274 |  | 0 | 0 | 0
001.19.08.90 | 171081 | Transformador de corrente 400/5A | UN | 290.66 | 63.9452 | 354.6052 |  | 0 | 0 | 0
001.19.08.91 | 171083 | Voltimetro 96x96mm -300V | UN | 174.92 | 38.4824 | 213.4024 |  | 0 | 0 | 0
001.19.09 |  | ACESSÓRIOS E CONEXÕES (II) |  |  | 0 | 0 |  | 0 | 0 | 0
001.19.09.01 | 171137 | Alça preformada para cabo de alumínio 2AWG | UN | 8.63 | 1.8986 | 10.5286 |  | 0 | 0 | 0
001.19.09.02 | 171138 | Armação secundária de 03 estribos c/ isolador | UN | 67.48 | 14.8456 | 82.3256 |  | 0 | 0 | 0
001.19.09.03 | 171139 | Armação secundária de 04 estribos c/ isolador | UN | 81.46 | 17.9212 | 99.3812 |  | 0 | 0 | 0
001.19.09.04 | 171140 | Armação secundária pesada 3/16" de 3x3 | UN | 53.89 | 11.8558 | 65.7458 |  | 0 | 0 | 0
001.19.09.05 | 171141 | Barra rosqueada (3m) 1/4" | UN | 23.3 | 5.126 | 28.426 |  | 0 | 0 | 0
001.19.09.06 | 171142 | Barra rosqueada (3m) 3/8" | UN | 47.62 | 10.4764 | 58.0964 |  | 0 | 0 | 0
001.19.09.07 | 171143 | Base para mastro 1 1/2" | UN | 110.11 | 110.11 | 220.22 |  | 0 | 0 | 0
001.19.09.08 | 171144 | Base para relé fotoelétrico | UN | 14.2 | 3.124 | 17.324 |  | 0 | 0 | 0
001.19.09.09 | 171411 | Braçadeira metálica tipo "D" c/ cunha Ø 3/4" | UN | 3.06 | 0.6732 | 3.7332 |  | 0 | 0 | 0
001.19.09.10 | 171145 | Braçadeira tipo chavite 1/2" | UN | 2.7 | 0.594 | 3.294 |  | 0 | 0 | 0
001.19.09.11 | 171146 | Braçadeira tipo chavite 3/4" | UN | 3.06 | 0.6732 | 3.7332 |  | 0 | 0 | 0
001.19.09.12 | 171147 | Braçadeira tipo cunha c/ parafuso | UN | 2.26 | 0.4972 | 2.7572 |  | 0 | 0 | 0
001.19.09.13 | 171300 | Bucha e arruela de alumínio de 1/2" | UN | 2.02 | 0.4444 | 2.4644 |  | 0 | 0 | 0
001.19.09.14 | 171301 | Bucha e arruela de alumínio de 3/4" | UN | 2.28 | 0.5016 | 2.7816 |  | 0 | 0 | 0
001.19.09.15 | 171303 | Bucha e arruela de alumínio de 1" | UN | 3.01 | 0.6622 | 3.6722 |  | 0 | 0 | 0
001.19.09.16 | 171305 | Bucha e arruela de alumínio de 1 1/4" | UN | 3.75 | 0.825 | 4.575 |  | 0 | 0 | 0
001.19.09.17 | 171306 | Bucha e arruela de alumínio de 1 1/2" | UN | 5.41 | 1.1902 | 6.6002 |  | 0 | 0 | 0
001.19.09.18 | 171304 | Bucha e arruela de alumínio de 2" | UN | 8.26 | 1.8172 | 10.0772 |  | 0 | 0 | 0
001.19.09.19 | 171455 | Bucha e arruela de alumínio de 2 1/2" | UN | 11.96 | 2.6312 | 14.5912 |  | 0 | 0 | 0
001.19.09.20 | 171456 | Bucha e arruela de alumínio de 3" | UN | 14.57 | 3.2054 | 17.7754 |  | 0 | 0 | 0
001.19.09.21 | 171148 | Bucha e arruela de aluminio de 4" | UN | 19.05 | 4.191 | 23.241 |  | 0 | 0 | 0
001.19.09.22 | 171149 | Bucha para redução de elet. 50 mm/32mm | UN | 10.5 | 2.31 | 12.81 |  | 0 | 0 | 0
001.19.09.23 | 171276 | Cantoneira ZZ | UN | 7.66 | 7.66 | 15.32 |  | 0 | 0 | 0
001.19.09.24 | 171152 | Cinta de poste circular 150 mm | UN | 65.73 | 14.4606 | 80.1906 |  | 0 | 0 | 0
001.19.09.25 | 171153 | Cinta de poste circular 160 mm | UN | 73.53 | 16.1766 | 89.7066 |  | 0 | 0 | 0
001.19.09.26 | 171154 | Cinta de poste circular 170 mm | UN | 75.26 | 16.5572 | 91.8172 |  | 0 | 0 | 0
001.19.09.27 | 171155 | Cinta de poste circular 180 mm | UN | 124.9 | 27.478 | 152.378 |  | 0 | 0 | 0
001.19.09.28 | 171156 | Cinta de poste circular 220 mm | UN | 132.85 | 29.227 | 162.077 |  | 0 | 0 | 0
001.19.09.29 | 171157 | Cinta de poste circular 240 mm | UN | 87.34 | 19.2148 | 106.5548 |  | 0 | 0 | 0
001.19.09.30 | 171158 | Cinta de poste circular 250 mm | UN | 82.01 | 18.0422 | 100.0522 |  | 0 | 0 | 0
001.19.09.31 | 171496 | Cruzeta em concreto (90x115x2400mm) | UN | 148.95 | 32.769 | 181.719 |  | 0 | 0 | 0
001.19.09.32 | 171346 | Curva 90º p/ elet. FºGº 1 1/2" (IE) | UN | 30.27 | 6.6594 | 36.9294 |  | 0 | 0 | 0
001.19.09.33 | 171347 | Curva 90º p/ elet. FºGº 1 1/4" (IE) | UN | 23.87 | 5.2514 | 29.1214 |  | 0 | 0 | 0
001.19.09.34 | 171345 | Curva 90º p/ elet. FºGº 1" (IE) | UN | 18.03 | 3.9666 | 21.9966 |  | 0 | 0 | 0
001.19.09.35 | 171344 | Curva 90º p/ elet. FºGº 3/4" (IE) | UN | 16.97 | 3.7334 | 20.7034 |  | 0 | 0 | 0
001.19.09.36 | 171343 | Curva 90º p/ elet. PVC 4" (IE) | UN | 142.59 | 31.3698 | 173.9598 |  | 0 | 0 | 0
001.19.09.37 | 171412 | Dailete múltiplo de alumínio tipo X - Ø 1" | UN | 20.51 | 4.5122 | 25.0222 |  | 0 | 0 | 0
001.19.09.38 | 171414 | Dailete múltiplo de alumínio tipo X - Ø 3/4" | UN | 11.31 | 2.4882 | 13.7982 |  | 0 | 0 | 0
001.19.09.39 | 171159 | Grampo fixador de cabo Z-01 | UN | 4.95 | 1.089 | 6.039 |  | 0 | 0 | 0
001.19.09.40 | 171160 | Grampo fixador de cabo Z-02 | UN | 5.95 | 1.309 | 7.259 |  | 0 | 0 | 0
001.19.09.41 | 171163 | Haste de Aço cobreada 3/4"x3m c/ conector | UN | 200.06 | 44.0132 | 244.0732 |  | 0 | 0 | 0
001.19.09.42 | 171164 | Haste de Aço cobreada 5/8"x2,40m c/ conector | UN | 105 | 23.1 | 128.1 |  | 0 | 0 | 0
001.19.09.43 | 171165 | Haste de Aço cobreada 5/8"x3,0m c/ conector | UN | 126.76 | 27.8872 | 154.6472 |  | 0 | 0 | 0
001.19.09.44 | 171161 | Haste de cobre p/ aterram. 3/4"x3m s/ conector | UN | 209.16 | 46.0152 | 255.1752 |  | 0 | 0 | 0
001.19.09.45 | 171166 | Isolador de pino - completo 15 KV | UN | 46.08 | 10.1376 | 56.2176 |  | 0 | 0 | 0
001.19.09.46 | 171167 | Isolador de pino - completo 34 KV | UN | 154.44 | 33.9768 | 188.4168 |  | 0 | 0 | 0
001.19.09.47 | 171168 | Isolador disc bastão polim - completo 15 KV | UN | 108.67 | 23.9074 | 132.5774 |  | 0 | 0 | 0
001.19.09.48 | 171173 | Isolador pilar porcelana 15KV | UN | 116.77 | 25.6894 | 142.4594 |  | 0 | 0 | 0
001.19.09.49 | 171174 | Isolador pilar porcelana 34KV | UN | 198.35 | 43.637 | 241.987 |  | 0 | 0 | 0
001.19.09.50 | 171175 | Isolador roldana 72x72 | UN | 22.37 | 4.9214 | 27.2914 |  | 0 | 0 | 0
001.19.09.51 | 171176 | Isolador tipo disco porcelana vitrificada 15KV | UN | 85.08 | 18.7176 | 103.7976 |  | 0 | 0 | 0
001.19.09.52 | 171177 | Laço pré-formada para CB 2 AWG | UN | 7.7 | 1.694 | 9.394 |  | 0 | 0 | 0
001.19.09.53 | 171340 | Luva p/ elet. FºGº de 1 1/4" (IE) | UN | 10.87 | 10.87 | 21.74 |  | 0 | 0 | 0
001.19.09.54 | 171339 | Luva p/ elet. FºGº de 1" (IE) | UN | 7.58 | 1.6676 | 9.2476 |  | 0 | 0 | 0
001.19.09.55 | 171341 | Luva p/ elet. FºGº de 2" (IE) | UN | 16.68 | 3.6696 | 20.3496 |  | 0 | 0 | 0
001.19.09.56 | 171342 | Luva p/ elet. FºGº de 3" (IE) | UN | 35.09 | 7.7198 | 42.8098 |  | 0 | 0 | 0
001.19.09.57 | 171409 | Luva p/ elet. FºGº de 3/4" (IE) | UN | 6.61 | 1.4542 | 8.0642 |  | 0 | 0 | 0
001.19.09.58 | 171406 | Luva p/ elet. PVC de 1" (IE) | UN | 4.92 | 1.0824 | 6.0024 |  | 0 | 0 | 0
001.19.09.59 | 171408 | Luva p/ elet. PVC de 3" (IE) | UN | 17.5 | 3.85 | 21.35 |  | 0 | 0 | 0
001.19.09.60 | 171405 | Luva p/ elet. PVC de 3/4" (IE) | UN | 4.62 | 1.0164 | 5.6364 |  | 0 | 0 | 0
001.19.09.61 | 171407 | Luva p/ eletr. PVC de 1/2" (IE) | UN | 4.02 | 0.8844 | 4.9044 |  | 0 | 0 | 0
001.20.01.01 | 211193 | Quadro telefonico (sobrepor) 20x20x15cm | UN | 157.62 | 34.6764 | 192.2964 |  | 0 | 0 | 0
001.20.01.02 | 211194 | Quadro telefonico (sobrepor) 40x40x15cm | UN | 329.27 | 72.4394 | 401.7094 |  | 0 | 0 | 0
001.20.01.03 | 211195 | Quadro telefonico (sobrepor) 60x60x15cm | UN | 545.14 | 119.9308 | 665.0708 |  | 0 | 0 | 0
001.20.01.04 | 211197 | Quadro telefonico inter de distr. 20x20x12cm | UN | 225.27 | 49.5594 | 274.8294 |  | 0 | 0 | 0
001.20.01.05 | 211198 | Quadro telefonico inter de distr. 40x40x12cm | UN | 351.15 | 77.253 | 428.403 |  | 0 | 0 | 0
001.20.01.06 | 211199 | Quadro telefonico inter de distr. 60x60x12cm | UN | 627.22 | 137.9884 | 765.2084 |  | 0 | 0 | 0
001.20.01.07 | 211200 | Quadro telefonico inter de distr. 80x80x12cm | UN | 833.91 | 183.4602 | 1017.3702 |  | 0 | 0 | 0
001.20.01.08 | 211196 | Quadro telefonico inter de distr. 120x120x12cm | UN | 2426.9 | 533.918 | 2960.818 |  | 0 | 0 | 0
001.20.02 |  | CABOS E FIOS: |  |  | 0 | 0 |  | 0 | 0 | 0
001.20.02.01 | 211205 | Cabo telefônico CCI 50x10P | M | 6.66 | 1.4652 | 8.1252 |  | 0 | 0 | 0
001.20.02.02 | 211206 | Cabo telefônico CCI 50x20P | M | 13.62 | 2.9964 | 16.6164 |  | 0 | 0 | 0
001.20.02.03 | 211207 | Cabo telefônico CCI 50x2P | M | 2.61 | 0.5742 | 3.1842 |  | 0 | 0 | 0
001.20.02.04 | 211208 | Cabo telefônico CCI 50x4P | M | 4.01 | 0.8822 | 4.8922 |  | 0 | 0 | 0
001.20.02.05 | 211209 | Cabo telefônico CTP APL -40 x 10 pares | M | 8.02 | 1.7644 | 9.7844 |  | 0 | 0 | 0
001.20.02.06 | 211210 | Cabo telefônico CTP APL -40 x 20 pares | M | 18.88 | 4.1536 | 23.0336 |  | 0 | 0 | 0
001.20.02.07 | 211211 | Cabo telefônico FE -100 | M | 3.03 | 3.03 | 6.06 |  | 0 | 0 | 0
001.20.02.08 | 211204 | Cabo telefônico trançado 2x22AWG | M | 2.89 | 0.6358 | 3.5258 |  | 0 | 0 | 0
001.20.02.09 | 171180 | Cabo UTP par trançado 04P 24 AWG Cat 6e | M | 6.01 | 1.3222 | 7.3322 |  | 0 | 0 | 0
001.20.02.10 | 211213 | Fio telefônico FE - 100 | M | 2.92 | 0.6424 | 3.5624 |  | 0 | 0 | 0
001.20.02.11 | 211214 | Fio telefônico FI - 50 | M | 2.83 | 0.6226 | 3.4526 |  | 0 | 0 | 0
001.20.03 |  | PONTOS: |  |  | 0 | 0 |  | 0 | 0 | 0
001.20.03.01 | 170690 | Ponto de logica - UTP (c/ instalaçao aparente) | PT | 515.74 | 113.4628 | 629.2028 |  | 0 | 0 | 0
001.20.03.02 | 170683 | Ponto de logica - UTP (incl. eletr.,cabo e conector) | PT | 495 | 108.9 | 603.9 |  | 0 | 0 | 0
001.20.03.03 | 170689 | Ponto eletrico estabilizado (c/ instalaçao aparente) | PT | 604.47 | 132.9834 | 737.4534 |  | 0 | 0 | 0
001.20.03.04 | 170682 | Ponto eletrico estabilizado (incl. eletr.,cx.,fiaçao e tomada) | PT | 541.12 | 119.0464 | 660.1664 |  | 0 | 0 | 0
001.20.03.05 | 210083 | Ponto p/ telefone(c/eletroduto,cx.,fiaçao e tomada) | PT | 122.57 | 26.9654 | 149.5354 |  | 0 | 0 | 0
001.20.04 |  | TOMADAS: |  |  | 0 | 0 |  | 0 | 0 | 0
001.20.04.01 | 171184 | Tampa espelho p/ RJ-45 de 02 saídas | UN | 35.24 | 7.7528 | 42.9928 |  | 0 | 0 | 0
001.20.04.02 | 171183 | Tomada RJ-45 de embutir em espelho | UN | 40.04 | 8.8088 | 48.8488 |  | 0 | 0 | 0
001.20.04.03 | 171181 | Tomada femea RJ-11 completa | UN | 38.24 | 8.4128 | 46.6528 |  | 0 | 0 | 0
001.20.04.04 | 171182 | Tomada femea RJ-45 completa | UN | 50.34 | 11.0748 | 61.4148 |  | 0 | 0 | 0
001.20.04.05 | 211201 | Tomada padrão telefone (4Pinos) | UN | 40.33 | 40.33 | 80.66 |  | 0 | 0 | 0
001.20.05 |  | ACESSÓRIOS: |  |  | 0 | 0 |  | 0 | 0 | 0
001.20.05.01 | 171186 | Adapt Cable M8V Cat 5e 2,5m | UN | 32.25 | 7.095 | 39.345 |  | 0 | 0 | 0
001.20.05.02 | 171187 | Adapt Cable M8V Cat 6e 2,5m | UN | 53.66 | 11.8052 | 65.4652 |  | 0 | 0 | 0
001.20.05.03 | 210079 | Interligaçao p/ telefone - conduite 3/4" | M | 26.33 | 5.7926 | 32.1226 |  | 0 | 0 | 0
001.20.05.04 | 171188 | Organizador horizontal de cabos fechado p/ CB 19" 1 U/A | UN | 84.85 | 18.667 | 103.517 |  | 0 | 0 | 0
001.20.05.05 | 171189 | Patch cable M8V cat 5e 1,5m | UN | 34.35 | 7.557 | 41.907 |  | 0 | 0 | 0
001.20.05.06 | 171190 | Patch cable M8V cat 6e 1,5m | UN | 55.05 | 12.111 | 67.161 |  | 0 | 0 | 0
001.20.05.07 | 171191 | Patch panel 24 portas cat 5e | UN | 526.33 | 115.7926 | 642.1226 |  | 0 | 0 | 0
001.20.05.08 | 171192 | Patch panel 24 portas cat 6e | UN | 1177.48 | 259.0456 | 1436.5256 |  | 0 | 0 | 0
001.20.05.09 | 211035 | Protetor de surto para linha telefônica | UN | 84.2 | 18.524 | 102.724 |  | 0 | 0 | 0
001.20.05.10 | 171178 | Rack 19" 05 U/A | UN | 583.54 | 128.3788 | 711.9188 |  | 0 | 0 | 0
001.20.05.11 | 171526 | Rack 19" 570mm 36U | UN | 2640.97 | 581.0134 | 3221.9834 |  | 0 | 0 | 0
001.20.05.12 | 171524 | Rack 19" 570mm 40U | UN | 3051.81 | 671.3982 | 3723.2082 |  | 0 | 0 | 0
001.20.05.13 | 171525 | Rack 19" 570mm 44U | UN | 3328.44 | 732.2568 | 4060.6968 |  | 0 | 0 | 0
001.20.05.14 | 171179 | Rack 24" 05 U/A | UN | 1376.5 | 302.83 | 1679.33 |  | 0 | 0 | 0
001.20.05.15 | 171185 | Switch 24 portas | UN | 1204.8 | 265.056 | 1469.856 |  | 0 | 0 | 0
001.21 |  | INSTALAÇÕES DE AR CONDICIONADO: | 0 |  |  | TOTAL COM BDI |  |  |  | 0
001.21.01 |  | PONTOS |  |  | 0 | 0 |  | 0 | 0 | 0
001.21.01.01 | 231335 | Dreno para caixa ar condicionado de parede h=3,0m | UN | 60.39 | 13.2858 | 73.6758 |  | 0 | 0 | 0
001.21.01.02 | 231084 | Ponto de dreno p/ split (10m) | PT | 198.87 | 43.7514 | 242.6214 |  | 0 | 0 | 0
001.21.01.03 | 231085 | Ponto de gás p/ split até 30.000 BTU's (10m) | PT | 1411.44 | 310.5168 | 1721.9568 |  | 0 | 0 | 0
001.21.01.04 | 231086 | Ponto de gás p/ split até 60.000 BTU's (10m) | PT | 2199.3 | 483.846 | 2683.146 |  | 0 | 0 | 0
001.21.01.05 | 230262 | Ponto p/ar condicionado(tubul.,cj.airstop e fiaçao) | PT | 490.69 | 107.9518 | 598.6418 |  | 0 | 0 | 0
001.21.01.06 | 230846 | Revisão de ponto de ar condicionado | PT | 155.56 | 34.2232 | 189.7832 |  | 0 | 0 | 0
001.21.02 |  | INTERRUPTORES |  |  | 0 | 0 |  | 0 | 0 | 0
001.21.02.01 | 231215 | Conjunto Airstop de embutir completo | UN | 94.64 | 20.8208 | 115.4608 |  | 0 | 0 | 0
001.21.03 |  | APARELHOS |  |  | 0 | 0 |  | 0 | 0 | 0
001.21.03.01 | 231308 | Aparelho Air-Split - 9.000 BTU's - Inverter | UN | 2253.37 | 495.7414 | 2749.1114 |  | 0 | 0 | 0
001.21.03.02 | 231309 | Aparelho Air-Split - 12.000 BTU's - Inverter | UN | 2551.08 | 561.2376 | 3112.3176 |  | 0 | 0 | 0
001.21.03.03 | 231310 | Aparelho Air-Split - 18.000 BTU's - Inverter | UN | 3581.29 | 787.8838 | 4369.1738 |  | 0 | 0 | 0
001.21.03.04 | 231311 | Aparelho Air-Split - 24.000 BTU's - Inverter | UN | 4837.75 | 1064.305 | 5902.055 |  | 0 | 0 | 0
001.21.03.05 | 231312 | Aparelho Air-Split - 30.000 BTU's - Inverter | UN | 5551.42 | 1221.3124 | 6772.7324 |  | 0 | 0 | 0
001.21.03.06 | 231313 | Aparelho Air-Split - 36.000 BTU's - Inverter | UN | 9381.24 | 2063.8728 | 11445.1128 |  | 0 | 0 | 0
001.22.01.02 | 180487 | Cisterna em concreto armado cap= 7.500 lts. | UN | 19354.66 | 4258.0252 | 23612.6852 |  | 0 | 0 | 0
001.21 |  | INSTALAÇÕES HIDRAULICAS: | 11730.4464 |  |  | TOTAL COM BDI |  |  |  | 1
001.22.01.03 | 180299 | Ponto de agua (incl. tubos e conexoes) | PT | 466.08 | 102.5376 | 568.6176 | 12 | 5592.96 | 6823.4112 | 1
001.22.01.04 | 180798 | Registro de gaveta 1" - Bruto | UN | 88.1 | 19.382 | 107.482 |  | 0 | 0 | 0
001.22.01.05 | 180802 | Registro de gaveta 1 1/4" - Bruto | UN | 129.77 | 28.5494 | 158.3194 |  | 0 | 0 | 0
001.22.01.06 | 180799 | Registro de gaveta 2" - Bruto | UN | 259.97 | 57.1934 | 317.1634 |  | 0 | 0 | 0
001.22.01.07 | 180803 | Registro de gaveta 2 1/2" - Bruto | UN | 341.3 | 75.086 | 416.386 |  | 0 | 0 | 0
001.22.01.08 | 180800 | Registro de gaveta 3" - Bruto | UN | 737.58 | 162.2676 | 899.8476 |  | 0 | 0 | 0
001.22.01.09 | 180801 | Registro de gaveta 4" - Bruto | UN | 1287.69 | 283.2918 | 1570.9818 |  | 0 | 0 | 0
001.22.01.10 | 180440 | Registro de gaveta c/ canopla - 1/2" | UN | 129.69 | 28.5318 | 158.2218 |  | 0 | 0 | 0
001.22.01.11 | 180444 | Registro de gaveta c/ canopla - 1" | UN | 152.2 | 33.484 | 185.684 |  | 0 | 0 | 0
001.22.01.12 | 180441 | Registro de gaveta c/ canopla - 3/4" | UN | 124.18 | 27.3196 | 151.4996 |  | 0 | 0 | 0
001.22.01.13 | 180443 | Registro de gaveta c/ canopla - 1 1/4" | UN | 220.39 | 48.4858 | 268.8758 |  | 0 | 0 | 0
001.22.01.14 | 180442 | Registro de gaveta c/ canopla - 1 1/2" | UN | 243.91 | 243.91 | 487.82 |  | 0 | 0 | 0
001.22.01.15 | 180804 | Registro de gaveta c/ canopla 2" | UN | 187.6 | 41.272 | 228.872 |  | 0 | 0 | 0
001.22.01.16 | 180503 | Registro de gaveta s/ canopla - 1" | UN | 93.3 | 20.526 | 113.826 |  | 0 | 0 | 0
001.22.01.17 | 180095 | Registro de gaveta s/ canopla - 1/2" | UN | 74.04 | 16.2888 | 90.3288 |  | 0 | 0 | 0
001.22.01.18 | 180211 | Registro de gaveta s/ canopla - 3/4" | UN | 69.28 | 15.2416 | 84.5216 | 2 | 138.56 | 169.0432 | 1
001.22.01.19 | 180504 | Registro de gaveta s/ canopla - 1 1/2" | UN | 153.66 | 33.8052 | 187.4652 |  | 0 | 0 | 0
001.22.01.20 | 180445 | Registro de pressao c/ canopla - 1/2" | UN | 116.24 | 25.5728 | 141.8128 |  | 0 | 0 | 0
001.22.01.21 | 180446 | Registro de pressao c/ canopla - 3/4" | UN | 126.28 | 27.7816 | 154.0616 |  | 0 | 0 | 0
001.22.01.22 | 180447 | Registro de pressao c/ canopla - 1" | UN | 145.3 | 31.966 | 177.266 |  | 0 | 0 | 0
001.22.01.23 | 180493 | Registro de pressao s/ canopla - 1/2" | UN | 73.84 | 16.2448 | 90.0848 |  | 0 | 0 | 0
001.22.01.24 | 180494 | Registro de pressao s/ canopla - 3/4" | UN | 71.03 | 15.6266 | 86.6566 |  | 0 | 0 | 0
001.22.01.25 | 180488 | Reservatório em conc.armado cap=5000 l c/ moto-bomba 1/2 HP | UN | 32258.69 | 7096.9118 | 39355.6018 |  | 0 | 0 | 0
001.22.01.26 | 180838 | Reservatório em fibra de vidro 10.000 L | UN | 7789.59 | 1713.7098 | 9503.2998 |  | 0 | 0 | 0
001.22.01.27 | 180839 | Reservatório em fibra de vidro 15.000 L | UN | 13149.86 | 2892.9692 | 16042.8292 |  | 0 | 0 | 0
001.22.01.28 | 180840 | Reservatório em fibra de vidro 20.000 L | UN | 14730.88 | 3240.7936 | 17971.6736 |  | 0 | 0 | 0
001.22.01.29 | 180461 | Reservatório em polietileno de 1.000 L | UN | 2429.54 | 534.4988 | 2964.0388 |  | 0 | 0 | 0
001.22.01.30 | 180836 | Reservatório em polietileno de 1.500 L | UN | 3083.65 | 678.403 | 3762.053 |  | 0 | 0 | 0
001.22.01.31 | 181504 | Reservatório em polietileno de 3.000 L | UN | 4138.59 | 910.4898 | 5049.0798 |  | 0 | 0 | 0
001.22.01.32 | 180837 | Reservatório em polietileno de 5.000 L | UN | 5768.82 | 1269.1404 | 7037.9604 |  | 0 | 0 | 0
001.22.01.33 | 180460 | Reservatório em polietileno de 500 L | UN | 2271.94 | 499.8268 | 2771.7668 |  | 0 | 0 | 0
001.22.01.34 | 180844 | Revisão de ponto de água | PT | 139.82 | 30.7604 | 170.5804 |  | 0 | 0 | 0
001.22.01.35 | 180108 | Tubo em PVC - JS - 20mm (c/ rasgo na alvenaria)-LH | M | 11.99 | 2.6378 | 14.6278 |  | 0 | 0 | 0
001.22.01.36 | 180107 | Tubo em PVC - JS - 25mm (c/ rasgo na alvenaria)-LH | M | 14.1 | 3.102 | 17.202 |  | 0 | 0 | 0
001.22.01.37 | 180106 | Tubo em PVC - JS - 32mm (c/ rasgo na alvenaria)-LH | M | 22.35 | 4.917 | 27.267 |  | 0 | 0 | 0
001.22.01.38 | 180422 | Tubo em PVC - JS - 40mm (c/ rasgo na alvenaria)-LH | M | 32.28 | 7.1016 | 39.3816 |  | 0 | 0 | 0
001.22.01.39 | 180423 | Tubo em PVC - JS - 50mm (c/ rasgo na alvenaria)-LH | M | 34.37 | 7.5614 | 41.9314 |  | 0 | 0 | 0
001.22.01.40 | 180424 | Tubo em PVC - JS - 60mm (c/ rasgo na alvenaria)-LH | M | 57.02 | 12.5444 | 69.5644 |  | 0 | 0 | 0
001.22.01.41 | 180425 | Tubo em PVC - JS - 75mm (c/ rasgo na alvenaria)-LH | M | 83.11 | 18.2842 | 101.3942 |  | 0 | 0 | 0
001.22.01.42 | 180699 | Tubo em PVC - JS - 85mm (c/ rasgo na alvenaria)-LH | M | 86.27 | 18.9794 | 105.2494 |  | 0 | 0 | 0
001.22.01.43 | 180700 | Tubo em PVC - JS -110mm (c/ rasgo na alvenaria)-LH | M | 126.41 | 27.8102 | 154.2202 |  | 0 | 0 | 0
001.22.01.44 | 180448 | Valvula de retençao horizontal 1/2" - recalque | UN | 78.04 | 17.1688 | 95.2088 |  | 0 | 0 | 0
001.22.01.45 | 180449 | Valvula de retençao horizontal 3/4" - recalque | UN | 90.28 | 19.8616 | 110.1416 |  | 0 | 0 | 0
001.22.01.46 | 180450 | Valvula de retençao horizontal 1" - recalque | UN | 122.45 | 26.939 | 149.389 |  | 0 | 0 | 0
001.22.01.47 | 180451 | Valvula de retençao horizontal 1 1/4" - recalque | UN | 171.89 | 37.8158 | 209.7058 |  | 0 | 0 | 0
001.22.01.48 | 180452 | Valvula de retençao horizontal 1 1/2" - recalque | UN | 183.61 | 40.3942 | 224.0042 |  | 0 | 0 | 0
001.22.01.49 | 180453 | Valvula de retençao horizontal 2" - recalque | UN | 292.75 | 64.405 | 357.155 |  | 0 | 0 | 0
001.22.01.50 | 180773 | Valvula de retençao vertical 3/4" - recalque | UN | 74.28 | 16.3416 | 90.6216 |  | 0 | 0 | 0
001.22.01.51 | 180774 | Valvula de retençao vertical 1" - recalque | UN | 87.7 | 19.294 | 106.994 |  | 0 | 0 | 0
001.22.01.52 | 180775 | Valvula de retençao vertical 1 1/4" - recalque | UN | 136.84 | 30.1048 | 166.9448 |  | 0 | 0 | 0
001.22.01.53 | 180776 | Valvula de retençao vertical 1 1/2" - recalque | UN | 152.86 | 33.6292 | 186.4892 |  | 0 | 0 | 0
001.22.01.54 | 180777 | Valvula de retençao vertical 2" - recalque | UN | 201.95 | 44.429 | 246.379 |  | 0 | 0 | 0
001.22.01.55 | 180454 | Valvula de sucção de pe c/crivo - 1/2" (p/ fdo. poço) | UN | 60.79 | 13.3738 | 74.1638 |  | 0 | 0 | 0
001.22.01.56 | 180455 | Valvula de sucção de pe c/crivo - 3/4" (p/ fdo. poço) | UN | 57.73 | 12.7006 | 70.4306 |  | 0 | 0 | 0
001.22.01.57 | 180456 | Valvula de sucção de pe c/crivo - 1" (p/ fdo. poço) | UN | 63.3 | 13.926 | 77.226 |  | 0 | 0 | 0
001.22.01.58 | 180457 | Valvula de sucção de pe c/crivo - 1 1/4" (p/ fdo. poço) | UN | 128.69 | 28.3118 | 157.0018 |  | 0 | 0 | 0
001.22.01.59 | 180458 | Valvula de sucção de pe c/crivo - 1 1/2" (p/ fdo. poço) | UN | 135.26 | 135.26 | 270.52 |  | 0 | 0 | 0
001.22.01.60 | 180459 | Valvula de sucção de pe c/crivo - 2" (p/ fdo. poço) | UN | 169.95 | 37.389 | 207.339 |  | 0 | 0 | 0
001.22.01.61 |  | CONEXÕES (LH) - ÁGUA FRIA |  |  | 0 | 0 |  | 0 | 0 | 0
001.22.01.61.01 | 180239 | Adaptador curto PVC SR - 20mm x 1/2" (LH) | UN | 5.06 | 1.1132 | 6.1732 |  | 0 | 0 | 0
001.22.01.61.02 | 180238 | Adaptador curto PVC SR - 25mm x 3/4" (LH) | UN | 5 | 1.1 | 6.1 |  | 0 | 0 | 0
001.22.01.61.03 | 180237 | Adaptador curto PVC SR - 32mm x 1" (LH) | UN | 7.23 | 1.5906 | 8.8206 |  | 0 | 0 | 0
001.22.01.61.04 | 181404 | Adaptador curto PVC SR - 40mm x 1 1/4" (LH) | UN | 8.29 | 1.8238 | 10.1138 |  | 0 | 0 | 0
001.22.01.61.05 | 181403 | Adaptador curto PVC SR - 25mm x 1/2" (LH) | UN | 4.63 | 1.0186 | 5.6486 |  | 0 | 0 | 0
001.22.01.61.06 | 180236 | Adaptador curto PVC SR - 50mm x 1 1/2" (LH) | UN | 12.8 | 2.816 | 15.616 |  | 0 | 0 | 0
001.22.01.61.07 | 180235 | Adaptador curto PVC SR - 110mm x 4" (LH) | UN | 61.03 | 13.4266 | 74.4566 |  | 0 | 0 | 0
001.22.01.61.08 | 181514 | Adaptador longo PVC SR - 25mmx3/4" | UN | 14 | 3.08 | 17.08 |  | 0 | 0 | 0
001.22.01.61.09 | 181515 | Adaptador longo PVC SR - 32mmx1" | UN | 20.89 | 4.5958 | 25.4858 |  | 0 | 0 | 0
001.22.01.61.10 | 181516 | Adaptador longo PVC SR - 40mmx1 1/4" | UN | 23.83 | 5.2426 | 29.0726 |  | 0 | 0 | 0
001.22.01.61.11 | 181517 | Adaptador longo PVC SR - 50mmx1 1/2" | UN | 34.3 | 7.546 | 41.846 |  | 0 | 0 | 0
001.22.01.61.12 | 181518 | Adaptador Soldável longo c/ flanges livres (cx.d'água) | UN | 37.23 | 8.1906 | 45.4206 |  | 0 | 0 | 0
001.22.01.61.13 | 180230 | Bucha de redução JS - 32mm x 25mm (LH) | UN | 6.05 | 1.331 | 7.381 |  | 0 | 0 | 0
001.22.01.61.14 | 180231 | Bucha de redução JS - 40mm x 32mm (LH) | UN | 9.69 | 2.1318 | 11.8218 |  | 0 | 0 | 0
001.22.01.61.15 | 180232 | Bucha de redução JS - 50mm x 40mm (LH) | UN | 11 | 2.42 | 13.42 |  | 0 | 0 | 0
001.22.01.61.16 | 180233 | Bucha de redução JS - 60mm x 50mm (LH) | UN | 12.22 | 2.6884 | 14.9084 |  | 0 | 0 | 0
001.22.01.61.17 | 180234 | Bucha de redução JS - 75mm x 60mm (LH) | UN | 38.69 | 8.5118 | 47.2018 |  | 0 | 0 | 0
001.22.01.61.18 | 181513 | Bucha de redução JS 25x20mm (LH) | UN | 5.15 | 1.133 | 6.283 |  | 0 | 0 | 0
001.22.01.61.19 | 181396 | Joelho/Cotovelo 45° PVC JS - 20mm (LH) | UN | 9.06 | 1.9932 | 11.0532 |  | 0 | 0 | 0
001.22.01.61.20 | 181397 | Joelho/Cotovelo 45° PVC JS - 40mm (LH) | UN | 14.46 | 3.1812 | 17.6412 |  | 0 | 0 | 0
001.22.01.61.21 | 181398 | Joelho/Cotovelo 45° PVC JS - 60mm (LH) | UN | 34.36 | 7.5592 | 41.9192 |  | 0 | 0 | 0
001.22.01.61.22 | 180225 | Joelho/Cotovelo 45º PVC JS - 25mm (LH) | UN | 10.45 | 2.299 | 12.749 |  | 0 | 0 | 0
001.22.01.61.23 | 180224 | Joelho/Cotovelo 45º PVC JS - 32mm (LH) | UN | 12.36 | 2.7192 | 15.0792 |  | 0 | 0 | 0
001.22.01.61.24 | 180223 | Joelho/Cotovelo 45º PVC JS - 50mm (LH) | UN | 20.46 | 4.5012 | 24.9612 |  | 0 | 0 | 0
001.22.01.61.25 | 180222 | Joelho/Cotovelo 45º PVC JS - 75mm (LH) | UN | 89.14 | 19.6108 | 108.7508 |  | 0 | 0 | 0
001.22.01.61.26 | 180426 | Joelho/Cotovelo 90º PVC - JS - 20mm-LH | UN | 8.14 | 1.7908 | 9.9308 |  | 0 | 0 | 0
001.22.01.61.27 | 180427 | Joelho/Cotovelo 90º PVC - JS - 25mm-LH | UN | 8.75 | 1.925 | 10.675 |  | 0 | 0 | 0
001.22.01.61.28 | 180428 | Joelho/Cotovelo 90º PVC - JS - 32mm-LH | UN | 10.36 | 2.2792 | 12.6392 |  | 0 | 0 | 0
001.22.01.61.29 | 180429 | Joelho/Cotovelo 90º PVC - JS - 40mm-LH | UN | 17.71 | 3.8962 | 21.6062 |  | 0 | 0 | 0
001.22.01.61.30 | 180430 | Joelho/Cotovelo 90º PVC - JS - 50mm-LH | UN | 19.16 | 4.2152 | 23.3752 |  | 0 | 0 | 0
001.22.01.61.31 | 180431 | Joelho/Cotovelo 90º PVC - JS - 60mm-LH | UN | 44.24 | 9.7328 | 53.9728 |  | 0 | 0 | 0
001.22.01.61.32 | 180432 | Joelho/Cotovelo 90º PVC - JS - 75mm-LH | UN | 138.94 | 30.5668 | 169.5068 |  | 0 | 0 | 0
001.22.01.61.33 | 180221 | Joelho/Cotovelo 90º PVC SRM - 20mm X 1/2" (LH) | UN | 13.41 | 2.9502 | 16.3602 |  | 0 | 0 | 0
001.22.01.61.34 | 180220 | Joelho/Cotovelo 90º PVC SRM - 25mm X 1/2" (LH) | UN | 13.46 | 2.9612 | 16.4212 |  | 0 | 0 | 0
001.22.01.61.35 | 181402 | Joelho/Cotovelo 90º PVC SRM - 25mm X 3/4" (LH) | UN | 15.71 | 3.4562 | 19.1662 |  | 0 | 0 | 0
001.22.01.61.36 | 180219 | Joelho/Cotovelo de redução 90° PVC JS - 25mm x 20mm (LH) | UN | 11.11 | 2.4442 | 13.5542 |  | 0 | 0 | 0
001.22.01.61.37 | 180218 | Joelho/Cotovelo de redução 90° PVC JS - 32mm x 25mm (LH) | UN | 12.7 | 2.794 | 15.494 |  | 0 | 0 | 0
001.22.01.61.38 | 180229 | Te de redução 90° JS - 25mm x 20mm (LH) | UN | 12.95 | 2.849 | 15.799 |  | 0 | 0 | 0
001.22.01.61.39 | 180228 | Te de redução 90° JS - 32mm x 25mm (LH) | UN | 17.61 | 3.8742 | 21.4842 |  | 0 | 0 | 0
001.22.01.61.40 | 181399 | Te de redução 90° JS - 40mm x 32mm (LH) | UN | 23.17 | 5.0974 | 28.2674 |  | 0 | 0 | 0
001.22.01.61.41 | 180227 | Te de redução 90° JS - 50mm x 25mm (LH) | UN | 28.01 | 6.1622 | 34.1722 |  | 0 | 0 | 0
001.22.01.61.42 | 180226 | Te de redução 90° JS - 50mm x 32mm (LH) | UN | 27.65 | 6.083 | 33.733 |  | 0 | 0 | 0
001.22.01.61.43 | 181400 | Te de redução 90° JS - 50mm x 40mm (LH) | UN | 29.82 | 6.5604 | 36.3804 |  | 0 | 0 | 0
001.22.01.61.44 | 180433 | Tê em PVC - JS - 20mm-LH | UN | 7.76 | 1.7072 | 9.4672 |  | 0 | 0 | 0
001.22.01.61.45 | 180434 | Tê em PVC - JS - 25mm-LH | UN | 8.51 | 1.8722 | 10.3822 |  | 0 | 0 | 0
001.22.01.61.46 | 180435 | Tê em PVC - JS - 32mm-LH | UN | 11.88 | 2.6136 | 14.4936 |  | 0 | 0 | 0
001.22.01.61.47 | 180436 | Tê em PVC - JS - 40mm-LH | UN | 22.27 | 4.8994 | 27.1694 |  | 0 | 0 | 0
001.22.01.61.48 | 180437 | Tê em PVC - JS - 50mm-LH | UN | 20.24 | 4.4528 | 24.6928 |  | 0 | 0 | 0
001.22.01.61.49 | 180438 | Tê em PVC - JS - 60mm-LH | UN | 63.86 | 14.0492 | 77.9092 |  | 0 | 0 | 0
001.22.01.61.50 | 180439 | Tê em PVC - JS - 75mm-LH - | UN | 105.77 | 23.2694 | 129.0394 |  | 0 | 0 | 0
001.22.01.61.51 | 181169 | Tê em PVC - SRM - 20mm x 1/2" (LH) | UN | 19.25 | 4.235 | 23.485 |  | 0 | 0 | 0
001.22.01.61.52 | 181401 | Tê em PVC - SRM - 25mm x 1/2" (LH) | UN | 20.25 | 4.455 | 24.705 |  | 0 | 0 | 0
001.22.01.61.53 | 181170 | Tê em PVC - SRM - 25mm x 3/4" (LH) | UN | 17.68 | 3.8896 | 21.5696 |  | 0 | 0 | 0
001.22.02 |  | ÁGUA QUENTE |  |  | 0 | 0 |  | 0 | 0 | 0
001.22.02.01 | 181610 | Cap CPVC 15mm | UN | 3.6 | 0.792 | 4.392 |  | 0 | 0 | 0
001.22.02.02 | 181611 | Cap CPVC 22mm | UN | 4.8 | 1.056 | 5.856 |  | 0 | 0 | 0
001.22.02.03 | 181612 | Cap CPVC 28mm | UN | 6 | 1.32 | 7.32 |  | 0 | 0 | 0
001.22.02.04 | 181613 | Cap CPVC 35mm | UN | 7.35 | 1.617 | 8.967 |  | 0 | 0 | 0
001.22.02.05 | 181614 | Conector CPVC S.R.M 15mm X 1/2" | UN | 16.72 | 3.6784 | 20.3984 |  | 0 | 0 | 0
001.22.02.06 | 181615 | Conector CPVC S.R.M 22mm X 3/4" | UN | 24.52 | 5.3944 | 29.9144 |  | 0 | 0 | 0
001.22.02.07 | 181616 | Conector CPVC S.R.M 28mm X 1" | UN | 28.52 | 6.2744 | 34.7944 |  | 0 | 0 | 0
001.22.02.08 | 181617 | Conector CPVC S.R.M 35mm X 1.1/4" | UN | 58.47 | 12.8634 | 71.3334 |  | 0 | 0 | 0
001.22.02.09 | 181618 | Curva CPVC 90° X 15mm | UN | 12.1 | 2.662 | 14.762 |  | 0 | 0 | 0
001.22.02.10 | 181619 | Curva CPVC 90° X 22mm | UN | 13.2 | 2.904 | 16.104 |  | 0 | 0 | 0
001.22.02.11 | 181620 | Curva CPVC 90° X 28mm | UN | 20.2 | 4.444 | 24.644 |  | 0 | 0 | 0
001.22.02.12 | 181621 | Joelho CPVC 45° X 15mm | UN | 10.3 | 2.266 | 12.566 |  | 0 | 0 | 0
001.22.02.13 | 181622 | Joelho CPVC 45° X 22mm | UN | 13.5 | 2.97 | 16.47 |  | 0 | 0 | 0
001.22.02.14 | 181623 | Joelho CPVC 45° X 28mm | UN | 14 | 3.08 | 17.08 |  | 0 | 0 | 0
001.22.02.15 | 181624 | Joelho CPVC 45° X 35mm | UN | 19.15 | 4.213 | 23.363 |  | 0 | 0 | 0
001.22.02.16 | 181625 | Joelho CPVC 90° X 15mm | UN | 9.85 | 2.167 | 12.017 |  | 0 | 0 | 0
001.22.02.17 | 181626 | Joelho CPVC 90° X 22mm | UN | 11.2 | 2.464 | 13.664 |  | 0 | 0 | 0
001.22.02.18 | 181627 | Joelho CPVC 90° X 28mm | UN | 14.4 | 3.168 | 17.568 |  | 0 | 0 | 0
001.22.02.19 | 181628 | Joelho CPVC 90° X 35mm | UN | 22.1 | 4.862 | 26.962 |  | 0 | 0 | 0
001.22.02.20 | 181630 | Joelho CPVC TRASICAO S.R.M 22mm X 1/2 | UN | 19.88 | 4.3736 | 24.2536 |  | 0 | 0 | 0
001.22.02.21 | 181629 | Joelho CPVC TRASICAO S.R.M 22mm X 3/4 | UN | 24.5 | 5.39 | 29.89 |  | 0 | 0 | 0
001.22.02.22 | 181631 | Luva CPVC 15mm | UN | 8.85 | 1.947 | 10.797 |  | 0 | 0 | 0
001.22.02.23 | 181632 | Luva CPVC 22mm | UN | 9.93 | 2.1846 | 12.1146 |  | 0 | 0 | 0
001.22.02.24 | 181633 | Luva CPVC 28mm | UN | 12.9 | 2.838 | 15.738 |  | 0 | 0 | 0
001.22.02.25 | 181634 | Luva CPVC 35mm | UN | 25.65 | 5.643 | 31.293 |  | 0 | 0 | 0
001.22.02.26 | 181636 | Luva DE Transição CPVC SRM.22mm X 1/2 | UN | 16.8 | 3.696 | 20.496 |  | 0 | 0 | 0
001.22.02.27 | 181637 | Luva DE Transição CPVC SRM.22mm X 3/4 | UN | 23.85 | 5.247 | 29.097 |  | 0 | 0 | 0
001.22.02.28 | 181638 | Luva DE Transição CPVC SRM.28mm X 1 | UN | 30.95 | 6.809 | 37.759 |  | 0 | 0 | 0
001.22.02.29 | 181639 | Luva DE Transição CPVC SRM.35mm X 1.1/4 | UN | 120.85 | 26.587 | 147.437 |  | 0 | 0 | 0
001.22.02.30 | 181635 | Luva DE Transição X PVC 22mm X 25mm | UN | 9.65 | 2.123 | 11.773 |  | 0 | 0 | 0
001.22.02.31 | 181640 | Te CPVC 15mm | UN | 14.97 | 3.2934 | 18.2634 |  | 0 | 0 | 0
001.22.02.32 | 181641 | Te CPVC 22mm | UN | 17.1 | 3.762 | 20.862 |  | 0 | 0 | 0
001.22.02.33 | 181642 | Te CPVC 28mm | UN | 19.32 | 4.2504 | 23.5704 |  | 0 | 0 | 0
001.22.02.34 | 181643 | Te CPVC 35mm | UN | 54.67 | 12.0274 | 66.6974 |  | 0 | 0 | 0
001.22.02.35 | 181644 | Te CPVC Transição S.R.M 22mm X 1/2" | UN | 22.57 | 4.9654 | 27.5354 |  | 0 | 0 | 0
001.22.02.36 | 181645 | Te CPVC Transição S.R.M 22mm X 3/4" | UN | 21.97 | 4.8334 | 26.8034 |  | 0 | 0 | 0
001.22.02.37 | 181646 | Tubo CPVC 15mm | M | 19.74 | 4.3428 | 24.0828 |  | 0 | 0 | 0
001.22.02.38 | 181647 | Tubo CPVC 22mm | M | 29.51 | 6.4922 | 36.0022 |  | 0 | 0 | 0
001.22.02.39 | 181648 | Tubo CPVC 28mm | M | 43.18 | 9.4996 | 52.6796 |  | 0 | 0 | 0
001.22.02.40 | 181649 | Tubo CPVC 35mm | M | 50.8 | 11.176 | 61.976 |  | 0 | 0 | 0
001.22.02.41 | 181650 | União CPVC 15mm | UN | 16.4 | 3.608 | 20.008 |  | 0 | 0 | 0
001.22.02.42 | 181651 | União CPVC 22mm | UN | 22.6 | 4.972 | 27.572 |  | 0 | 0 | 0
001.22.02.43 | 181652 | União CPVC 28mm | UN | 26.6 | 5.852 | 32.452 |  | 0 | 0 | 0
001.22.02.44 | 181653 | União CPVC 35mm | UN | 47.25 | 10.395 | 57.645 |  | 0 | 0 | 0
001.22.03 |  | ESGOTO: TUBOS,FOSSAS,SUMIDOUROS E CAIXAS |  |  | 0 | 0 |  | 0 | 0 | 0
001.22.03.01 | 181296 | Caixa de inspeção em PVC d=300mm | UN | 320.41 | 70.4902 | 390.9002 |  | 0 | 0 | 0
001.22.03.02 | 181295 | Caixa de passagem em PVC d=300mm | UN | 380.86 | 83.7892 | 464.6492 |  | 0 | 0 | 0
001.22.03.03 | 180414 | Caixa em alvenaria de 30x30x30cm c/ tpo. concreto | UN | 187.1 | 41.162 | 228.262 |  | 0 | 0 | 0
001.22.03.04 | 180680 | Caixa em alvenaria de 40x40x40cm c/ tpo. concreto | UN | 283.79 | 62.4338 | 346.2238 |  | 0 | 0 | 0
001.22.03.05 | 180413 | Caixa em alvenaria de 40x40x50cm c/ tpo. concreto | UN | 315.05 | 69.311 | 384.361 |  | 0 | 0 | 0
001.22.03.06 | 180679 | Caixa em alvenaria de 50x50x50cm c/ tpo. concreto | UN | 397.99 | 87.5578 | 485.5478 |  | 0 | 0 | 0
001.22.03.07 | 180678 | Caixa em alvenaria de 60x60x60cm c/ tpo. concreto | UN | 531.67 | 116.9674 | 648.6374 |  | 0 | 0 | 0
001.22.03.08 | 180352 | Caixa em alvenaria de 60x60x80cm c/ tpo. concreto | UN | 622.46 | 136.9412 | 759.4012 |  | 0 | 0 | 0
001.22.03.09 | 180094 | Caixa em alvenaria de 80x80x80cm c/ tpo. concreto | UN | 860.53 | 189.3166 | 1049.8466 |  | 0 | 0 | 0
001.22.03.10 | 180687 | Caixa em alvenaria de 100x100x100cm c/ tpo. concreto | UN | 980.56 | 215.7232 | 1196.2832 |  | 0 | 0 | 0
001.22.03.11 | 180093 | Caixa sifonada de PVC c/ grelha - 100x100x50mm | UN | 30.39 | 6.6858 | 37.0758 |  | 0 | 0 | 0
001.22.03.12 | 180417 | Filtro anaerobico conc.arm. d=1.4m p=1.8m | UN | 3531.43 | 776.9146 | 4308.3446 |  | 0 | 0 | 0
001.22.03.13 | 180485 | Fossa septica conc.arm.d=1,60m p=2,75m cap=40 pessoas | UN | 4794.06 | 1054.6932 | 5848.7532 |  | 0 | 0 | 0
001.22.03.14 | 180416 | Fossa septica em conc.arm.d=2m,p=3m cap=75 pessoas | UN | 8000.22 | 1760.0484 | 9760.2684 |  | 0 | 0 | 0
001.22.03.15 | 180551 | Fossa septica em concreto armado - cap= 30 pessoas | UN | 5830.77 | 1282.7694 | 7113.5394 |  | 0 | 0 | 0
001.22.03.16 | 180550 | Fossa septica em concreto armado - cap= 50 pessoas | UN | 7496.56 | 1649.2432 | 9145.8032 |  | 0 | 0 | 0
001.22.03.17 | 180549 | Fossa septica em concreto armado - cap=100 pessoas | UN | 11654.36 | 2563.9592 | 14218.3192 |  | 0 | 0 | 0
001.22.03.18 | 180548 | Fossa septica em concreto armado - cap=150 pessoas | UN | 14954.31 | 3289.9482 | 18244.2582 |  | 0 | 0 | 0
001.22.03.19 | 180349 | Fossa septica pre-moldada cap= 10 pessoas | UN | 1421.41 | 312.7102 | 1734.1202 |  | 0 | 0 | 0
001.22.03.20 | 180263 | Poço visita em conc. armado 1.2x1.2m h=2.10m-tpo.fofo | UN | 5032.82 | 1107.2204 | 6140.0404 |  | 0 | 0 | 0
001.22.03.21 | 180214 | Ponto de esgoto (incl. tubos, conexoes,cx. e ralos) | PT | 388.36 | 85.4392 | 473.7992 | 10 | 3883.6 | 4737.992 | 1
001.22.03.22 | 180845 | Revisão de ponto de esgoto | PT | 155.34 | 34.1748 | 189.5148 |  | 0 | 0 | 0
001.22.03.23 | 180544 | Sumidouro em alvenaria c/ tpo.em concreto - cap= 30 pessoas | UN | 2620.31 | 576.4682 | 3196.7782 |  | 0 | 0 | 0
001.22.03.24 | 180543 | Sumidouro em alvenaria c/ tpo.em concreto - cap= 50 pessoas | UN | 2987.13 | 657.1686 | 3644.2986 |  | 0 | 0 | 0
001.22.03.25 | 180542 | Sumidouro em alvenaria c/ tpo.em concreto - cap= 75 pessoas | UN | 4338.21 | 954.4062 | 5292.6162 |  | 0 | 0 | 0
001.22.03.26 | 180541 | Sumidouro em alvenaria c/ tpo.em concreto - cap=100 pessoas | UN | 4983.65 | 1096.403 | 6080.053 |  | 0 | 0 | 0
001.22.03.27 | 180540 | Sumidouro em alvenaria c/ tpo.em concreto - cap=150 pessoas | UN | 6871.23 | 1511.6706 | 8382.9006 |  | 0 | 0 | 0
001.22.03.28 | 180486 | Sumidouro em concreto armado d=0,80m p=1,40m cap=40 pessoas | UN | 1569.86 | 345.3692 | 1915.2292 |  | 0 | 0 | 0
001.22.03.29 | 180350 | Sumidouro pre-moldado cap= 10 pessoas | UN | 1310.74 | 288.3628 | 1599.1028 |  | 0 | 0 | 0
001.22.03.30 | 180105 | Tubo em PVC - 40mm (LS) | M | 16.16 | 3.5552 | 19.7152 |  | 0 | 0 | 0
001.22.03.31 | 180104 | Tubo em PVC - 50mm (LS) | M | 21.52 | 4.7344 | 26.2544 |  | 0 | 0 | 0
001.22.03.32 | 180103 | Tubo em PVC - 75mm (LS) | M | 30.32 | 6.6704 | 36.9904 |  | 0 | 0 | 0
001.22.03.33 | 180102 | Tubo em PVC - 100mm (LS) | M | 36.9 | 8.118 | 45.018 |  | 0 | 0 | 0
001.22.03.34 | 180508 | Tubo em PVC - 150mm (LS) | M | 77.57 | 17.0654 | 94.6354 |  | 0 | 0 | 0
001.22.03.35 | 180650 | Tubo em PVC - 200mm (LS) | M | 140.52 | 30.9144 | 171.4344 |  | 0 | 0 | 0
001.22.03.36 | 180753 | Tubo em PVC - 250mm (LS) | M | 182.12 | 40.0664 | 222.1864 |  | 0 | 0 | 0
001.22.03.37 | 180754 | Tubo em PVC - 300mm (LS) | M | 247.19 | 54.3818 | 301.5718 |  | 0 | 0 | 0
001.22.03.38 |  | CONEXÕES (LS) - ESGOTO |  |  | 0 | 0 |  | 0 | 0 | 0
001.22.03.38.01 | 180244 | Joelho/Cotovelo 45° PVC JS - 40mm - LS | UN | 15.44 | 3.3968 | 18.8368 |  | 0 | 0 | 0
001.22.03.38.02 | 180243 | Joelho/Cotovelo 45° PVC JS - 50mm - LS | UN | 17.69 | 3.8918 | 21.5818 |  | 0 | 0 | 0
001.22.03.38.03 | 180242 | Joelho/Cotovelo 45° PVC JS - 75mm - LS | UN | 25.2 | 5.544 | 30.744 |  | 0 | 0 | 0
001.22.03.38.04 | 180241 | Joelho/Cotovelo 45° PVC JS - 100mm - LS | UN | 33.88 | 7.4536 | 41.3336 |  | 0 | 0 | 0
001.22.03.38.05 | 180240 | Joelho/Cotovelo 45° PVC JS - 150mm - LS | UN | 72.58 | 15.9676 | 88.5476 |  | 0 | 0 | 0
001.22.03.38.06 | 180471 | Joelho/Cotovelo 90º RC em PVC - JS - 40mm-LS | UN | 14.13 | 3.1086 | 17.2386 |  | 0 | 0 | 0
001.22.03.38.07 | 180472 | Joelho/Cotovelo 90º RC em PVC - JS - 50mm-LS | UN | 16.19 | 3.5618 | 19.7518 |  | 0 | 0 | 0
001.22.03.38.08 | 180473 | Joelho/Cotovelo 90º RC em PVC - JS - 75mm-LS | UN | 18.48 | 4.0656 | 22.5456 |  | 0 | 0 | 0
001.22.03.38.09 | 180474 | Joelho/Cotovelo 90º RC em PVC - JS - 100mm-LS | UN | 24.95 | 5.489 | 30.439 |  | 0 | 0 | 0
001.22.03.38.10 | 180248 | Junção simples PVC JS - 40 x 40mm - LS | UN | 16.04 | 3.5288 | 19.5688 |  | 0 | 0 | 0
001.22.03.38.11 | 180247 | Junção simples PVC JS - 50 x 50mm - LS | UN | 24.09 | 5.2998 | 29.3898 |  | 0 | 0 | 0
001.22.03.38.12 | 180250 | Junção simples PVC JS - 75 x 50mm - LS | UN | 31.55 | 6.941 | 38.491 |  | 0 | 0 | 0
001.22.03.38.13 | 180246 | Junção simples PVC JS - 75 x 75mm - LS | UN | 33.28 | 7.3216 | 40.6016 |  | 0 | 0 | 0
001.22.03.38.14 | 180249 | Junção simples PVC JS - 100 x 50mm - LS | UN | 48.03 | 10.5666 | 58.5966 |  | 0 | 0 | 0
001.22.03.38.15 | 180245 | Junção simples PVC JS - 100 x 100mm - LS | UN | 51.68 | 11.3696 | 63.0496 |  | 0 | 0 | 0
001.22.03.38.16 | 181527 | Junção simples PVC JS - 100x75mm - LS | UN | 42.07 | 9.2554 | 51.3254 |  | 0 | 0 | 0
001.22.03.38.17 | 180260 | Luva simples PVC 40mm - LS | UN | 9.12 | 2.0064 | 11.1264 |  | 0 | 0 | 0
001.22.03.38.18 | 180259 | Luva simples PVC 50mm - LS | UN | 11.47 | 2.5234 | 13.9934 |  | 0 | 0 | 0
001.22.03.38.19 | 180258 | Luva simples PVC 75mm - LS | UN | 18.95 | 4.169 | 23.119 |  | 0 | 0 | 0
001.22.03.38.20 | 180257 | Luva simples PVC 100mm - LS | UN | 20.47 | 4.5034 | 24.9734 |  | 0 | 0 | 0
001.22.03.38.21 | 180255 | Redução excêntrica PVC 75mm x 50mm - LS | UN | 25.76 | 5.6672 | 31.4272 |  | 0 | 0 | 0
001.22.03.38.22 | 180256 | Redução excêntrica PVC 100mm x 50mm - LS | UN | 28.45 | 6.259 | 34.709 |  | 0 | 0 | 0
001.22.03.38.23 | 180254 | Redução excêntrica PVC 100mm x 75mm - LS | UN | 34.87 | 7.6714 | 42.5414 |  | 0 | 0 | 0
001.22.03.38.24 | 180475 | Tê curto em PVC - JS - 40x40mm-LS | UN | 16.61 | 3.6542 | 20.2642 |  | 0 | 0 | 0
001.22.03.38.25 | 180476 | Tê curto em PVC - JS - 50x50mm-LS | UN | 21.74 | 4.7828 | 26.5228 |  | 0 | 0 | 0
001.22.03.38.26 | 180477 | Tê curto em PVC - JS - 75x75mm-LS | UN | 37.61 | 8.2742 | 45.8842 |  | 0 | 0 | 0
001.22.03.38.27 | 180478 | Tê curto em PVC - JS - 100x100mm-LS | UN | 38.71 | 8.5162 | 47.2262 |  | 0 | 0 | 0
001.22.03.38.28 | 180253 | Te PVC c/ redução 75mm x 50mm - LS | UN | 31.33 | 6.8926 | 38.2226 |  | 0 | 0 | 0
001.22.03.38.29 | 180252 | Te PVC c/ redução 100mm x 50mm - LS | UN | 39.03 | 8.5866 | 47.6166 |  | 0 | 0 | 0
001.22.03.38.30 | 180251 | Te PVC c/ redução 100mm x 75mm - LS | UN | 39.43 | 8.6746 | 48.1046 |  | 0 | 0 | 0
001.22.04 |  | AGUAS PLUVIAIS: |  |  | 0 | 0 |  | 0 | 0 | 0
001.22.04.01 | 180513 | Canaleta em alvenaria (0.30x0.30m) rebocada internamente | M | 115.46 | 25.4012 | 140.8612 |  | 0 | 0 | 0
001.22.04.02 | 180520 | Canaleta em concreto simples (0,40x0,30m) | M | 264.3 | 58.146 | 322.446 |  | 0 | 0 | 0
001.22.04.03 | 180709 | Canaleta em concreto simples (0,40x0,40m) | M | 290.08 | 63.8176 | 353.8976 |  | 0 | 0 | 0
001.22.04.04 | 180592 | Condutor em PVC rigido soldavel - 100mm | M | 58.93 | 12.9646 | 71.8946 |  | 0 | 0 | 0
001.22.04.05 | 180315 | Condutor em PVC rigido soldavel 150mm | M | 92.37 | 20.3214 | 112.6914 |  | 0 | 0 | 0
001.22.04.06 | 180722 | Tubo em concreto armado d= 600mm | UN | 241.74 | 53.1828 | 294.9228 |  | 0 | 0 | 0
001.22.04.07 | 180723 | Tubo em concreto armado d= 800mm | UN | 371.93 | 81.8246 | 453.7546 |  | 0 | 0 | 0
001.22.04.08 | 180724 | Tubo em concreto armado d=1000mm | UN | 502.77 | 110.6094 | 613.3794 |  | 0 | 0 | 0
001.22.04.09 | 180719 | Tubo em concreto simples d=300mm | UN | 115.51 | 25.4122 | 140.9222 |  | 0 | 0 | 0
001.22.04.10 | 180720 | Tubo em concreto simples d= 400mm | UN | 145.63 | 32.0386 | 177.6686 |  | 0 | 0 | 0
001.22.04.11 | 180721 | Tubo em concreto simples d= 500mm | UN | 173.1 | 38.082 | 211.182 |  | 0 | 0 | 0
001.22.05 |  | BOMBAS |  |  | 0 | 0 |  | 0 | 0 | 0
001.22.05.01 | 181487 | Bomba Centrífuga 1/2 CV | UN | 1044.08 | 229.6976 | 1273.7776 |  | 0 | 0 | 0
001.22.05.02 | 181479 | Bomba Centrifuga 3/4 CV (sem tubulação) | UN | 1159.58 | 255.1076 | 1414.6876 |  | 0 | 0 | 0
001.22.05.03 | 181480 | Bomba Centrifuga 1 CV (sem tubulação) | UN | 1413.68 | 311.0096 | 1724.6896 |  | 0 | 0 | 0
001.22.05.04 | 180502 | Bomba Centrífuga 1 CV (suc.,rec.,barrilete.,col.distribuiçao) | UN | 3383.66 | 744.4052 | 4128.0652 |  | 0 | 0 | 0
001.22.05.05 | 181481 | Bomba Centrifuga 2 CV (sem tubulação) | UN | 2320.08 | 510.4176 | 2830.4976 |  | 0 | 0 | 0
001.22.05.06 | 180385 | Bomba centrifuga 7.5 CV (sem tubulação) | UN | 8009.61 | 1762.1142 | 9771.7242 |  | 0 | 0 | 0
001.22.05.07 | 181484 | Bomba Injetora 1 CV (sem tubulação) | UN | 1685.08 | 370.7176 | 2055.7976 |  | 0 | 0 | 0
001.22.05.08 | 181483 | Bomba Injetora 3/4 CV (sem tubulação) | UN | 1441.08 | 317.0376 | 1758.1176 |  | 0 | 0 | 0
001.22.05.09 | 181485 | Bomba Injetora 2 CV (sem tubulação) | UN | 1962.58 | 431.7676 | 2394.3476 |  | 0 | 0 | 0
001.22.05.10 | 181486 | Bomba Injetora 3 CV (sem tubulação) | UN | 3885.08 | 854.7176 | 4739.7976 |  | 0 | 0 | 0
001.22.05.11 | 181475 | Bomba Submersa 3/4 CV (sem tubulação) | UN | 1980.08 | 435.6176 | 2415.6976 |  | 0 | 0 | 0
001.22.05.12 | 181476 | Bomba Submersa 1 CV (sem tubulação) | UN | 1543.58 | 339.5876 | 1883.1676 |  | 0 | 0 | 0
001.22.05.13 | 181477 | Bomba Submersa 2 CV (sem tubulação) | UN | 2685.3 | 590.766 | 3276.066 |  | 0 | 0 | 0
001.22.05.14 | 181478 | Bomba Submersa 3 CV (sem tubulação) | UN | 2535.08 | 557.7176 | 3092.7976 |  | 0 | 0 | 0
001.23 |  | INSTALAÇÕES DE PROTEÇÃO/COMBATE A INCÊNDIO: | 0 |  |  | TOTAL COM BDI |  |  |  | 0
001.23.01 | 200635 | Caixa de incendio c/ mangueira e acessorios | UN | 1568.06 | 344.9732 | 1913.0332 |  | 0 | 0 | 0
001.23.02 | 201281 | Curva Fº Gº 45º 2 1/2" | UN | 216.41 | 47.6102 | 264.0202 |  | 0 | 0 | 0
001.23.03 | 201326 | Extintor de incêndio (pó químico) - 4kg | UN | 174.22 | 38.3284 | 212.5484 |  | 0 | 0 | 0
001.23.04 | 201328 | Extintor de incêndio (pó químico) - 12 kg | UN | 244.22 | 53.7284 | 297.9484 |  | 0 | 0 | 0
001.23.05 | 201507 | Extintor de incêndio ABC - 6Kg | UN | 224.22 | 49.3284 | 273.5484 |  | 0 | 0 | 0
001.23.06 | 201509 | Extintor de incêndio ABC - 12Kg | UN | 344.22 | 75.7284 | 419.9484 |  | 0 | 0 | 0
001.23.07 | 201325 | Extintor de incendio CO2-6kg | UN | 594.22 | 130.7284 | 724.9484 |  | 0 | 0 | 0
001.23.08 | 201327 | Extintor de incendio de agua pressurizada - 10 l | UN | 194.22 | 42.7284 | 236.9484 |  | 0 | 0 | 0
001.23.09 | 200661 | Hidrante de passeio - completo | UN | 1550.4 | 341.088 | 1891.488 |  | 0 | 0 | 0
001.23.10 | 201279 | Joelho/Cotovelo Fº Gº 90º 2 1/2" | UN | 156.31 | 34.3882 | 190.6982 |  | 0 | 0 | 0
001.23.11 | 201280 | Joelho/Cotovelo Fº Gº 90º 3" | UN | 210.24 | 46.2528 | 256.4928 |  | 0 | 0 | 0
001.23.12 | 200832 | Porta corta fogo (0.80x2.10m) | UN | 1416.2 | 311.564 | 1727.764 |  | 0 | 0 | 0
001.23.13 | 201277 | Tê Fº Gº 2 1/2" | UN | 145.66 | 32.0452 | 177.7052 |  | 0 | 0 | 0
001.23.14 | 201278 | Tê Fº Gº 3" | UN | 163.6 | 35.992 | 199.592 |  | 0 | 0 | 0
001.23.15 | 201275 | Tubo Fº Gº 2 1/2" | M | 134 | 29.48 | 163.48 |  | 0 | 0 | 0
001.23.16 | 201276 | Tubo Fº Gº 3" | M | 149.23 | 32.8306 | 182.0606 |  | 0 | 0 | 0
001.23.17 | 201454 | Tubo FºGº 4" | M | 200.99 | 44.2178 | 245.2078 |  | 0 | 0 | 0
001.23.18 | 201460 | Barra antipânico simples | UN | 470.94 | 103.6068 | 574.5468 |  | 0 | 0 | 0
001.24 |  | INSTAÇAÕES ESPECIAIS | 0 |  |  | TOTAL COM BDI |  |  |  | 0
001.24.01 | 220496 | Poço Tubular d= 6" - prof.= 30m | UN | 19472.73 | 4284.0006 | 23756.7306 |  | 0 | 0 | 0
001.24.02 | 220497 | Poço Tubular d= 6" - prof.= 50m | UN | 27656.62 | 6084.4564 | 33741.0764 |  | 0 | 0 | 0
001.24.03 | 220634 | Sinalizador de obstáculos c/ relé fotoelétrico | UN | 1043.68 | 229.6096 | 1273.2896 |  | 0 | 0 | 0
001.25 |  | APARELHOS, LOUÇAS, METAIS E ACESSÓRIOS SANITÁRIOS: | 13754.28 |  |  | TOTAL COM BDI |  |  |  | 1
001.25.01 | 191522 | Acabamento p/ registro de gaveta | UN | 73.23 | 16.1106 | 89.3406 | 6 | 439.38 | 536.0436 | 1
001.25.02 | 191523 | Acabamento p/ registro de pressão | UN | 45.36 | 9.9792 | 55.3392 |  | 0 | 0 | 0
001.25.03 | 190793 | Aspersor (esguicho) giratório 1/2" (incl. mangueira -30m) | CJ | 88.39 | 19.4458 | 107.8358 |  | 0 | 0 | 0
001.25.04 | 191514 | Assento de poliester | UN | 314.21 | 69.1262 | 383.3362 |  | 0 | 0 | 0
001.25.05 | 190806 | Assento plastico | UN | 38.51 | 8.4722 | 46.9822 | 4 | 154.04 | 187.9288 | 1
001.25.06 | 190807 | Assento plástico almofadado | UN | 82.21 | 18.0862 | 100.2962 |  | 0 | 0 | 0
001.25.07 | 190303 | Bacia sifonada - PCD | UN | 1825.06 | 401.5132 | 2226.5732 | 2 | 3650.12 | 4453.1464 | 1
001.25.08 | 190610 | Bacia sifonada c/ cx. descarga acoplada ecológica com assento | UN | 904.96 | 199.0912 | 1104.0512 |  | 0 | 0 | 0
001.25.09 | 190609 | Bacia sifonada c/cx. descarga acoplada c/ assento | UN | 580.23 | 127.6506 | 707.8806 | 2 | 1160.46 | 1415.7612 | 1
001.25.10 | 190090 | Bacia sifonada de louça c/ assento | UN | 419.23 | 92.2306 | 511.4606 |  | 0 | 0 | 0
001.25.11 | 191498 | Banco retrátil (p/ banheiro PCD) | UN | 763.43 | 167.9546 | 931.3846 |  | 0 | 0 | 0
001.25.12 | 190716 | Barra em aço inox (PCD) | M | 281.81 | 61.9982 | 343.8082 | 4 | 1127.24 | 1375.2328 | 1
001.25.13 | 190529 | Bebedouro aço inox c/4 torneiras e filtro (det.5) | UN | 3782.68 | 832.1896 | 4614.8696 |  | 0 | 0 | 0
001.25.14 | 190789 | Cabide cromado | UN | 55.78 | 12.2716 | 68.0516 | 4 | 223.12 | 272.2064 | 1
001.25.15 | 190089 | Cabide de louça | UN | 80.06 | 17.6132 | 97.6732 |  | 0 | 0 | 0
001.25.16 | 190096 | Caixa de descarga de embutir em cimento amianto | UN | 734.31 | 161.5482 | 895.8582 |  | 0 | 0 | 0
001.25.17 | 190224 | Caixa de descarga plastica - externa | UN | 145.5 | 32.01 | 177.51 |  | 0 | 0 | 0
001.25.18 | 190231 | Chuveiro cromado | UN | 73.88 | 16.2536 | 90.1336 | 4 | 295.52 | 360.5344 | 1
001.25.19 | 190099 | Chuveiro eletrico | UN | 163.73 | 36.0206 | 199.7506 |  | 0 | 0 | 0
001.25.20 | 190218 | Chuveiro em PVC | UN | 29.4 | 6.468 | 35.868 |  | 0 | 0 | 0
001.25.21 | 190647 | Cuba de lavagem em aço inox e tanque em concreto c/ torn.,sifao e valv. | CJ | 3728.65 | 820.303 | 4548.953 |  | 0 | 0 | 0
001.25.22 | 190787 | Cuba de louça de embutir | UN | 105.07 | 23.1154 | 128.1854 |  | 0 | 0 | 0
001.25.23 | 190788 | Cuba de louça de sobrepor | UN | 181.27 | 39.8794 | 221.1494 |  | 0 | 0 | 0
001.25.24 | 191513 | Cuba em aço inox 40 x30 x15cm | UN | 221.17 | 48.6574 | 269.8274 |  | 0 | 0 | 0
001.25.25 | 190691 | Ducha higienica cromada | UN | 150.18 | 33.0396 | 183.2196 | 2 | 300.36 | 366.4392 | 1
001.25.26 | 190791 | Engate flexível cromado 40cm | UN | 29.15 | 6.413 | 35.563 |  | 0 | 0 | 0
001.25.27 | 190790 | Engate plástico | UN | 10.6 | 2.332 | 12.932 | 4 | 42.4 | 51.728 | 1
001.25.28 | 190792 | Filtro de parede | UN | 186.21 | 40.9662 | 227.1762 |  | 0 | 0 | 0
001.25.29 | 191521 | Grelha metálica p/ caixa sifonada - 10x10cm | UN | 27.86 | 6.1292 | 33.9892 | 4 | 111.44 | 135.9568 | 1
001.25.30 | 191520 | Grelha metálica p/caixa sifonada - 15x15cm | UN | 40.36 | 8.8792 | 49.2392 |  | 0 | 0 | 0
001.25.31 | 190531 | Lavabo em aço inox c/4 torn.,sifoes e valv.(det.3-A) | UN | 3535.49 | 777.8078 | 4313.2978 |  | 0 | 0 | 0
001.25.32 | 190092 | Lavatorio de louça c/col.,torn.,mistur.,sifao e valv. | UN | 769.93 | 169.3846 | 939.3146 | 4 | 3079.72 | 3757.2584 | 1
001.25.33 | 190375 | Lavatorio de louça c/col.,torneira,sifao e valv. | UN | 598.34 | 131.6348 | 729.9748 |  | 0 | 0 | 0
001.25.34 | 190304 | Lavatório de louça s/ coluna (incl. torn.sifão e válvula )-PCD | UN | 893.19 | 196.5018 | 1089.6918 |  | 0 | 0 | 0
001.25.35 | 190232 | Lavatorio de louça s/col.c/torn.,sifao e valv. | UN | 514.21 | 113.1262 | 627.3362 |  | 0 | 0 | 0
001.25.36 | 191089 | Mictório coletivo em aço c/ registro de pressão - 1,5m | UN | 1817.39 | 399.8258 | 2217.2158 |  | 0 | 0 | 0
001.25.37 | 190539 | Mictorio coletivo em aço inox c/ reg.pressao | UN | 1200.39 | 264.0858 | 1464.4758 |  | 0 | 0 | 0
001.25.38 | 190401 | Mictorio individual em louça c/ acessorios | UN | 641.73 | 141.1806 | 782.9106 |  | 0 | 0 | 0
001.25.39 | 190636 | Pia 01 cuba aço inox c/torneira,sifao e valv.-2.0m | UN | 1093.32 | 240.5304 | 1333.8504 |  | 0 | 0 | 0
001.25.40 | 190238 | Pia 01 cuba em aço inox c/torn.,sifao e valv.(1,50m) | UN | 701.38 | 154.3036 | 855.6836 |  | 0 | 0 | 0
001.25.41 | 190101 | Pia 02 cubas em aço inox.c/torn.,sifoes e valv.(2.0m) | UN | 1667.16 | 366.7752 | 2033.9352 |  | 0 | 0 | 0
001.25.42 | 190088 | Porta papel de louça | UN | 74.13 | 16.3086 | 90.4386 |  | 0 | 0 | 0
001.25.43 | 190797 | Porta papel higiênico - Polipropileno | UN | 74.38 | 16.3636 | 90.7436 | 4 | 297.52 | 362.9744 | 1
001.25.44 | 190796 | Porta toalha argola- cromado | UN | 75.69 | 16.6518 | 92.3418 |  | 0 | 0 | 0
001.25.45 | 190795 | Porta toalha de papel - Polipropileno | UN | 98.13 | 21.5886 | 119.7186 |  | 0 | 0 | 0
001.25.46 | 190084 | Porta-toalha em louça - tubular | UN | 58.76 | 12.9272 | 71.6872 |  | 0 | 0 | 0
001.25.47 | 190835 | Reassentamento de bacia sifonada com caixa acoplada | UN | 160.22 | 35.2484 | 195.4684 |  | 0 | 0 | 0
001.25.48 | 190794 | Saboneteira c/ reservatório - Polipropileno | UN | 65.69 | 14.4518 | 80.1418 |  | 0 | 0 | 0
001.25.49 | 190848 | Saboneteira para sabão líquido (vidro+inox) - móvel | UN | 62.69 | 13.7918 | 76.4818 |  | 0 | 0 | 0
001.25.50 | 190849 | Saboneteira para sabão líquido (vidro+inox) -FIXA | UN | 52.69 | 11.5918 | 64.2818 |  | 0 | 0 | 0
001.25.51 | 190851 | Sifão metálico para pia inox 2" | UN | 158.12 | 34.7864 | 192.9064 |  | 0 | 0 | 0
001.25.52 | 191374 | Sifão plástico flexível | UN | 19.4 | 4.268 | 23.668 |  | 0 | 0 | 0
001.25.53 | 190852 | Sifão PVC pia / lavatório - plástico | UN | 16.46 | 3.6212 | 20.0812 |  | 0 | 0 | 0
001.25.54 | 190085 | Tanque de louça c/ torneira, sifao e valvula | UN | 824.33 | 181.3526 | 1005.6826 |  | 0 | 0 | 0
001.25.55 | 190376 | Tanque inox c/ torneira, sifao e valvula | UN | 606.48 | 133.4256 | 739.9056 |  | 0 | 0 | 0
001.25.56 | 191515 | Torneira com alavanca | UN | 231.27 | 50.8794 | 282.1494 |  | 0 | 0 | 0
001.25.57 | 190097 | Torneira cromada de 1/2" p/ jardim | UN | 77.11 | 16.9642 | 94.0742 |  | 0 | 0 | 0
001.25.58 | 191274 | Torneira de bóia 3/4" | UN | 51.97 | 11.4334 | 63.4034 |  | 0 | 0 | 0
001.25.59 | 191519 | Torneira de metal cromada bica móvel p/ pia/tanque | UN | 107.02 | 23.5444 | 130.5644 |  | 0 | 0 | 0
001.25.60 | 191517 | Torneira de metal cromada de 1/2" ou 3/4" p/ lavatório | UN | 98.17 | 21.5974 | 119.7674 | 4 | 392.68 | 479.0696 | 1
001.25.61 | 191518 | Torneira de metal cromada de 1/2" ou 3/4" p/ Pia | UN | 105.47 | 23.2034 | 128.6734 |  | 0 | 0 | 0
001.25.62 | 190098 | Torneira de metal de 3/4" p/ tanque | UN | 78.77 | 17.3294 | 96.0994 |  | 0 | 0 | 0
001.25.63 | 191516 | Torneira para lavatório de mesa com fechamento automático | UN | 291.8 | 64.196 | 355.996 |  | 0 | 0 | 0
001.25.64 | 190230 | Torneira plastica de 1/2" | UN | 44.42 | 9.7724 | 54.1924 |  | 0 | 0 | 0
001.25.65 | 190616 | Valvula de descarga HYDRA cromada 1 1/2" | UN | 367.13 | 80.7686 | 447.8986 |  | 0 | 0 | 0
001.26 |  | SERRALHERIA: | 0 |  |  | TOTAL COM BDI |  |  |  | 0
001.26.01 | 240244 | Alambrado p/ quadra (tubo fo e tela de arame galv.-12 # 2") | M2 | 411.86 | 90.6092 | 502.4692 |  | 0 | 0 | 0
001.26.02 | 240814 | Escada caracol D=1,20M H=3M | UN | 2334.75 | 513.645 | 2848.395 |  | 0 | 0 | 0
001.26.03 | 240815 | Escada caracol D=2,00M H=3M | UN | 4465.47 | 982.4034 | 5447.8734 |  | 0 | 0 | 0
001.26.04 | 240618 | Escada de marinheiro c/ proteçao | M | 614.14 | 135.1108 | 749.2508 |  | 0 | 0 | 0
001.26.05 | 240617 | Escada de marinheiro s/ proteçao | M | 414.57 | 91.2054 | 505.7754 |  | 0 | 0 | 0
001.26.06 | 241320 | Grade em ferro p/ canaleta l = 0,40m com articulação | M | 192.98 | 42.4556 | 235.4356 |  | 0 | 0 | 0
001.26.07 | 241470 | Guarda-corpo em tubo de aço galvanizado 1 1/2" | M2 | 378.37 | 83.2414 | 461.6114 | 0 | 0 | 0 | 0
001.26.08 | 241318 | Placa de inauguração em aço inox/letras bx. relevo- (40 x 30cm) | UN | 791.72 | 174.1784 | 965.8984 |  | 0 | 0 | 0
001.26.09 | 241468 | Placa de sinalização fotoluminoscente | UN | 34.04 | 7.4888 | 41.5288 |  | 0 | 0 | 0
001.26.10 | 240843 | Placa de sinalização metálica | UN | 42.69 | 9.3918 | 52.0818 |  | 0 | 0 | 0
001.26.11 | 241467 | Tela tipo moeda | M2 | 137.25 | 30.195 | 167.445 |  | 0 | 0 | 0
001.27 |  | ELEMENTOS DE ESCOLA: | 0 |  |  | TOTAL COM BDI |  |  |  | 0
001.27.01 | 250669 | Alavanca p/ cx. de descarga ( chapa 3/16" ) | UN | 338.22 | 74.4084 | 412.6284 |  | 0 | 0 | 0
001.27.02 | 250500 | Arquibancada mad. lei lateral ao bl. de sala aula | M | 396.66 | 87.2652 | 483.9252 |  | 0 | 0 | 0
001.27.03 | 250530 | Balcao de atendimento c/armario sem p.de enrolar-1,5x0,9m(det.7) | UN | 535.73 | 117.8606 | 653.5906 |  | 0 | 0 | 0
001.27.04 | 250553 | Balcao de atendimento s/armario s/p.de enrolar-1,5x0,9m(det.7) | UN | 129.95 | 28.589 | 158.539 |  | 0 | 0 | 0
001.27.05 | 250535 | Bancada c/ pia inox 2 cubas incl.armario (3,0x0,6m) | UN | 3764.08 | 828.0976 | 4592.1776 |  | 0 | 0 | 0
001.27.06 | 250545 | Bancada de coz. em granitina c/arm.(3,0x1,40x0,9m)-det.9A | UN | 2882.8 | 634.216 | 3517.016 |  | 0 | 0 | 0
001.27.07 | 250637 | Bancada em alv.,azul. e portas formica (sob pia inox 1 cuba-1,50m) | UN | 972.58 | 213.9676 | 1186.5476 |  | 0 | 0 | 0
001.27.08 | 250638 | Bancada em alv.,azul. e portas formica (sob pia inox 2 cubas-2m) | UN | 1373.52 | 302.1744 | 1675.6944 |  | 0 | 0 | 0
001.27.09 | 250532 | Banco em concreto c/2 mod.2,75x0,4m (det.12) | UN | 361.99 | 79.6378 | 441.6278 |  | 0 | 0 | 0
001.27.10 | 250312 | Banco em madeira de lei c=1,8m, l=0,4m e h=0,4m | M | 329.86 | 72.5692 | 402.4292 |  | 0 | 0 | 0
001.27.11 | 250534 | Estrado em madeira p/ despensa 1,20x0,65m (det.3-B) | UN | 244.94 | 53.8868 | 298.8268 |  | 0 | 0 | 0
001.27.12 | 250533 | Estrado mad. p/ apoio panelao 0,6x0,41m (det.8-A) | UN | 254.01 | 55.8822 | 309.8922 |  | 0 | 0 | 0
001.27.13 | 250523 | Prateleiras em mad. de lei (l= 0,3m; e= 3cm) | M | 142.73 | 31.4006 | 174.1306 |  | 0 | 0 | 0
001.27.14 | 251520 | Quadro magnético branco c/ apoio para apagador e pincéis e moldura em alumínio | M2 | 538.54 | 118.4788 | 657.0188 |  | 0 | 0 | 0
001.27.15 | 250582 | Tela de arame galv.fio 12#2" fix.c/cant.de ferro(s/muro) | M2 | 391.73 | 86.1806 | 477.9106 |  | 0 | 0 | 0
001.28 |  | ELEMENTOS DE UNIDADES DE SAÚDE: | 0 |  |  | TOTAL COM BDI |  |  |  | 0
001.28.01 | 250640 | Bate maca em mogno encerado - L=30cm | M | 135.37 | 29.7814 | 165.1514 |  | 0 | 0 | 0
001.28.02 | 250547 | Pedra mortuaria em concr. c/azulejos (0,80x2,2m) | UN | 1688.44 | 371.4568 | 2059.8968 |  | 0 | 0 | 0
001.28.03 | 252010 | Bate maca em PVC tipo corrimão (incluindo capa, estrutura de suporte e fixação e acabament | M | 402.67 | 88.5874 | 491.2574 |  | 0 | 0 | 0
001.28.04 | 252011 | Bate maca em PVC tipo chapado (incluindo capa, estrutura de suporte e fixação e acabamento | M | 297.96 | 65.5512 | 363.5112 |  | 0 | 0 | 0
001.28.05 | 252012 | Piso em manta vinílica homogênea com espessura de 2,00 mm (incluindo rodapé e regularizaçã | M2 | 204.59 | 45.0098 | 249.5998 |  | 0 | 0 | 0
001.28.06 | 252013 | Piso condutivo em manta vinílica homogênea com espessura de 2,20 mm (incluindo rodapé e re | M2 | 322.9 | 71.038 | 393.938 |  | 0 | 0 | 0
001.29 |  | ELEMENTOS DELEGACIAS/PENITENCIÁRIAS: | 0 |  |  | TOTAL COM BDI |  |  |  | 0
001.29.01 | 250648 | Abrigo em alvenaria p/cx. desc.externa (DP e Penitenciária) | UN | 327.82 | 72.1204 | 399.9404 |  | 0 | 0 | 0
001.29.02 | 250462 | Bacia turca p/ cela em concreto | UN | 242.85 | 53.427 | 296.277 |  | 0 | 0 | 0
001.29.03 | 250595 | Beliche em concreto | UN | 938.33 | 206.4326 | 1144.7626 |  | 0 | 0 | 0
001.29.04 | 250463 | Cama em concreto | UN | 444.47 | 97.7834 | 542.2534 |  | 0 | 0 | 0
001.29.05 | 250643 | Concertina galvanizada / inox 304 | M | 88.59 | 19.4898 | 108.0798 |  | 0 | 0 | 0
001.29.06 | 250769 | Envelopamento de bacia sanitária | UN | 101.83 | 22.4026 | 124.2326 |  | 0 | 0 | 0
001.29.07 | 250173 | Escapula | UN | 47.54 | 10.4588 | 57.9988 |  | 0 | 0 | 0
001.29.08 | 250265 | Fios de arame farpado parte superior da cerca (penit.) | M2 | 34.65 | 7.623 | 42.273 |  | 0 | 0 | 0
001.29.09 | 250264 | Malha de 10 x 10cm de arame farpado | M2 | 598.9 | 131.758 | 730.658 |  | 0 | 0 | 0
001.30 |  | ELEMENTOS ESPORTIVOS: | 0 |  |  | TOTAL COM BDI |  |  |  | 0
001.30.01 | 250610 | Equipamento completo p/ quadra de esportes | CJ | 13669.46 | 3007.2812 | 16676.7412 |  | 0 | 0 | 0
001.30.02 | 250120 | Quadra esportes polivalente 17x30m (incl. equipamentos esportivos) | UN | 108124.14 | 23787.3108 | 131911.4508 |  | 0 | 0 | 0
001.30.03 | 250602 | Quadra esportes polivalente 18x31m (incl. equipamentos esportivos) | UN | 116260.1 | 25577.222 | 141837.322 |  | 0 | 0 | 0
001.30.04 | 250671 | Quadra esportes polivalente 20x40m (incl. equipamentos esportivos) | UN | 177837.67 | 39124.2874 | 216961.9574 |  | 0 | 0 | 0
001.30.05 | 250594 | Tabela em mad. lei p/ aro de basquete | UN | 1151.24 | 253.2728 | 1404.5128 |  | 0 | 0 | 0
001.31 |  | PEQUENAS OBRAS: | 0 |  |  | TOTAL COM BDI |  |  |  | 0
001.31.01 | 250646 | Abrigo p/ grupo gerador (2,50 x 2,00m) | UN | 12089.08 | 2659.5976 | 14748.6776 |  | 0 | 0 | 0
001.31.02 | 250685 | Arquibancada em concreto armado (mod. 20m) | M | 3728.42 | 820.2524 | 4548.6724 |  | 0 | 0 | 0
001.31.03 | 250512 | Casa de bomba - 1,20x0,80m; h = 0,80m | UN | 1683.42 | 370.3524 | 2053.7724 |  | 0 | 0 | 0
001.31.04 | 250686 | Cobertura metalica p/ quadra 20x40m c/escape de 1.50m | UN | 423758.25 | 93226.815 | 516985.065 |  | 0 | 0 | 0
001.31.05 | 250717 | Passarela coberta c/telhas de barro (com pilar 6"x3") | M | 1367.59 | 300.8698 | 1668.4598 |  | 0 | 0 | 0
001.31.06 | 250546 | Passarela coberta c/telhas de barro-pilar sanduiche(det.23) | M | 1737.52 | 382.2544 | 2119.7744 |  | 0 | 0 | 0
001.31.07 | 250670 | Reservatorio elevado em concreto armado cap.=10.000lts-h=8.83m | UN | 48203.57 | 10604.7854 | 58808.3554 |  | 0 | 0 | 0
001.31.08 | 250658 | Torre em conc.armado p/ cx.d'agua h=6,0m-base 2.0x2.0m | UN | 15355.24 | 3378.1528 | 18733.3928 |  | 0 | 0 | 0
001.31.09 | 250603 | Torre em conc.armado p/ cx.d'agua h=6,0m-base 3.0x3.0m | UN | 18178.95 | 3999.369 | 22178.319 |  | 0 | 0 | 0
001.31.10 | 250672 | Torre p/ caixa d'agua h=4.0m (alvenaria) | UN | 3349.18 | 736.8196 | 4085.9996 |  | 0 | 0 | 0
001.32 |  | OUTROS ELEMENTOS | 0 |  |  | TOTAL COM BDI |  |  |  | 0
001.32.01 | 250611 | Alizar em argamassa | M | 53.88 | 11.8536 | 65.7336 |  | 0 | 0 | 0
001.32.02 | 250086 | Armario de embutir c/ espelho p/ lavatorio | UN | 229.75 | 50.545 | 280.295 |  | 0 | 0 | 0
001.32.03 | 251463 | Armário em MDF (c/ gavetas/prateleiras e portas) | M2 | 807.81 | 177.7182 | 985.5282 |  | 0 | 0 | 0
001.32.04 | 250537 | Armario externo plast. c/ espelho p/ lavatorio | UN | 237.03 | 52.1466 | 289.1766 |  | 0 | 0 | 0
001.32.05 | 251216 | Cabo de aço 1/4" | M | 7.48 | 1.6456 | 9.1256 |  | 0 | 0 | 0
001.32.06 | 250410 | Caixa p/ ar condicionado | UN | 109.63 | 24.1186 | 133.7486 |  | 0 | 0 | 0
001.32.07 | 250109 | Espelho de cristal (0,40x0,60m) com moldura em alumínio | UN | 178.3 | 39.226 | 217.526 |  | 0 | 0 | 0
001.32.08 | 251027 | Exaustor d=40cm | UN | 260.74 | 57.3628 | 318.1028 |  | 0 | 0 | 0
001.32.09 | 251508 | Exaustor eólico 24" | UN | 488.8 | 107.536 | 596.336 |  | 0 | 0 | 0
001.32.10 | 250585 | Guarda-corpo em mad. lei envernizado h=1,0m | M2 | 166.18 | 36.5596 | 202.7396 |  | 0 | 0 | 0
001.32.11 | 251511 | Lixeira em madeira c/ estrutura tubular em aço | UN | 358.43 | 78.8546 | 437.2846 |  | 0 | 0 | 0
001.32.12 | 251510 | Lixeira em tela moeda | UN | 757.3 | 166.606 | 923.906 |  | 0 | 0 | 0
001.32.13 | 251499 | Moldura em madeira de lei p/ caixa de ar condicionado | UN | 36.38 | 8.0036 | 44.3836 |  | 0 | 0 | 0
001.32.14 | 251321 | Película G5 - Aplicada | M2 | 95.12 | 20.9264 | 116.0464 |  | 0 | 0 | 0
001.32.15 | 250612 | Perfil em aluminio - U (1,0x3,50x1,0cm) | M | 47.78 | 10.5116 | 58.2916 |  | 0 | 0 | 0
001.32.16 | 251293 | Tampo em granito verde Ubatuba | M2 | 551.66 | 121.3652 | 673.0252 |  | 0 | 0 | 0
001.32.17 | 250239 | Tampo em marmore branco e=2cm | M2 | 356.06 | 78.3332 | 434.3932 |  | 0 | 0 | 0
001.32.18 | 251530 | Tela de nylon | M2 | 19.98 | 4.3956 | 24.3756 |  | 0 | 0 | 0
001.32.19 | 250732 | Ventilador de teto | UN | 320.79 | 70.5738 | 391.3638 |  | 0 | 0 | 0
001.33 |  | URBANIZAÇÃO: | 0 |  |  | TOTAL COM BDI |  |  |  | 0
001.33.01 | 260765 | Argamassa p/rejuntamento de blokret (1:7) | M3 | 420.95 | 92.609 | 513.559 |  | 0 | 0 | 0
001.33.02 | 260728 | Bloco de concreto intertravado e=8cm (incl. colchao de areia e rejuntamento) | M2 | 115.39 | 25.3858 | 140.7758 |  | 0 | 0 | 0
001.33.03 | 261471 | Bloco de concreto intertravado pigmentado (incl. colchão de areia e rejuntamento) | M2 | 130.5 | 28.71 | 159.21 |  | 0 | 0 | 0
001.33.04 | 260664 | Blokret sextavado e= 6cm (incl. colchao de areia e rejuntamento) | M2 | 102.39 | 22.5258 | 124.9158 |  | 0 | 0 | 0
001.33.05 | 260663 | Blokret sextavado e= 8cm (incl. colchao de areia e rejuntamento) | M2 | 108.39 | 23.8458 | 132.2358 |  | 0 | 0 | 0
001.33.06 | 260662 | Blokret sextavado e=10cm (incl. colchao de areia e rejuntamento) | M2 | 118.99 | 26.1778 | 145.1678 |  | 0 | 0 | 0
001.33.07 | 261526 | Cerca c/ mourão em concreto e tela de arame galvanizado h=2,0m | M | 159.49 | 35.0878 | 194.5778 |  | 0 | 0 | 0
001.33.08 | 260311 | Cerca em mouroes conc./arame farpado(10 fiadas, esp=2,5m, h=2,0m) | M | 95.98 | 21.1156 | 117.0956 |  | 0 | 0 | 0
001.33.09 | 260278 | Colchão de areia e=20 cm | M2 | 35.43 | 7.7946 | 43.2246 |  | 0 | 0 | 0
001.33.10 | 260188 | Mastro em fo.go. sobre base de concreto-3 un(det.22) | CJ | 2348.06 | 516.5732 | 2864.6332 |  | 0 | 0 | 0
001.33.11 | 260522 | Meio-fio em concreto nas dimensões 0,15m x 0,12m com lâmina d'água | M | 39.31 | 8.6482 | 47.9582 |  | 0 | 0 | 0
001.33.12 | 260519 | Meio-fio em concreto nas dimensões 0,15m x 0,12m sem lâmina d'água | M | 31.39 | 6.9058 | 38.2958 |  | 0 | 0 | 0
001.33.13 | 260523 | Meio-fio em concreto nas dimensões 0,30m x 0,12m com lâmina d'água | M | 53.97 | 11.8734 | 65.8434 |  | 0 | 0 | 0
001.33.14 | 260520 | Meio-fio em concreto nas dimensões 0,30m x 0,12m sem lâmina d'água | M | 44.48 | 9.7856 | 54.2656 |  | 0 | 0 | 0
001.33.15 | 260651 | Mureta em alvenaria,rebocada e pintada 2 faces(h=1.0m) | M | 353.87 | 77.8514 | 431.7214 |  | 0 | 0 | 0
001.33.16 | 260213 | Muro em alvenaria,rebocado e pintado 2 faces(h=2.0m) | M | 592.34 | 130.3148 | 722.6548 |  | 0 | 0 | 0
001.33.17 | 260652 | Muro em alvenaria,rebocado e pintado 2 faces(h=2.50m) | M | 709.84 | 156.1648 | 866.0048 |  | 0 | 0 | 0
001.33.18 | 260666 | Pedra portuguesa (incl.colchao de areia e rejuntamento) | M2 | 121.2 | 26.664 | 147.864 |  | 0 | 0 | 0
001.33.19 | 260168 | Plantio de grama (incl. terra preta) | M2 | 22.35 | 4.917 | 27.267 |  | 0 | 0 | 0
001.33.20 | 260698 | Reassentamento de blokret (incl. areia e rejuntamento) | M2 | 46.23 | 10.1706 | 56.4006 |  | 0 | 0 | 0
001.33.21 | 260203 | Sarjeta em concreto simples | M3 | 955.17 | 210.1374 | 1165.3074 |  | 0 | 0 | 0
001.33.22 | 260850 | Seixo com espalhamento | M3 | 240.25 | 52.855 | 293.105 |  | 0 | 0 | 0
001.33.23 | 260761 | Totem em concreto armado | UN | 1188.9 | 261.558 | 1450.458 |  | 0 | 0 | 0
001.34 |  | LIMPEZA FINAL: | 0 |  |  | TOTAL COM BDI |  |  |  | 0
001.34.01 | 270629 | Calafetação de vidros | M2 | 15.71 | 3.4562 | 19.1662 |  | 0 | 0 | 0
001.34.02 | 271323 | Limpeza (c/ maq.) + enceramento de piso de alta resistência | M2 | 18.9 | 4.158 | 23.058 |  | 0 | 0 | 0
001.34.03 | 270590 | Limpeza de calhas (0,4x0,3m) | M | 9.22 | 2.0284 | 11.2484 |  | 0 | 0 | 0
001.34.04 | 270591 | Limpeza de canaletas (0.30x0.30m) | M | 8.07 | 1.7754 | 9.8454 |  | 0 | 0 | 0
001.34.05 | 270166 | Limpeza de pisos ceramicos ou pastilha | M2 | 7.44 | 1.6368 | 9.0768 |  | 0 | 0 | 0
001.34.06 | 270220 | Limpeza geral e entrega da obra | M2 | 6.83 | 1.5026 | 8.3326 |  | 0 | 0 | 0
001.34.07 | 270167 | Raspagem, calafet. e enceramento de pisos em madeira | M2 | 24.65 | 5.423 | 30.073 |  | 0 | 0 | 0
001.34.08 | 270633 | Rejuntamento de revestimento/piso ceramico c/ cimento branco | M2 | 6.82 | 1.5004 | 8.3204 |  | 0 | 0 | 0
001.34.09 | 270768 | Resina p/ piso em korodur | M2 | 25.94 | 5.7068 | 31.6468 |  | 0 | 0 | 0
ARQUIBANCADAS |  |  | 70555.4365 | [6 empty] | 1
001.01 |  | SERVIÇOS PRELIMINARES: | 0 |  |  | TOTAL COM BDI |  |  |  | 0
001.01.01 | 11450 | Aluguel de andaime metálico tipo fachadeiro (incluindo montagem e desmontagem) | M²/Mês | 17.88 | 3.9336 | 21.8136 |  | 0 | 0 | 0
001.01.02 | 10786 | Aluguel e montagem de andaime metálico | M²/Mês | 11.66 | 2.5652 | 14.2252 |  | 0 | 0 | 0
001.01.03 | 10006 | Andaime de madeira | M2 | 20.71 | 4.5562 | 25.2662 |  | 0 | 0 | 0
001.01.04 | 10767 | Barracão de madeira (incl. instalações) | M2 | 562.56 | 123.7632 | 686.3232 |  | 0 | 0 | 0
001.01.05 | 10005 | Barracão de madeira/Almoxarifado | M2 | 287.22 | 63.1884 | 350.4084 |  | 0 | 0 | 0
001.01.06 | 10173 | Desmatamento mecanico c/trator D-6 | M2 | 2.41 | 0.5302 | 2.9402 |  | 0 | 0 | 0
001.01.07 | 10032 | Destocamento manual de arvores d=30cm | UN | 170.7 | 37.554 | 208.254 |  | 0 | 0 | 0
001.01.08 | 11329 | Furo de sondagem - até 15m | UN | 1475 | 324.5 | 1799.5 |  | 0 | 0 | 0
001.01.09 | 11330 | Furo de sondagem - mais de 15m | UN | 2621.4 | 576.708 | 3198.108 |  | 0 | 0 | 0
001.01.10 | 10001 | Levantamento planimetrico a trena | M2 | 0.74 | 0.1628 | 0.9028 |  | 0 | 0 | 0
001.01.11 | 10002 | Levantamento planimetrico c/ aparelho | M2 | 0.94 | 0.2068 | 1.1468 |  | 0 | 0 | 0
001.01.12 | 10000 | Licenças e taxas da obra (acima de 500m2) | CJ | 12622.32 | 2776.9104 | 15399.2304 |  | 0 | 0 | 0
001.01.13 | 11170 | Licenças e taxas da obra (até 100m2) | CJ | 2866.38 | 630.6036 | 3496.9836 |  | 0 | 0 | 0
001.01.14 | 11171 | Licenças e taxas da obra (até 500m2) | CJ | 6158.29 | 1354.8238 | 7513.1138 |  | 0 | 0 | 0
001.01.15 | 10008 | Limpeza do terreno | M2 | 2.05 | 0.451 | 2.501 |  | 0 | 0 | 0
001.01.16 | 10175 | Locação da obra a aparelho | M2 | 7.99 | 1.7578 | 9.7478 |  | 0 | 0 | 0
001.01.17 | 10009 | Locação da obra a trena | M2 | 4.87 | 1.0714 | 5.9414 |  | 0 | 0 | 0
001.01.18 | 10269 | Locação planimetrica de linha | M | 1.84 | 0.4048 | 2.2448 |  | 0 | 0 | 0
001.01.19 | 6 | Mobilização e Desmobilização de pessoal e equipamentos | UN | 1 | 0.22 | 1.22 |  | 0 | 0 | 0
001.01.20 | 10004 | Placa da obra em chapa galvanizada | M2 | 499.97 | 109.9934 | 609.9634 |  | 0 | 0 | 0
001.01.21 | 11340 | Placa de obra em lona com plotagem de gráfica | M2 | 176.27 | 38.7794 | 215.0494 |  | 0 | 0 | 0
001.01.22 | 10003 | Tapume c/ chapa de madeirit e=10mm (h=2.20m) | M2 | 107.65 | 23.683 | 131.333 |  | 0 | 0 | 0
001.01.23 | 11350 | Tapume metálico | M2 | 143.96 | 31.6712 | 175.6312 |  | 0 | 0 | 0
001.02 |  | ADMINISTRAÇÃO LOCAL DA OBRA | 0 |  |  | TOTAL COM BDI |  |  |  | 0
001.02.01 | 200006 | ALMOXARIFE COM ENCARGOS COMPLEMENTARES | Mês | 3125.44 | 687.5968 | 3813.0368 |  | 0 | 0 | 0
001.02.02 | 200005 | APONTADOR OU APROPRIADOR COM ENCARGOS COMPLEMENTARES | MêS | 2875.47 | 632.6034 | 3508.0734 |  | 0 | 0 | 0
001.02.03 | 200004 | ENCARREGADO GERAL DE OBRAS COM ENCARGOS COMPLEMENTARES | Mês | 3235.45 | 711.799 | 3947.249 |  | 0 | 0 | 0
001.02.04 | 200001 | ENGENHEIRO CIVIL/ ELETRICISTA/SANITARISTA/MECANICO E ARQUITETO DE OBRA JUNIOR | Mês | 15734 | 3461.48 | 19195.48 |  | 0 | 0 | 0
001.02.05 | 200000 | ENGENHEIRO CIVIL/ ELETRICISTA/SANITARISTA/MECANICO E ARQUITETO DE OBRA SENIOR | MêS | 22852.39 | 5027.5258 | 27879.9158 |  | 0 | 0 | 0
001.02.06 | 200002 | MESTRE DE OBRAS COM ENCARGOS COMPLEMENTARES | MêS | 4602.43 | 1012.5346 | 5614.9646 |  | 0 | 0 | 0
001.02.07 | 200009 | TECNICO DE EDIFICACOES COM ENCARGOS COMPLEMENTARES | MêS | 2805.12 | 617.1264 | 3422.2464 |  | 0 | 0 | 0
001.02.08 | 200003 | TÉCNICO EM SEGURANÇA DO TRABALHO COM ENCARGOS COMPLEMENTARES | MêS | 3562.4 | 783.728 | 4346.128 |  | 0 | 0 | 0
001.02.09 | 200008 | VIGIA DIURNO COM ENCARGOS COMPLEMENTARES | H | 17.41 | 3.8302 | 21.2402 |  | 0 | 0 | 0
001.02.10 | 200007 | VIGIA NOTURNO COM ENCARGOS COMPLEMENTARES | H | 21.49 | 4.7278 | 26.2178 |  | 0 | 0 | 0
001.03 |  | MÃO DE OBRA OPERACIONAL | 0 |  |  | TOTAL COM BDI |  |  |  | 0
001.03.01 | 280001 | AJUDANTE DE ARMADOR COM ENCARGOS COMPLEMENTARES | H | 17.11 | 3.7642 | 20.8742 |  | 0 | 0 | 0
001.03.02 | 280002 | AJUDANTE DE CARPINTEIRO COM ENCARGOS COMPLEMENTARES | H | 17.02 | 3.7444 | 20.7644 |  | 0 | 0 | 0
001.03.03 | 280003 | AJUDANTE DE MONTADOR COM ENCARGOS COMPLEMENTARES | H | 16.05 | 3.531 | 19.581 |  | 0 | 0 | 0
001.03.04 | 280004 | AJUDANTE DE PEDREIRO COM ENCARGOS COMPLEMENTARES | H | 17.14 | 3.7708 | 20.9108 |  | 0 | 0 | 0
001.03.05 | 280005 | AJUDANTE ESPECIALIZADO COM ENCARGOS COMPLEMENTARES | H | 17.39 | 3.8258 | 21.2158 |  | 0 | 0 | 0
001.03.06 | 280006 | ARMADOR COM ENCARGOS COMPLEMENTARES | H | 21.18 | 4.6596 | 25.8396 |  | 0 | 0 | 0
001.03.07 | 280007 | AUXILIAR DE ELETRICISTA COM ENCARGOS COMPLEMENTARES | H | 17.35 | 3.817 | 21.167 |  | 0 | 0 | 0
001.03.08 | 280008 | AUXILIAR DE ENCANADOR OU BOMBEIRO HIDRÁULICO COM ENCARGOS COMPLEMENTARES | H | 16.59 | 3.6498 | 20.2398 |  | 0 | 0 | 0
001.03.09 | 280009 | AUXILIAR DE SERRALHEIRO COM ENCARGOS COMPLEMENTARES | H | 17.11 | 3.7642 | 20.8742 |  | 0 | 0 | 0
001.03.10 | 280010 | AUXILIAR DE SERVIÇOS GERAIS COM ENCARGOS COMPLEMENTARES | H | 16.99 | 3.7378 | 20.7278 |  | 0 | 0 | 0
001.03.11 | 280011 | CALAFETADOR/CALAFATE COM ENCARGOS COMPLEMENTARES | H | 21.19 | 4.6618 | 25.8518 |  | 0 | 0 | 0
001.03.12 | 280012 | CALCETEIRO COM ENCARGOS COMPLEMENTARES | H | 21.18 | 4.6596 | 25.8396 |  | 0 | 0 | 0
001.03.13 | 280013 | CARPINTEIRO COM ENCARGOS COMPLEMENTARES | H | 21.1 | 4.642 | 25.742 |  | 0 | 0 | 0
001.03.14 | 280014 | ELETRICISTA COM ENCARGOS COMPLEMENTARES | H | 21.5 | 4.73 | 26.23 |  | 0 | 0 | 0
001.03.15 | 280015 | ELETROTÉCNICO COM ENCARGOS COMPLEMENTARES | H | 23.73 | 5.2206 | 28.9506 |  | 0 | 0 | 0
001.03.16 | 280016 | ENCANADOR OU BOMBEIRO HIDRÁULICO COM ENCARGOS COMPLEMENTARES | H | 20.68 | 4.5496 | 25.2296 |  | 0 | 0 | 0
001.03.17 | 280017 | GESSEIRO COM ENCARGOS COMPLEMENTARES | H | 21.18 | 4.6596 | 25.8396 |  | 0 | 0 | 0
001.03.18 | 280018 | JARDINEIRO COM ENCARGOS COMPLEMENTARES | H | 17.45 | 3.839 | 21.289 |  | 0 | 0 | 0
001.03.19 | 280019 | MARMORISTA/GRANITEIRO COM ENCARGOS COMPLEMENTARES | H | 21.22 | 4.6684 | 25.8884 |  | 0 | 0 | 0
001.03.20 | 280020 | MONTADOR COM ENCARGOS COMPLEMENTARES | H | 20.12 | 4.4264 | 24.5464 |  | 0 | 0 | 0
001.03.21 | 280021 | MONTADOR ELETROMECÃNICO COM ENCARGOS COMPLEMENTARES | H | 45.52 | 10.0144 | 55.5344 |  | 0 | 0 | 0
001.03.22 | 280022 | OPERADOR DE BETONEIRA/MISTURADOR COM ENCARGOS COMPLEMENTARES | H | 20.08 | 4.4176 | 24.4976 |  | 0 | 0 | 0
001.03.23 | 280023 | PEDREIRO COM ENCARGOS COMPLEMENTARES | H | 21.29 | 4.6838 | 25.9738 |  | 0 | 0 | 0
001.03.24 | 280024 | PINTOR COM ENCARGOS COMPLEMENTARES | H | 22.37 | 4.9214 | 27.2914 |  | 0 | 0 | 0
001.03.25 | 280025 | SERRALHEIRO COM ENCARGOS COMPLEMENTARES | H | 21.18 | 4.6596 | 25.8396 |  | 0 | 0 | 0
001.03.26 | 280026 | SERVENTE COM ENCARGOS COMPLEMENTARES | H | 17.07 | 3.7554 | 20.8254 |  | 0 | 0 | 0
001.03.27 | 280027 | SOLDADOR COM ENCARGOS COMPLEMENTARES | H | 22 | 4.84 | 26.84 |  | 0 | 0 | 0
001.03.28 | 280028 | TELHADISTA COM ENCARGOS COMPLEMENTARES | H | 21.06 | 4.6332 | 25.6932 |  | 0 | 0 | 0
001.03.29 | 280029 | TOPOGRAFO COM ENCARGOS COMPLEMENTARES | H | 20 | 4.4 | 24.4 |  | 0 | 0 | 0
001.03.30 | 280030 | VIDRACEIRO COM ENCARGOS COMPLEMENTARES | H | 21.22 | 4.6684 | 25.8884 |  | 0 | 0 | 0
001.04 |  | DEMOLIÇÕES E RETIRADAS: | 0 |  |  | TOTAL COM BDI |  |  |  | 0
001.04.01 | 20738 | Apicoamento de concreto | M2 | 25.61 | 5.6342 | 31.2442 |  | 0 | 0 | 0
001.04.02 | 20737 | Apicoamento de reboco ou cimentado | M2 | 3.41 | 0.7502 | 4.1602 |  | 0 | 0 | 0
001.04.03 | 20177 | Bota fora manual c/ DMT=200m | M3 | 69.99 | 15.3978 | 85.3878 |  | 0 | 0 | 0
001.04.04 | 20020 | Demolição da estrutura em madeira da cobertura | M2 | 6.78 | 1.4916 | 8.2716 |  | 0 | 0 | 0
001.04.05 | 20007 | Demolição de andaimes | M2 | 5.12 | 1.1264 | 6.2464 |  | 0 | 0 | 0
001.04.06 | 21525 | Demolição de asfalto c/ martelete | M2 | 8.06 | 1.7732 | 9.8332 |  | 0 | 0 | 0
001.04.07 | 21524 | Demolição de concreto armado c/ martelete | M3 | 349.44 | 76.8768 | 426.3168 |  | 0 | 0 | 0
001.04.08 | 20016 | Demolição manual de alvenaria de tijolo | M3 | 57.6 | 12.672 | 70.272 |  | 0 | 0 | 0
001.04.09 | 20756 | Demolição manual de concreto armado | M3 | 511.72 | 112.5784 | 624.2984 |  | 0 | 0 | 0
001.04.10 | 20018 | Demolição manual de concreto simples | M3 | 249.59 | 54.9098 | 304.4998 |  | 0 | 0 | 0
001.04.11 | 20017 | Demolição manual de piso em madeira e retirada de vigamento incluindo granzepe | M2 | 23.01 | 5.0622 | 28.0722 |  | 0 | 0 | 0
001.04.12 | 21531 | Desmontagem de estr. metálica c/ retirada de solda e corte de peças por meio de lixadeira | M2 | 39.39 | 8.6658 | 48.0558 |  | 0 | 0 | 0
001.04.13 | 20841 | Retirada de blokret com aproveitamento | M2 | 11.47 | 2.5234 | 13.9934 |  | 0 | 0 | 0
001.04.14 | 20847 | Retirada de caixa de ar condicionado | UN | 23.63 | 5.1986 | 28.8286 |  | 0 | 0 | 0
001.04.15 | 20842 | Retirada de calha em chapa galvanizada | M | 9.36 | 2.0592 | 11.4192 |  | 0 | 0 | 0
001.04.16 | 20409 | Retirada de carpete | M2 | 2.22 | 0.4884 | 2.7084 |  | 0 | 0 | 0
001.04.17 | 20305 | Retirada de cobogo | M2 | 9.6 | 2.112 | 11.712 |  | 0 | 0 | 0
001.04.18 | 21532 | Retirada de divisória (painel cego) | M2 | 8.31 | 1.8282 | 10.1382 |  | 0 | 0 | 0
001.04.19 | 21533 | Retirada de divisória (painel/vidro/painel) | M2 | 11.09 | 2.4398 | 13.5298 |  | 0 | 0 | 0
001.04.20 | 20174 | Retirada de entulho - manualmente (incluindo caixa coletora) | M3 | 92.07 | 20.2554 | 112.3254 |  | 0 | 0 | 0
001.04.21 | 20171 | Retirada de entulho c/ equipamento distancia ate 5k | M3 | 22.5 | 4.95 | 27.45 |  | 0 | 0 | 0
001.04.22 | 20013 | Retirada de esquadria com aproveitamento | M2 | 11.05 | 2.431 | 13.481 |  | 0 | 0 | 0
001.04.23 | 21528 | Retirada de esquadria metálica | M2 | 10.67 | 2.3474 | 13.0174 |  | 0 | 0 | 0
001.04.24 | 20014 | Retirada de esquadria sem aproveitamento | M2 | 5.52 | 1.2144 | 6.7344 |  | 0 | 0 | 0
001.04.25 | 20861 | Retirada de forro de gesso (incl. barroteamento) | M2 | 5.97 | 1.3134 | 7.2834 |  | 0 | 0 | 0
001.04.26 | 20015 | Retirada de forro em mad., incl. barroteamento | M2 | 7.63 | 1.6786 | 9.3086 |  | 0 | 0 | 0
001.04.27 | 21534 | Retirada de forro em PVC, incl. barroteamento | M2 | 5.73 | 1.2606 | 6.9906 |  | 0 | 0 | 0
001.04.28 | 21527 | Retirada de grade de ferro | M2 | 22.18 | 4.8796 | 27.0596 |  | 0 | 0 | 0
001.04.29 | 20853 | Retirada de lambrequim | M | 1.91 | 0.4202 | 2.3302 |  | 0 | 0 | 0
001.04.30 | 20854 | Retirada de lambri de madeira | M2 | 18.32 | 4.0304 | 22.3504 |  | 0 | 0 | 0
001.04.31 | 21526 | Retirada de louça sanitária | UN | 37.75 | 8.305 | 46.055 |  | 0 | 0 | 0
001.04.32 | 20855 | Retirada de luminárias | UN | 15.43 | 3.3946 | 18.8246 |  | 0 | 0 | 0
001.04.33 | 20856 | Retirada de mictório aço inox | UN | 47.19 | 10.3818 | 57.5718 |  | 0 | 0 | 0
001.04.34 | 20862 | Retirada de pilar de madeira | UN | 43.48 | 9.5656 | 53.0456 |  | 0 | 0 | 0
001.04.35 | 20677 | Retirada de pintura (c/ escova de aço) | M2 | 5.79 | 1.2738 | 7.0638 |  | 0 | 0 | 0
001.04.36 | 20235 | Retirada de piso ceramico, inclusive camada regularizadora | M2 | 7.68 | 1.6896 | 9.3696 |  | 0 | 0 | 0
001.04.37 | 20628 | Retirada de piso cimentado | M2 | 8.32 | 1.8304 | 10.1504 |  | 0 | 0 | 0
001.04.38 | 20221 | Retirada de piso em taco de madeira | M2 | 8.54 | 1.8788 | 10.4188 |  | 0 | 0 | 0
001.04.39 | 20023 | Retirada de piso incl. camada impermeabilizadora | M2 | 12.8 | 2.816 | 15.616 |  | 0 | 0 | 0
001.04.40 | 20408 | Retirada de piso vinilico | M2 | 4.69 | 1.0318 | 5.7218 |  | 0 | 0 | 0
001.04.41 | 21529 | Retirada de ponto de água/esgoto | PT | 19.24 | 4.2328 | 23.4728 |  | 0 | 0 | 0
001.04.42 | 20857 | Retirada de ponto elétrico | PT | 15.43 | 3.3946 | 18.8246 |  | 0 | 0 | 0
001.04.43 | 20019 | Retirada de reboco ou emboço | M2 | 5.76 | 1.2672 | 7.0272 |  | 0 | 0 | 0
001.04.44 | 20021 | Retirada de revestimento cerâmico | M2 | 5.76 | 1.2672 | 7.0272 |  | 0 | 0 | 0
001.04.45 | 21530 | Retirada de rodapé cerâmico | M | 3.41 | 0.7502 | 4.1602 |  | 0 | 0 | 0
001.04.46 | 21535 | Retirada de Rodapé em Granito | M2 | 3.41 | 0.7502 | 4.1602 |  | 0 | 0 | 0
001.04.47 | 20863 | Retirada de rodapé em madeira | M | 1.71 | 0.3762 | 2.0862 |  | 0 | 0 | 0
001.04.48 | 21536 | Retirada de rodapé em piso de alta resistência | M2 | 4.27 | 0.9394 | 5.2094 |  | 0 | 0 | 0
001.04.49 | 20864 | Retirada de soleira e peitoril | M2 | 17.05 | 3.751 | 20.801 |  | 0 | 0 | 0
001.04.50 | 20858 | Retirada de telha de fibrocimento com aproveitamento | M2 | 12.08 | 2.6576 | 14.7376 |  | 0 | 0 | 0
001.04.51 | 20307 | Retirada de telhas de barro | M2 | 9.59 | 2.1098 | 11.6998 |  | 0 | 0 | 0
001.04.52 | 20024 | Retirada de telhas fibrocimento sem aproveitamento | M2 | 4 | 0.88 | 4.88 |  | 0 | 0 | 0
001.04.53 | 20859 | Retirada de válvula Hydra | UN | 22.65 | 4.983 | 27.633 |  | 0 | 0 | 0
001.04.54 | 20860 | Retirada de ventilador de teto | UN | 27 | 5.94 | 32.94 |  | 0 | 0 | 0
001.04.55 | 20022 | Retirada Divisórias em paineis div. em mad.compens.incl.entarugamento | M2 | 11.05 | 2.431 | 13.481 |  | 0 | 0 | 0
001.05 |  | MOVIMENTO DE TERRA: | 3159.4218 |  |  | TOTAL COM BDI |  |  |  | 1
001.05.01 | 30011 | Aterro incluindo carga, descarga, transporte e apiloamento | M3 | 105.78 | 23.2716 | 129.0516 | 18 | 1904.04 | 2322.9288 | 1
001.05.02 | 30010 | Escavação manual ate 1.50m de profundidade | M3 | 51.21 | 11.2662 | 62.4762 | 7 | 358.47 | 437.3334 | 1
001.05.03 | 30673 | Escavação manual p/ tubulao a ceu aberto | M3 | 273.12 | 60.0864 | 333.2064 |  | 0 | 0 | 0
001.05.04 | 30675 | Escavação mecanizada | M3 | 8.79 | 1.9338 | 10.7238 |  | 0 | 0 | 0
001.05.05 | 30254 | Reaterro compactado | M3 | 54.53 | 11.9966 | 66.5266 | 6 | 327.18 | 399.1596 | 1
001.06 |  | FUNDAÇÕES: | 28096.5024 |  |  | TOTAL COM BDI |  |  |  | 1
001.06.01 | 41500 | Arrasamento de estaca | UN | 51.21 | 11.2662 | 62.4762 |  | 0 | 0 | 0
001.06.02 | 40285 | Baldrame em conc.simples c/seixo incl.forma mad.br. | M3 | 1454.58 | 320.0076 | 1774.5876 | 1 | 1454.58 | 1774.5876 | 1
001.06.03 | 40284 | Baldrame em concreto armado c/ cinta de amarração | M3 | 2751.96 | 605.4312 | 3357.3912 | 4 | 11007.84 | 13429.5648 | 1
001.06.04 | 40283 | Bloco em concreto armado p/ fundaçao (incl. forma) | M3 | 2976.66 | 654.8652 | 3631.5252 |  | 0 | 0 | 0
001.06.05 | 41332 | Estaca de concreto 20x20cm (incl. cravaçao) | M | 158.45 | 34.859 | 193.309 |  | 0 | 0 | 0
001.06.06 | 41331 | Estaca de concreto 25x25cm (incl. cravaçao) | M | 208.48 | 45.8656 | 254.3456 |  | 0 | 0 | 0
001.06.07 | 41333 | Estaca de concreto 30x30cm (incl. cravaçao) | M | 296.32 | 65.1904 | 361.5104 |  | 0 | 0 | 0
001.06.08 | 41491 | Estaca helice de diametro 30cm | M | 249.48 | 54.8856 | 304.3656 |  | 0 | 0 | 0
001.06.09 | 41492 | Estaca helice de diametro 40cm | M | 317.32 | 69.8104 | 387.1304 |  | 0 | 0 | 0
001.06.10 | 41493 | Estaca helice de diametro 50 cm | M | 422.27 | 92.8994 | 515.1694 |  | 0 | 0 | 0
001.06.11 | 41494 | Estaca helice de diametro 60 cm | M | 582.24 | 128.0928 | 710.3328 |  | 0 | 0 | 0
001.06.12 | 41495 | Estaca helice de diametro 80 cm | M | 914.1 | 201.102 | 1115.202 |  | 0 | 0 | 0
001.06.13 | 41472 | Estaca raiz - 20cm | M | 186.24 | 40.9728 | 227.2128 |  | 0 | 0 | 0
001.06.14 | 41473 | Estaca raiz - 25cm | M | 283.54 | 62.3788 | 345.9188 |  | 0 | 0 | 0
001.06.15 | 41490 | Estaca raiz - 30cm | M | 305.78 | 67.2716 | 373.0516 |  | 0 | 0 | 0
001.06.16 | 40025 | Fundação corrida com seixo | M3 | 673.37 | 148.1414 | 821.5114 |  | 0 | 0 | 0
001.06.17 | 40257 | Lastro de concreto magro c/ seixo | M3 | 704.5 | 154.99 | 859.49 | 15 | 10567.5 | 12892.35 | 1
001.06.18 | 41496 | Mobilização e desmobilização de equipamentos para estaca hélice contínua | UN | 12300 | 2706 | 15006 |  | 0 | 0 | 0
001.06.19 | 40222 | Tubulão a céu aberto-concreto Fck=20MPA - cintado | M3 | 1185.89 | 260.8958 | 1446.7858 |  | 0 | 0 | 0
001.07 |  | ESTRUTURA: | 10443.6331 |  |  | TOTAL COM BDI |  |  |  | 1
001.07.01 |  | --> CONCRETO: |  |  | 0 | 0 |  | 0 | 0 | 0
001.07.01.01 | 51461 | Chumbamento de barras c/ resina epoxi | KG | 65.83 | 14.4826 | 80.3126 |  | 0 | 0 | 0
001.07.01.02 | 50681 | Concreto armado Fck=15 MPA c/forma mad. branca (incl. lançamento e adensamento) | M3 | 3232.37 | 711.1214 | 3943.4914 | 1.5 | 4848.555 | 5915.2371 | 1
001.07.01.03 | 50267 | Concreto armado Fck=18 MPA c/ forma mad. branca (incl. lançamento e adensamento) | M3 | 3252.54 | 715.5588 | 3968.0988 |  | 0 | 0 | 0
001.07.01.04 | 50282 | Concreto armado Fck=18 MPA com forma aparente - 1 reaproveitamento (incl. lançamento e ade | M3 | 3275.82 | 720.6804 | 3996.5004 |  | 0 | 0 | 0
001.07.01.05 | 50729 | Concreto armado fck=20MPA c/ forma mad. branca (incl. lançamento e adensamento) | M3 | 3276.26 | 720.7772 | 3997.0372 |  | 0 | 0 | 0
001.07.01.06 | 51171 | Concreto armado FCK=20MPA com forma aparente - 1 reaproveitamento (incl. lançamento e aden | M3 | 3299.54 | 725.8988 | 4025.4388 |  | 0 | 0 | 0
001.07.01.07 | 50766 | Concreto armado fck=25MPA c/ forma mad. branca (incl. lançamento e adensamento) | M3 | 3298.29 | 725.6238 | 4023.9138 |  | 0 | 0 | 0
001.07.01.08 | 51172 | Concreto armado FCK=25MPA com forma aparente - 1 reaproveitamento (incl. lançamento e aden | M3 | 3321.57 | 730.7454 | 4052.3154 |  | 0 | 0 | 0
001.07.01.09 | 51287 | Concreto armado FCK=30MPA c/ forma aparente - 1 reaproveitamento (incl. lançamento e adens | M3 | 3349.72 | 736.9384 | 4086.6584 |  | 0 | 0 | 0
001.07.01.10 | 51286 | Concreto armado FCK=30MPA c/ forma madeira branca (incl. lançamento e adensamento) | M3 | 3326.44 | 731.8168 | 4058.2568 |  | 0 | 0 | 0
001.07.01.11 | 51300 | Concreto armado FCK=35MPA c/ forma aparente - 1 Reaproveitamento (incl. lançamento e adens | M3 | 3282 | 722.04 | 4004.04 |  | 0 | 0 | 0
001.07.01.12 | 50757 | Concreto armado p/ calhas e percintas (incl. lançamento e adensamento) | M3 | 3508.1 | 771.782 | 4279.882 |  | 0 | 0 | 0
001.07.01.13 | 50353 | Concreto armado p/ rufos (incl. lançamento e adensamento) | M3 | 2469.3 | 543.246 | 3012.546 |  | 0 | 0 | 0
001.07.01.14 | 50258 | Concreto c/ seixo Fck= 15 MPA (incl. lançamento e adensamento) | M3 | 787.41 | 173.2302 | 960.6402 |  | 0 | 0 | 0
001.07.01.15 | 50260 | Concreto c/ seixo Fck= 18.0 MPA (incl. lançamento e adensamento) | M3 | 807.58 | 177.6676 | 985.2476 |  | 0 | 0 | 0
001.07.01.16 | 50259 | Concreto c/ seixo Fck= 20 MPA (incl. lançamento e adensamento) | M3 | 831.3 | 182.886 | 1014.186 |  | 0 | 0 | 0
001.07.01.17 | 50740 | Concreto c/ seixo Fck= 25MPA (incl. lançamento e adensamento) | M3 | 853.33 | 187.7326 | 1041.0626 |  | 0 | 0 | 0
001.07.01.18 | 50736 | Concreto c/ seixo FCK=30 MPA (incl. lançamento e adensamento) | M3 | 881.48 | 193.9256 | 1075.4056 |  | 0 | 0 | 0
001.07.01.19 | 51450 | Concreto usinado bombeado de 25MPA (incl. lançamento e adensamento) | M3 | 737.26 | 162.1972 | 899.4572 |  | 0 | 0 | 0
001.07.01.20 | 51451 | Concreto usinado bombeado de 30MPA (incl. lançamento e adensamento) | M3 | 767.86 | 168.9292 | 936.7892 |  | 0 | 0 | 0
001.07.01.21 | 51452 | Concreto usinado bombeado de 35MPA (incl. lançamento e adensamento) | M3 | 813.76 | 179.0272 | 992.7872 |  | 0 | 0 | 0
001.07.01.22 | 51453 | Concreto usinado bombeado de 40MPA (incl. lançamento e adensamento) | M3 | 829.88 | 182.5736 | 1012.4536 |  | 0 | 0 | 0
001.07.01.23 | 50713 | Laje pré-moldada (incl. capeamento) | M2 | 105.76 | 23.2672 | 129.0272 |  | 0 | 0 | 0
001.07.01.24 | 50771 | Laje pré-moldada treliçada (Incl. capiamento) | M2 | 141.76 | 31.1872 | 172.9472 |  | 0 | 0 | 0
001.07.01.25 | 51455 | Protensão de cordoalha de 12,7mm | KG | 37.78 | 8.3116 | 46.0916 |  | 0 | 0 | 0
001.07.01.26 | 51460 | Protensão de cordoalha de 15,2mm | KG | 40.7 | 8.954 | 49.654 |  | 0 | 0 | 0
001.07.02 |  | --> FORMA / ARMAÇÃO / CIMBRAMENTO: |  |  | 0 | 0 |  | 0 | 0 | 0
001.07.02.01 | 50038 | Armação p/ concreto | KG | 14.98 | 3.2956 | 18.2756 | 50 | 749 | 913.78 | 1
001.07.02.02 | 51294 | Cimbramento de madeira p/ h até 3,00 m | M2 | 50.87 | 11.1914 | 62.0614 |  | 0 | 0 | 0
001.07.02.03 | 51217 | Cimbramento metálico com altura até 3,50m | M2 | 53.82 | 11.8404 | 65.6604 |  | 0 | 0 | 0
001.07.02.04 | 50037 | Desforma | M2 | 5.12 | 1.1264 | 6.2464 |  | 0 | 0 | 0
001.07.02.05 | 50036 | Forma c/ madeira branca | M2 | 98.76 | 21.7272 | 120.4872 | 30 | 2962.8 | 3614.616 | 1
001.07.02.06 | 50281 | Forma para concreto em chapa mad. compensada-Estruturas especiais | M2 | 151.21 | 33.2662 | 184.4762 |  | 0 | 0 | 0
001.07.02.07 | 50043 | Formas para concreto em chapa de madeira compensada plastificada e=15mm (REAP 2x) | M2 | 83.42 | 18.3524 | 101.7724 |  | 0 | 0 | 0
001.07.02.08 | 50041 | Formas para concreto em chapa de madeira compensada resinada e=15mm (REAP 1x) | M2 | 100.7 | 22.154 | 122.854 |  | 0 | 0 | 0
001.07.02.09 | 50035 | Formas para concreto em chapa de madeira compensada resinada e=15mm (REAP 2x) | M2 | 64.71 | 14.2362 | 78.9462 |  | 0 | 0 | 0
001.07.03 |  | --> PILARES: |  |  | 0 | 0 |  | 0 | 0 | 0
001.07.03.01 | 50225 | Pilar em mad. de lei 20x20cm(incl.bl.conc.ciclópico) | UN | 734.11 | 161.5042 | 895.6142 |  | 0 | 0 | 0
001.07.03.02 | 50217 | Pilar em mad. de lei 4"x4"(incl.bl.conc.ciclópico) | UN | 312.31 | 68.7082 | 381.0182 |  | 0 | 0 | 0
001.07.03.03 | 50216 | Pilar em mad. de lei 6"x6"(incl.bl.conc.ciclópico) | UN | 474.19 | 104.3218 | 578.5118 |  | 0 | 0 | 0
001.07.03.04 | 50219 | Pilar em mad. de lei 8"x4"(incl.bl.conc.ciclópico) | UN | 453.97 | 99.8734 | 553.8434 |  | 0 | 0 | 0
001.07.03.05 | 50055 | Pilar em mad.de lei tipo sanduíche(incl.chumb/bl.concr.ciclópico) | UN | 539.29 | 118.6438 | 657.9338 |  | 0 | 0 | 0
001.08 |  | PAREDES E PAINEIS: | 5643.72 |  |  | TOTAL COM BDI |  |  |  | 1
001.08.01 | 60187 | Alvenaria bloco de cimento maciço | M2 | 94.84 | 20.8648 | 115.7048 |  | 0 | 0 | 0
001.08.02 | 60660 | Alvenaria de elevação c/bloco de vidro 20x20x10cm | M2 | 566.82 | 124.7004 | 691.5204 |  | 0 | 0 | 0
001.08.03 | 60498 | Alvenaria de tijolo refratário (11,4 x 2,5 x 22,9cm) | M2 | 669.43 | 147.2746 | 816.7046 |  | 0 | 0 | 0
001.08.04 | 60247 | Alvenaria estrutural articulada armada | M2 | 279.3 | 61.446 | 340.746 |  | 0 | 0 | 0
001.08.05 | 60046 | Alvenaria tijolo de barro a cutelo | M2 | 68.23 | 15.0106 | 83.2406 | 0 | 0 | 0 | 0
001.08.06 | 60045 | Alvenaria tijolo de barro a singelo | M2 | 92.52 | 20.3544 | 112.8744 | 50 | 4626 | 5643.72 | 1
001.08.07 | 60043 | Cobogó de cimento 20x20x10cm | M2 | 152.78 | 33.6116 | 186.3916 |  | 0 | 0 | 0
001.08.08 | 60661 | Cobogó de vidro 10x10x20cm | M2 | 1308.29 | 287.8238 | 1596.1138 |  | 0 | 0 | 0
001.08.09 | 61356 | Divisória de MDF c/ laminado | M2 | 172.02 | 37.8444 | 209.8644 |  | 0 | 0 | 0
001.08.10 | 61355 | Divisória de PVC | M2 | 198.46 | 43.6612 | 242.1212 |  | 0 | 0 | 0
001.08.11 | 61359 | Divisória Divilux pefil alumínio / miolo celular -P/V/P | M2 | 192.43 | 42.3346 | 234.7646 |  | 0 | 0 | 0
001.08.12 | 61352 | Divisória Divilux perfil em aluminio/miolo celular (painel cego) | M2 | 129.63 | 28.5186 | 158.1486 |  | 0 | 0 | 0
001.08.13 | 61459 | Divisória em gesso acartonado acústica e=9cm | M2 | 170.29 | 37.4638 | 207.7538 |  | 0 | 0 | 0
001.08.14 | 61460 | Divisória em gesso acartonado acústico e=11cm | M2 | 184.4 | 40.568 | 224.968 |  | 0 | 0 | 0
001.08.15 | 61354 | Divisória em gesso acartonado e= 7cm | M2 | 118.11 | 25.9842 | 144.0942 |  | 0 | 0 | 0
001.08.16 | 61357 | Divisória em gesso acartonado e= 9cm | M2 | 125.41 | 27.5902 | 153.0002 |  | 0 | 0 | 0
001.08.17 | 61358 | Divisória em gesso acartonado e=11cm | M2 | 141.34 | 31.0948 | 172.4348 |  | 0 | 0 | 0
001.08.18 | 61502 | Divisória em gesso acartonado Painéis duplos W112 | M2 | 163.37 | 35.9414 | 199.3114 |  | 0 | 0 | 0
001.08.19 | 60813 | Divisória em granito cinza - incl. ferrag. de fixação | M2 | 574.58 | 126.4076 | 700.9876 |  | 0 | 0 | 0
001.08.20 | 60812 | Divisória em granito preto - Incl. ferragens de fixação | M2 | 904.58 | 199.0076 | 1103.5876 |  | 0 | 0 | 0
001.08.21 | 61461 | Divisória em MDF sem laminado | M2 | 131.74 | 28.9828 | 160.7228 |  | 0 | 0 | 0
001.08.22 | 61353 | Divisória naval perfil em aço/miolo celular | M2 | 120.57 | 26.5254 | 147.0954 |  | 0 | 0 | 0
001.08.23 | 60659 | Elemento vazado 1/2 tijolo 13x10x8cm | M2 | 161.21 | 35.4662 | 196.6762 |  | 0 | 0 | 0
001.08.24 | 60212 | Elemento vazado 1/2 tijolo 15x15x10cm | M2 | 120.94 | 26.6068 | 147.5468 |  | 0 | 0 | 0
001.08.25 | 61088 | Elemento vazado pré-moldado 40x40x7cm | M2 | 151.18 | 33.2596 | 184.4396 |  | 0 | 0 | 0
001.08.26 | 70739 | Fechamento de empena com veneziana em mad.de lei | M2 | 359.64 | 79.1208 | 438.7608 |  | 0 | 0 | 0
001.08.27 | 60597 | Fechamento de vão c/ tela fo go fio 10 # 2" | M2 | 511.87 | 112.6114 | 624.4814 |  | 0 | 0 | 0
001.08.28 | 60702 | Painel - tipo Reynobond (Incl. estrutura em metalon) | M2 | 900.1 | 198.022 | 1098.122 |  | 0 | 0 | 0
001.08.29 | 61458 | Painel em ACM - Estruturado (fachadas) | M2 | 471 | 103.62 | 574.62 |  | 0 | 0 | 0
001.08.30 | 60183 | Painel em ch.compens. c/ laminado melaminico (c/ estrut. mad.) | M2 | 300.54 | 66.1188 | 366.6588 |  | 0 | 0 | 0
001.08.31 | 60184 | Painel em ch.compens. c/ laminado melaminico 2 lados (c/estru mad.) | M2 | 405.46 | 89.2012 | 494.6612 |  | 0 | 0 | 0
001.08.32 | 60185 | Painel em ch.compens. Duraplac (c/estrut. mad.) | M2 | 209.6 | 46.112 | 255.712 |  | 0 | 0 | 0
001.08.33 | 60186 | Painel em ch.compens. e=10mm (c/ estrut. mad.) | M2 | 188.71 | 41.5162 | 230.2262 |  | 0 | 0 | 0
001.08.34 | 60351 | Painel em tabuas macheadas - 1 face | M2 | 92.78 | 20.4116 | 113.1916 |  | 0 | 0 | 0
001.08.35 | 60215 | Parede em madeira de lei revestida 2 faces | M2 | 172.61 | 37.9742 | 210.5842 |  | 0 | 0 | 0
001.08.36 | 61501 | Placa cimentícia c/ verniz de acabamento (incl. acessórios de fixação) | M2 | 162.59 | 35.7698 | 198.3598 |  | 0 | 0 | 0
001.08.37 | 61087 | Recomposição de alvenaria - Instalação de pontos | M2 | 53.07 | 11.6754 | 64.7454 |  | 0 | 0 | 0
001.09 |  | COBERTURA: | 0 |  |  | TOTAL COM BDI |  |  |  | 0
001.09.01 |  | --> ESTRUTURA: |  |  | 0 | 0 |  | 0 | 0 | 0
001.09.01.01 | 70308 | Encaibramento e ripamento | M2 | 52.59 | 11.5698 | 64.1598 |  | 0 | 0 | 0
001.09.01.02 | 70052 | Estrutura em mad. lei p/ telha de barro - pç. serrada | M2 | 94.05 | 20.691 | 114.741 |  | 0 | 0 | 0
001.09.01.03 | 70051 | Estrutura em mad. lei p/ telha de barro - pç.aparelhada | M2 | 101.46 | 22.3212 | 123.7812 |  | 0 | 0 | 0
001.09.01.04 | 70053 | Estrutura em mad.p/ chapa fibrocimento - pc. aparelhada | M2 | 62.38 | 13.7236 | 76.1036 |  | 0 | 0 | 0
001.09.01.05 | 70054 | Estrutura em mad.p/ chapa fibrocimento - pc. serrada | M2 | 58.54 | 12.8788 | 71.4188 |  | 0 | 0 | 0
001.09.01.06 | 70736 | Estrutura em madeira de lei p/telha asfaltica - pc. aparelhada | M2 | 98.66 | 21.7052 | 120.3652 |  | 0 | 0 | 0
001.09.01.07 | 70735 | Estrutura em madeira de lei p/telha asfaltica - pc. serrada | M2 | 96.37 | 21.2014 | 117.5714 |  | 0 | 0 | 0
001.09.01.08 | 71360 | Estrutura metálica p/ cobertura - (Incl. pintura anti-corrosiva) | KG | 25.07 | 5.5154 | 30.5854 |  | 0 | 0 | 0
001.09.01.09 | 71361 | Estrutura metálica p/ cobertura - 2 águas-vão 20m | M2 | 280.41 | 61.6902 | 342.1002 |  | 0 | 0 | 0
001.09.01.10 | 71362 | Estrutura metálica p/ cobertura - 2 águas-vão 30m | M2 | 294.44 | 64.7768 | 359.2168 |  | 0 | 0 | 0
001.09.01.11 | 71495 | Estrutura metálica p/ cobertura - 2 águas-vão 40m | M2 | 307.22 | 67.5884 | 374.8084 |  | 0 | 0 | 0
001.09.01.12 | 71492 | Estrutura metálica p/ cobertura em arco-vão 20m | M2 | 256.51 | 56.4322 | 312.9422 |  | 0 | 0 | 0
001.09.01.13 | 71493 | Estrutura metálica p/ cobertura em arco-vão 30m | M2 | 272.19 | 59.8818 | 332.0718 |  | 0 | 0 | 0
001.09.01.14 | 71494 | Estrutura metálica p/ cobertura em arco-vão 40m | M2 | 286.03 | 62.9266 | 348.9566 |  | 0 | 0 | 0
001.09.01.15 | 70827 | Lambrequim de madeira de lei aparelhada | M | 54.15 | 11.913 | 66.063 |  | 0 | 0 | 0
001.09.01.16 | 70614 | Mão francesa em mad. de lei (padrao SEDUC) | UN | 303.88 | 66.8536 | 370.7336 |  | 0 | 0 | 0
001.09.01.17 | 70510 | Ripamento | M2 | 24.29 | 5.3438 | 29.6338 |  | 0 | 0 | 0
001.09.01.18 | 70785 | Ripamento para sub cobertura (manta) | M2 | 33.41 | 7.3502 | 40.7602 |  | 0 | 0 | 0
001.09.01.19 | 70195 | Tesoura em mad. de lei p/ vao de 6.0m | UN | 1420.67 | 312.5474 | 1733.2174 |  | 0 | 0 | 0
001.09.01.20 | 70194 | Tesoura em mad. de lei p/ vao de 8.0m | UN | 2036.3 | 447.986 | 2484.286 |  | 0 | 0 | 0
001.09.01.21 | 70193 | Tesoura em mad. de lei p/ vao de 12.0m | UN | 3613.96 | 795.0712 | 4409.0312 |  | 0 | 0 | 0
001.09.02 |  | --> TELHAMENTO: |  |  | 0 | 0 |  | 0 | 0 | 0
001.09.02.01 | 70030 | Cobertura - telha aluminio trapezoidal e= 0,5mm | M2 | 50.28 | 11.0616 | 61.3416 |  | 0 | 0 | 0
001.09.02.02 | 70711 | Cobertura - telha asfáltica | M2 | 76.33 | 16.7926 | 93.1226 |  | 0 | 0 | 0
001.09.02.03 | 70708 | Cobertura - telha de aluminio ondulada e=0,5mm | M2 | 58.53 | 12.8766 | 71.4066 |  | 0 | 0 | 0
001.09.02.04 | 70049 | Cobertura - telha de barro paulista ou planatex | M2 | 67.15 | 14.773 | 81.923 |  | 0 | 0 | 0
001.09.02.05 | 71498 | Cobertura - Telha de fibrocimento e=4mm | M2 | 52.34 | 11.5148 | 63.8548 |  | 0 | 0 | 0
001.09.02.06 | 70047 | Cobertura - telha de fibrocimento e=6mm | M2 | 77.71 | 17.0962 | 94.8062 |  | 0 | 0 | 0
001.09.02.07 | 71465 | Cobertura - telha em aço galvanizado e=0,5mm | M2 | 48.33 | 10.6326 | 58.9626 |  | 0 | 0 | 0
001.09.02.08 | 70057 | Cobertura - telha fibrotex e=4mm | M2 | 36.74 | 8.0828 | 44.8228 |  | 0 | 0 | 0
001.09.02.09 | 70056 | Cobertura - telha maxiplac e= 6mm | M2 | 89.35 | 19.657 | 109.007 |  | 0 | 0 | 0
001.09.02.10 | 70058 | Cobertura - telha plan | M2 | 81.91 | 18.0202 | 99.9302 |  | 0 | 0 | 0
001.09.02.11 | 70675 | Cobertura - telha translucida fibra de vidro | M2 | 79.61 | 17.5142 | 97.1242 |  | 0 | 0 | 0
001.09.02.12 | 71363 | Cobertura em policarbonato fumê - Incl. estr. metálica | M2 | 553 | 121.66 | 674.66 |  | 0 | 0 | 0
001.09.02.13 | 71364 | Cobertura em policarbonato Incolor- Incl. estr. metálica | M2 | 485 | 106.7 | 591.7 |  | 0 | 0 | 0
001.09.02.14 | 71497 | Cobertura -Telha termoacústica | M2 | 121.55 | 26.741 | 148.291 |  | 0 | 0 | 0
001.09.02.15 | 71510 | Cobertura -Telha termoacústica e=30mm chapa chapa com isolamento em poliuretano | M2 | 152.55 | 33.561 | 186.111 |  | 0 | 0 | 0
001.09.03 |  | --> CALHAS / CUMEEIRAS: |  |  | 0 | 0 |  | 0 | 0 | 0
001.09.03.01 | 70277 | Calha em chapa galvanizada | M | 83.66 | 18.4052 | 102.0652 |  | 0 | 0 | 0
001.09.03.02 | 70316 | Calha em PVC (1/2 cana d= 100mm) | M | 204.02 | 44.8844 | 248.9044 |  | 0 | 0 | 0
001.09.03.03 | 70031 | Cumeeira aluminio e = 0,8 mm | M | 81.42 | 17.9124 | 99.3324 |  | 0 | 0 | 0
001.09.03.04 | 70712 | Cumeeira asfaltica | M | 35.04 | 7.7088 | 42.7488 |  | 0 | 0 | 0
001.09.03.05 | 70287 | Cumeeira de barro | M | 18.55 | 4.081 | 22.631 |  | 0 | 0 | 0
001.09.03.06 | 71466 | Cumeeira em aço galvanizado | M | 37.04 | 8.1488 | 45.1888 |  | 0 | 0 | 0
001.09.03.07 | 70029 | Cumeeira em fibrocimento e=6mm | M | 66.8 | 14.696 | 81.496 |  | 0 | 0 | 0
001.09.03.08 | 70059 | Cumeeira plana fibrotex e=4mm | M | 18.56 | 4.0832 | 22.6432 |  | 0 | 0 | 0
001.09.03.09 | 70241 | Encaliçamento de telha ceramica (beiral e cumieira) | M | 12.56 | 2.7632 | 15.3232 |  | 0 | 0 | 0
001.09.03.10 | 70294 | Rincão em chapa galvanizada - l=1,0m | M | 59.41 | 13.0702 | 72.4802 |  | 0 | 0 | 0
001.10 |  | IMPERMEABILIZAÇÕES /TRATAMENTOS: | 0 |  |  | TOTAL COM BDI |  |  |  | 0
001.10.01 | 80676 | Impermeabilização com massa asfáltica para concreto (2 demãos) | M2 | 27.74 | 6.1028 | 33.8428 |  | 0 | 0 | 0
001.10.02 | 80314 | Impermeabilização asfáltica para concreto e alvenaria (3 demãos) | M2 | 31.23 | 6.8706 | 38.1006 |  | 0 | 0 | 0
001.10.03 | 80678 | Impermeabilização com bicomponente semiflexível | M2 | 58.54 | 12.8788 | 71.4188 |  | 0 | 0 | 0
001.10.04 | 80028 | Descupinização | M2 | 7.82 | 1.7204 | 9.5404 |  | 0 | 0 | 0
001.10.05 | 80152 | Impermeabilização de jardineiras | M2 | 77.15 | 16.973 | 94.123 |  | 0 | 0 | 0
001.10.06 | 80151 | Impermeabilização de lajes e calhas | M2 | 121 | 26.62 | 147.62 |  | 0 | 0 | 0
001.10.07 | 80272 | Impermeabilização de reservatórios | M2 | 92.4 | 20.328 | 112.728 |  | 0 | 0 | 0
001.10.08 | 80293 | Impermeabilização para baldrame | M2 | 68.11 | 14.9842 | 83.0942 |  | 0 | 0 | 0
001.10.09 | 80153 | Impermeabilização rebaixos banho./coz.(tinta asfaltica) | M2 | 23.31 | 5.1282 | 28.4382 |  | 0 | 0 | 0
001.10.10 | 80300 | Imunização para madeira | M2 | 6.06 | 1.3332 | 7.3932 |  | 0 | 0 | 0
001.10.11 | 81365 | Junta de dilatação Fungenband - 12mm | M | 48.03 | 10.5666 | 58.5966 |  | 0 | 0 | 0
001.10.12 | 81366 | Junta de dilatação Fungenband - 20mm | M | 53.33 | 11.7326 | 65.0626 |  | 0 | 0 | 0
001.10.13 | 80702 | Manta asfáltica c/ filme de aluminio | M2 | 81.05 | 17.831 | 98.881 |  | 0 | 0 | 0
001.10.14 | 80704 | Manta asfáltica SBS-3mm c/ filme de polietileno | M2 | 70.67 | 15.5474 | 86.2174 |  | 0 | 0 | 0
001.10.15 | 80703 | Manta asfáltica SBS-4mm c/ filme de polietileno | M2 | 78.17 | 17.1974 | 95.3674 |  | 0 | 0 | 0
001.10.16 | 80783 | Manta para sub cobertura e= 1.1mm | M2 | 24.46 | 5.3812 | 29.8412 |  | 0 | 0 | 0
001.10.17 | 80273 | Reboco impermeabilizante | M2 | 45.86 | 10.0892 | 55.9492 |  | 0 | 0 | 0
001.11 |  | ESQUADRIAS: | 0 |  |  | TOTAL COM BDI |  |  |  | 0
001.11.01 |  | --> MADEIRA: |  |  | 0 | 0 |  | 0 | 0 | 0
001.11.01.01 | 90805 | Alizar em madeira de lei | M | 12.21 | 2.6862 | 14.8962 |  | 0 | 0 | 0
001.11.01.02 | 90809 | Caixilho em madeira de lei | M2 | 212.84 | 46.8248 | 259.6648 |  | 0 | 0 | 0
001.11.01.03 | 90065 | Esquadria mad. e=3cm c/ caix. aduela e alizar | M2 | 451.81 | 99.3982 | 551.2082 |  | 0 | 0 | 0
001.11.01.04 | 90064 | Esquadria mad. e=3cm c/ caixilho | M2 | 329.82 | 72.5604 | 402.3804 |  | 0 | 0 | 0
001.11.01.05 | 90524 | Esquadria mad. venez. fixa c/ caix. simples | M2 | 460.17 | 101.2374 | 561.4074 |  | 0 | 0 | 0
001.11.01.06 | 90526 | Esquadria mad. venez. fixa c/ caix. simples e alizar | M2 | 538.5 | 118.47 | 656.97 |  | 0 | 0 | 0
001.11.01.07 | 90525 | Esquadria mad. venez. fixa c/caix. aduela e alizar | M2 | 590.6 | 129.932 | 720.532 |  | 0 | 0 | 0
001.11.01.08 | 90066 | Esquadria mad. venez. moveis c/ caix. aduela e alizar | M2 | 613.53 | 134.9766 | 748.5066 |  | 0 | 0 | 0
001.11.01.09 | 90303 | Esquadria mad. venez. moveis c/caix. simples | M2 | 472.55 | 103.961 | 576.511 |  | 0 | 0 | 0
001.11.01.10 | 90067 | Esquadria. mad. venez. moveis c/ caix. simples e alizar | M2 | 555.1 | 122.122 | 677.222 |  | 0 | 0 | 0
001.11.01.11 | 90642 | Janela em madeira lambrizada | M2 | 480.12 | 105.6264 | 585.7464 |  | 0 | 0 | 0
001.11.01.12 | 90201 | Janela mad. tipo basculante c/ caix. simples | M2 | 267.21 | 58.7862 | 325.9962 |  | 0 | 0 | 0
001.11.01.13 | 90527 | Janela mad. tipo de correr c/ caix. simples | M2 | 383.15 | 84.293 | 467.443 |  | 0 | 0 | 0
001.11.01.14 | 90641 | Porta em madeira lambrizada | M2 | 358.37 | 78.8414 | 437.2114 |  | 0 | 0 | 0
001.11.01.15 | 90062 | Porta mad. compens. c/ caix. aduela e alizar | M2 | 415.82 | 91.4804 | 507.3004 |  | 0 | 0 | 0
001.11.01.16 | 90304 | Porta mad. compens. c/ caix. simples | M2 | 274.78 | 60.4516 | 335.2316 |  | 0 | 0 | 0
001.11.01.17 | 90061 | Porta mad. compens. c/caix. simples e alizar | M2 | 357.39 | 78.6258 | 436.0158 |  | 0 | 0 | 0
001.11.01.18 | 90482 | Porta mad. compens. revest. formica c/ caix. simples | M2 | 375.72 | 82.6584 | 458.3784 |  | 0 | 0 | 0
001.11.01.19 | 90242 | Porta mad. de lei miolo lençol de chumbo | M2 | 1084.44 | 238.5768 | 1323.0168 |  | 0 | 0 | 0
001.11.01.20 | 90063 | Porta mad. trabalhada c/ caix. aduela e alizar | M2 | 633.08 | 139.2776 | 772.3576 |  | 0 | 0 | 0
001.11.01.21 | 91505 | Porta miolo madeira, acabamento em MDF c/ ferragens de abrir | M2 | 337.59 | 74.2698 | 411.8598 |  | 0 | 0 | 0
001.11.01.22 | 91506 | Porta miolo madeira, acabamento em MDF c/ ferragens de correr | M2 | 287.84 | 63.3248 | 351.1648 |  | 0 | 0 | 0
001.11.02 |  | --> FERRO: |  |  | 0 | 0 |  | 0 | 0 | 0
001.11.02.01 | 90069 | Esquadria de ferro tipo basculante (incl. pint. anti-corrosiva) | M2 | 349.66 | 76.9252 | 426.5852 |  | 0 | 0 | 0
001.11.02.02 | 90071 | Grade de ferro 1/2" (incl. pint. anti-corrosiva) | M2 | 262.73 | 57.8006 | 320.5306 |  | 0 | 0 | 0
001.11.02.03 | 90621 | Grade de ferro 3/4" (incl. pint. anti-corrosiva) | M2 | 510.55 | 112.321 | 622.871 |  | 0 | 0 | 0
001.11.02.04 | 90400 | Grade de ferro 5/8" (incl. pint. anti-corrosiva) | M2 | 317.73 | 69.9006 | 387.6306 |  | 0 | 0 | 0
001.11.02.05 | 90619 | Grade de ferro 7/8" (incl. pint. anti-corrosiva) | M2 | 525.6 | 115.632 | 641.232 |  | 0 | 0 | 0
001.11.02.06 | 90613 | Grade de ferro 7/8" sec. quadrada espaçamento=10cm(incl. pint. anti-corrosiva) | M2 | 527.62 | 116.0764 | 643.6964 |  | 0 | 0 | 0
001.11.02.07 | 90825 | Grade de ferro em metalom (incl. pint.anti-corrosiva) | M2 | 335.38 | 73.7836 | 409.1636 |  | 0 | 0 | 0
001.11.02.08 | 90402 | Grade sanfonada (incl. pint. anti-corrosiva) | M2 | 497.73 | 109.5006 | 607.2306 |  | 0 | 0 | 0
001.11.02.09 | 90070 | Porta de aço-esteira de enrolar c/ferr.(incl.pint.anti-corrosiva) | M2 | 466.19 | 102.5618 | 568.7518 |  | 0 | 0 | 0
001.11.02.10 | 90068 | Portão de ferro 1/2" c/ ferragens (incl. pint. anti-corrosiva) | M2 | 277.59 | 61.0698 | 338.6598 |  | 0 | 0 | 0
001.11.02.11 | 90622 | Portão de ferro 3/4" c/ ferragens (incl. pint. anti-corrosiva) | M2 | 550.09 | 121.0198 | 671.1098 |  | 0 | 0 | 0
001.11.02.12 | 90399 | Portão de ferro 5/8" c/ ferragens (incl. pint. anti-corrosiva) | M2 | 371.97 | 81.8334 | 453.8034 |  | 0 | 0 | 0
001.11.02.13 | 90620 | Portão de ferro 7/8" c/ ferragens (incl. pint. anti-corrosiva) | M2 | 646 | 142.12 | 788.12 |  | 0 | 0 | 0
001.11.02.14 | 90822 | Portão de ferro em metalom (incl. pintura anti corrosiva) | M2 | 401.12 | 88.2464 | 489.3664 |  | 0 | 0 | 0
001.11.02.15 | 91500 | Portão em grade c/ chapa de ferro 3/16" - incl. ferragens e pintura antiferruginosa | M2 | 980.2 | 215.644 | 1195.844 |  | 0 | 0 | 0
001.11.02.16 | 90623 | Portão tubo/tela arame galv.c/ferragens(incl.pint.anti-corrosiva) | M2 | 439.9 | 96.778 | 536.678 |  | 0 | 0 | 0
001.11.03 |  | --> OUTROS MATERIAIS: |  |  | 0 | 0 |  | 0 | 0 | 0
001.11.03.01 | 91515 | Esquadria basculante em vidro temperado de 10mm | M2 | 921.06 | 202.6332 | 1123.6932 |  | 0 | 0 | 0
001.11.03.02 | 91517 | Esquadria basculante em vidro temperado de 6mm | M2 | 645.96 | 142.1112 | 788.0712 |  | 0 | 0 | 0
001.11.03.03 | 91516 | Esquadria basculante em vidro temperado de 8mm | M2 | 883.33 | 194.3326 | 1077.6626 |  | 0 | 0 | 0
001.11.03.04 | 91381 | Esquadria c/ venezianas de aluminio anodizado preto c/ ferragens | M2 | 1021.28 | 224.6816 | 1245.9616 |  | 0 | 0 | 0
001.11.03.05 | 91380 | Esquadria c/ venezianas de aluminio natural c/ ferragens | M2 | 971.28 | 213.6816 | 1184.9616 |  | 0 | 0 | 0
001.11.03.06 | 91376 | Esquadria de alum.de correr c/ vidro e ferragens | M2 | 802.48 | 176.5456 | 979.0256 |  | 0 | 0 | 0
001.11.03.07 | 91383 | Esquadria de alumínio anodizado preto basculante c/ vidro e ferragens | M2 | 897.48 | 197.4456 | 1094.9256 |  | 0 | 0 | 0
001.11.03.08 | 91382 | Esquadria de alumínio anodizado preto de correr c/ vidro e ferragens | M2 | 882.48 | 194.1456 | 1076.6256 |  | 0 | 0 | 0
001.11.03.09 | 91375 | Esquadria de alumínio basculante c/vidro e ferragens | M2 | 757.48 | 166.6456 | 924.1256 |  | 0 | 0 | 0
001.11.03.10 | 91514 | Esquadria de correr em vidro temperado de 10mm | M2 | 890.26 | 195.8572 | 1086.1172 |  | 0 | 0 | 0
001.11.03.11 | 91511 | Esquadria de correr em vidro temperado de 6mm | M2 | 674.28 | 148.3416 | 822.6216 |  | 0 | 0 | 0
001.11.03.12 | 91512 | Esquadria de correr em vidro temperado de 8mm | M2 | 727.33 | 160.0126 | 887.3426 |  | 0 | 0 | 0
001.11.03.13 | 91513 | Painel fixo em vidro temperado de 10mm | M2 | 878.26 | 193.2172 | 1071.4772 |  | 0 | 0 | 0
001.11.03.14 | 91509 | Painel fixo em vidro temperado de 6mm | M2 | 662.28 | 145.7016 | 807.9816 |  | 0 | 0 | 0
001.11.03.15 | 91510 | Painel fixo em vidro temperado de 8mm | M2 | 715.33 | 157.3726 | 872.7026 |  | 0 | 0 | 0
001.11.03.16 | 91518 | Pele de vidro ( Painel fixo) | M2 | 1034.98 | 227.6956 | 1262.6756 |  | 0 | 0 | 0
001.11.03.17 | 91519 | Pele de vidro (painel móvel) | M2 | 1172.48 | 257.9456 | 1430.4256 |  | 0 | 0 | 0
001.11.03.18 | 91377 | Porta divilux 0.80x2.10m c/ferragens - c/ perfil de aluminio | UN | 434.47 | 95.5834 | 530.0534 |  | 0 | 0 | 0
001.11.03.19 | 91378 | Porta divisória Naval c/ ferragens - c/ perfil de aço | M2 | 353.26 | 77.7172 | 430.9772 |  | 0 | 0 | 0
001.11.03.20 | 91508 | Porta em MDF revestida com laminado, com caixilho,alizar e ferragens de 0,8x2,10m | UN | 859.06 | 188.9932 | 1048.0532 |  | 0 | 0 | 0
001.11.03.21 | 90833 | Porta em PVC 0.60 X 2.10 M | UN | 160.52 | 35.3144 | 195.8344 |  | 0 | 0 | 0
001.11.03.22 | 90834 | Porta em PVC 0.70 X 2.10 M | UN | 170.12 | 37.4264 | 207.5464 |  | 0 | 0 | 0
001.11.03.23 | 91379 | Porta em vidro temperado c/ ferragens -(sem mola) | M2 | 564.47 | 124.1834 | 688.6534 |  | 0 | 0 | 0
001.11.03.24 | 91464 | Portas em MDF (sob bancadas) | M2 | 231.56 | 50.9432 | 282.5032 |  | 0 | 0 | 0
001.11.03.25 | 91507 | Revestimento em Laminado melaminico (para Esquadria em MDF) | M2 | 55.82 | 12.2804 | 68.1004 |  | 0 | 0 | 0
001.12 |  | VIDROS | 0 |  |  | TOTAL COM BDI |  |  |  | 0
001.12.01 | 161390 | Vidro aramado | M2 | 654.54 | 143.9988 | 798.5388 |  | 0 | 0 | 0
001.12.02 | 161385 | Vidro canelado e=3mm | M2 | 113.99 | 25.0778 | 139.0678 |  | 0 | 0 | 0
001.12.03 | 160202 | Vidro fume e=4mm | M2 | 242.49 | 53.3478 | 295.8378 |  | 0 | 0 | 0
001.12.04 | 161400 | Vidro laminado 8mm (4+4mm) | M2 | 549.15 | 120.813 | 669.963 |  | 0 | 0 | 0
001.12.05 | 161384 | Vidro laminado e=6mm (3+3mm) | M2 | 339.49 | 74.6878 | 414.1778 |  | 0 | 0 | 0
001.12.06 | 160155 | Vidro liso e=4mm | M2 | 162.69 | 35.7918 | 198.4818 |  | 0 | 0 | 0
001.12.07 | 160156 | Vidro liso e=6mm | M2 | 252.99 | 55.6578 | 308.6478 |  | 0 | 0 | 0
001.12.08 | 160157 | Vidro martelado e=4mm | M2 | 326.49 | 71.8278 | 398.3178 |  | 0 | 0 | 0
001.12.09 | 161389 | Vidro temperado fume e= 6mm com ferragens | M2 | 537.78 | 118.3116 | 656.0916 |  | 0 | 0 | 0
001.12.10 | 161387 | Vidro temperado fumê e= 8mm com ferragens | M2 | 631.19 | 138.8618 | 770.0518 |  | 0 | 0 | 0
001.12.11 | 161386 | Vidro temperado fumê e=10mm com ferragens | M2 | 811.92 | 178.6224 | 990.5424 |  | 0 | 0 | 0
001.12.12 | 161391 | Vidro temperado incolor e= 6mm com ferragens | M2 | 461.79 | 101.5938 | 563.3838 |  | 0 | 0 | 0
001.12.13 | 161392 | Vidro temperado incolor e= 8mm com ferragens | M2 | 512.32 | 112.7104 | 625.0304 |  | 0 | 0 | 0
001.12.14 | 161388 | Vidro temperado incolor e=10mm com ferragens | M2 | 667.49 | 146.8478 | 814.3378 |  | 0 | 0 | 0
001.12.15 | 161393 | Vidro temperado incolor e=12mm com ferragens | M2 | 1179.93 | 259.5846 | 1439.5146 |  | 0 | 0 | 0
001.13 |  | FERRAGENS: | 0 |  |  | TOTAL COM BDI |  |  |  | 0
001.13.01 |  | --> P/ PORTAS: |  |  | 0 | 0 |  | 0 | 0 | 0
001.13.01.01 | 100816 | Fechadura para porta de banheiro | UN | 65.28 | 14.3616 | 79.6416 |  | 0 | 0 | 0
001.13.01.02 | 100817 | Fechadura para porta externa | UN | 89.71 | 19.7362 | 109.4462 |  | 0 | 0 | 0
001.13.01.03 | 100818 | Fechadura para porta interna | UN | 75.21 | 16.5462 | 91.7562 |  | 0 | 0 | 0
001.13.01.04 | 100819 | Fecho para janelas de correr (bico de papagaio) | UN | 27.84 | 6.1248 | 33.9648 |  | 0 | 0 | 0
001.13.01.05 | 1002280 | Ferragens p/ porta de banheiro | CJ | 121.07 | 26.6354 | 147.7054 |  | 0 | 0 | 0
001.13.01.06 | 1002260 | Ferragens p/ porta externa 1 fl. | CJ | 156.05 | 34.331 | 190.381 |  | 0 | 0 | 0
001.13.01.07 | 100406 | Ferragens p/ porta externa 2 fls. (c/ ferrolho) | CJ | 260 | 57.2 | 317.2 |  | 0 | 0 | 0
001.13.01.08 | 1002270 | Ferragens p/ porta interna 1 fl. | CJ | 131 | 28.82 | 159.82 |  | 0 | 0 | 0
001.13.01.09 | 100405 | Ferragens p/ porta interna 2 fls. (c/ ferrolho) | CJ | 286.69 | 63.0718 | 349.7618 |  | 0 | 0 | 0
001.13.01.10 | 100821 | Ferrolho para porta e janela (média) | UN | 30.51 | 6.7122 | 37.2222 |  | 0 | 0 | 0
001.13.01.11 | 1012740 | Mola hidráulica para porta | UN | 184.35 | 40.557 | 224.907 |  | 0 | 0 | 0
001.13.01.12 | 1012730 | Mola p/ porta de vidro | UN | 630.67 | 138.7474 | 769.4174 |  | 0 | 0 | 0
001.13.01.13 | 1012700 | Puxador em alumínio - 30cm | UN | 242.09 | 53.2598 | 295.3498 |  | 0 | 0 | 0
001.13.01.14 | 1012710 | Puxador em alumínio - 50cm | UN | 249.09 | 54.7998 | 303.8898 |  | 0 | 0 | 0
001.13.01.15 | 1012720 | Puxador em alumínio - 80cm | UN | 344.09 | 75.6998 | 419.7898 |  | 0 | 0 | 0
001.13.02 |  | --> P/ JANELAS: |  |  | 0 | 0 |  | 0 | 0 | 0
001.13.02.01 | 100403 | Ferragens p/ janela 1 fl. (c/ cremone) | CJ | 113.15 | 24.893 | 138.043 |  | 0 | 0 | 0
001.13.02.02 | 1002880 | Ferragens p/ janela 1 fl. (c/ ferrolho) | CJ | 66.12 | 14.5464 | 80.6664 |  | 0 | 0 | 0
001.13.02.03 | 1002890 | Ferragens p/ janela 2 fl. (c/ ferrolho) | CJ | 96.35 | 21.197 | 117.547 |  | 0 | 0 | 0
001.13.02.04 | 100404 | Ferragens p/ janela 2 fls. (c/ cremone) | CJ | 152.25 | 33.495 | 185.745 |  | 0 | 0 | 0
001.13.02.05 | 1006840 | Ferragens p/ janela de correr | CJ | 84.65 | 18.623 | 103.273 |  | 0 | 0 | 0
001.13.02.06 | 1003060 | Ferragens p/ janela pivotante | CJ | 46.41 | 10.2102 | 56.6202 |  | 0 | 0 | 0
001.13.03 |  | --> P/ BALANCINS: |  |  | 0 | 0 |  | 0 | 0 | 0
001.13.03.01 | 1002900 | Ferragens p/ balancim (c/ corrente) | CJ | 47.92 | 10.5424 | 58.4624 |  | 0 | 0 | 0
001.13.03.02 | 100407 | Ferragens p/ balancim (c/ haste e punho em ferro) | CJ | 65.58 | 14.4276 | 80.0076 |  | 0 | 0 | 0
001.13.03.03 | 100820 | Ferrolho para balancim (targeta) | UN | 20.47 | 4.5034 | 24.9734 |  | 0 | 0 | 0
001.13.03.04 | 100823 | Gonzo | PAR | 22.78 | 5.0116 | 27.7916 |  | 0 | 0 | 0
001.13.03.05 | 100824 | Haste/punho de ferro para balancim | UN | 55.01 | 12.1022 | 67.1122 |  | 0 | 0 | 0
001.14 |  | REVESTIMENTOS: | 6533.527 |  |  | TOTAL COM BDI |  |  |  | 1
001.14.01 | 110140 | Argamassa de cimento e areia 1:2 p/ impermeabiliz. | M3 | 788.32 | 173.4304 | 961.7504 |  | 0 | 0 | 0
001.14.02 | 110141 | Argamassa de cimento e areia 1:4 | M3 | 515.12 | 113.3264 | 628.4464 |  | 0 | 0 | 0
001.14.03 | 110142 | Argamassa de cimento e areia 1:6 | M3 | 452.56 | 99.5632 | 552.1232 |  | 0 | 0 | 0
001.14.04 | 110248 | Argamassa de cimento e areia no traço 1:3 | M3 | 687.42 | 151.2324 | 838.6524 |  | 0 | 0 | 0
001.14.05 | 110764 | Argamassa de cimento,areia e adit. plast. 1:6 | M3 | 441.07 | 97.0354 | 538.1054 |  | 0 | 0 | 0
001.14.06 | 110148 | Azulejo branco assentado a prumo no traço 1:5:1 | M2 | 85.87 | 18.8914 | 104.7614 |  | 0 | 0 | 0
001.14.07 | 110552 | Barra lisa c/argamassa de cimento areia e aditivo plástico 1:6 | M2 | 53.58 | 11.7876 | 65.3676 |  | 0 | 0 | 0
001.14.08 | 110810 | Cantoneira para azulejo (alumínio) | M | 11.69 | 2.5718 | 14.2618 |  | 0 | 0 | 0
001.14.09 | 110146 | Carapinha c/ argamassa no traço 1:4 | M2 | 12.7 | 2.794 | 15.494 |  | 0 | 0 | 0
001.14.10 | 110581 | Cerâmica 10x10cm (padrao medio) | M2 | 117.66 | 25.8852 | 143.5452 |  | 0 | 0 | 0
001.14.11 | 110505 | Cerâmica Terragres 10x10cm | M2 | 125.01 | 27.5022 | 152.5122 |  | 0 | 0 | 0
001.14.12 | 110243 | Chapa de chumbo sobre parede | M2 | 752.32 | 165.5104 | 917.8304 |  | 0 | 0 | 0
001.14.13 | 110149 | Chapa de chumbo sobre parede c/acabamento em fórmica | M2 | 858.31 | 188.8282 | 1047.1382 |  | 0 | 0 | 0
001.14.14 | 110143 | Chapisco de cimento e areia no traço 1:3 | M2 | 10.89 | 2.3958 | 13.2858 |  | 0 | 0 | 0
001.14.15 | 110150 | Compensado c/ formica sobre estrutura em madeira | M2 | 143.5 | 31.57 | 175.07 |  | 0 | 0 | 0
001.14.16 | 110762 | Emboço com argamassa 1:6:Adit. Plast. | M2 | 37.93 | 8.3446 | 46.2746 | 65 | 2465.45 | 3007.849 | 1
001.14.17 | 110657 | Fórmica sobre emboço | M2 | 65.71 | 14.4562 | 80.1662 |  | 0 | 0 | 0
001.14.18 | 110826 | Grampeamento de parede | M | 38.52 | 8.4744 | 46.9944 |  | 0 | 0 | 0
001.14.19 | 110653 | Granito e=2cm | M2 | 433.07 | 95.2754 | 528.3454 |  | 0 | 0 | 0
001.14.20 | 111292 | Pastilha de porcelana 5x5cm - Padrão Alto | M2 | 271.65 | 59.763 | 331.413 |  | 0 | 0 | 0
001.14.21 | 111291 | Pastilha de porcelana 5x5cm - Padrão Médio | M2 | 215.69 | 47.4518 | 263.1418 |  | 0 | 0 | 0
001.14.22 | 110189 | Pastilhas de vidro 2,5x2,5cm | M2 | 336.18 | 73.9596 | 410.1396 |  | 0 | 0 | 0
001.14.23 | 110255 | Placa de argamassa armada | M2 | 188.94 | 41.5668 | 230.5068 |  | 0 | 0 | 0
001.14.24 | 110763 | Reboco com argamassa 1:6:Adit. Plast. | M2 | 44.46 | 9.7812 | 54.2412 | 65 | 2889.9 | 3525.678 | 1
001.14.25 | 110245 | Reboco com argamassa baritada | M2 | 170.37 | 37.4814 | 207.8514 |  | 0 | 0 | 0
001.14.26 | 110249 | Reboco com argamassa no traço 1:3 - p/ epoxi | M2 | 50.62 | 11.1364 | 61.7564 |  | 0 | 0 | 0
001.14.27 | 110291 | Reboco estanhado | M2 | 48.43 | 10.6546 | 59.0846 |  | 0 | 0 | 0
001.14.28 | 110645 | Revestimento Cerâmico Padrão Alto | M2 | 92.21 | 20.2862 | 112.4962 |  | 0 | 0 | 0
001.14.29 | 110644 | Revestimento Cerâmico Padrão Médio | M2 | 82.3 | 18.106 | 100.406 |  | 0 | 0 | 0
001.15 |  | RODAPES, SOLEIRAS E PEITORIS: | 0 |  |  | TOTAL COM BDI |  |  |  | 0
001.15.01 | 120481 | Peitoril em marmore branco e=2cm | M2 | 525.02 | 115.5044 | 640.5244 |  | 0 | 0 | 0
001.15.02 | 120164 | Rodape ceramico h=8cm | M | 17.71 | 3.8962 | 21.6062 |  | 0 | 0 | 0
001.15.03 | 120688 | Rodapé de alta resistência (incl. polimento) | M | 11.31 | 2.4882 | 13.7982 |  | 0 | 0 | 0
001.15.04 | 120163 | Rodape em cimentado | M | 10.86 | 2.3892 | 13.2492 |  | 0 | 0 | 0
001.15.05 | 120655 | Rodape em granito e=2cm/h=8cm | M | 40.39 | 8.8858 | 49.2758 |  | 0 | 0 | 0
001.15.06 | 120162 | Rodape em madeira de lei h=7cm | M | 28.71 | 6.3162 | 35.0262 |  | 0 | 0 | 0
001.15.07 | 120772 | Rodapé em poliestireno de 12cm | M | 48.02 | 10.5644 | 58.5844 |  | 0 | 0 | 0
001.15.08 | 120771 | Rodapé em poliestireno de 9cm | M | 31.42 | 6.9124 | 38.3324 |  | 0 | 0 | 0
001.15.09 | 120770 | Rodape em Porcelanato | M | 23.4 | 5.148 | 28.548 |  | 0 | 0 | 0
001.15.10 | 120276 | Rodape Vinílico e=2mm | M | 15.17 | 3.3374 | 18.5074 |  | 0 | 0 | 0
001.15.11 | 120734 | Soleira e peitoril - granito preto - e=2cm | M2 | 524.02 | 115.2844 | 639.3044 |  | 0 | 0 | 0
001.15.12 | 120733 | Soleira e Peitoril em granito (preto) c/ rebaixo e=3cm | M2 | 555.02 | 122.1044 | 677.1244 |  | 0 | 0 | 0
001.15.13 | 120229 | Soleira em cimentado h=15cm | M | 8.38 | 1.8436 | 10.2236 |  | 0 | 0 | 0
001.15.14 | 120165 | Soleira em marmore branco e=2cm | M2 | 495.02 | 108.9044 | 603.9244 |  | 0 | 0 | 0
001.15.15 | 120204 | Soleira em marmore de cor e=2cm | M2 | 444.62 | 97.8164 | 542.4364 |  | 0 | 0 | 0
001.16 |  | PISOS: | 4796.003 |  |  | TOTAL COM BDI |  |  |  | 1
001.16.01 | 130668 | Ardosia | M2 | 99.86 | 21.9692 | 121.8292 |  | 0 | 0 | 0
001.16.02 | 130492 | Calçada (incl.alicerce, baldrame e concreto c/ junta seca) | M2 | 116.65 | 25.663 | 142.313 | 25 | 2916.25 | 3557.825 | 1
001.16.03 | 130507 | Camada impermeabilizadora e=10cm c/ seixo | M2 | 68.5 | 15.07 | 83.57 |  | 0 | 0 | 0
001.16.04 | 130110 | Camada regularizadora no traço 1:4 | M2 | 36.15 | 7.953 | 44.103 |  | 0 | 0 | 0
001.16.05 | 130483 | Carpete e=4mm | M2 | 74.98 | 16.4956 | 91.4756 |  | 0 | 0 | 0
001.16.06 | 131026 | Cerâmica anti-derrapante | M2 | 75.52 | 16.6144 | 92.1344 |  | 0 | 0 | 0
001.16.07 | 130233 | Cimentado liso c/ junta plastica | M2 | 57.59 | 12.6698 | 70.2598 |  | 0 | 0 | 0
001.16.08 | 130208 | Cimentado liso c/junta de madeira | M2 | 60.31 | 13.2682 | 73.5782 |  | 0 | 0 | 0
001.16.09 | 130113 | Cimentado liso e=2cm traço 1:3 | M2 | 49.15 | 10.813 | 59.963 |  | 0 | 0 | 0
001.16.10 | 130292 | Cimentado queimado | M2 | 59.29 | 13.0438 | 72.3338 |  | 0 | 0 | 0
001.16.11 | 130584 | Concreto c/ seixo e junta seca e=10cm | M2 | 91.98 | 20.2356 | 112.2156 |  | 0 | 0 | 0
001.16.12 | 130112 | Concreto simples c/ seixo e=5cm traço 1:2:3 | M2 | 67.66 | 14.8852 | 82.5452 | 15 | 1014.9 | 1238.178 | 1
001.16.13 | 130649 | Granito Juparana e=2cm | M2 | 461.07 | 101.4354 | 562.5054 |  | 0 | 0 | 0
001.16.14 | 130495 | Granito preto e=2cm | M2 | 563.41 | 123.9502 | 687.3602 |  | 0 | 0 | 0
001.16.15 | 130725 | Lajota ceramica - (Padrão Alto) | M2 | 102.57 | 22.5654 | 125.1354 |  | 0 | 0 | 0
001.16.16 | 130119 | Lajota ceramica - (Padrão Médio) | M2 | 91.02 | 20.0244 | 111.0444 |  | 0 | 0 | 0
001.16.17 | 130118 | Marmore branco e=3cm | M2 | 369.27 | 81.2394 | 450.5094 |  | 0 | 0 | 0
001.16.18 | 130117 | Marmore de cor e=3cm | M2 | 467.89 | 102.9358 | 570.8258 |  | 0 | 0 | 0
001.16.19 | 131090 | Pedra Cariri - filete ou almofadada | M2 | 118.95 | 26.169 | 145.119 |  | 0 | 0 | 0
001.16.20 | 130830 | Pedra Jacobina | M2 | 122.82 | 27.0204 | 149.8404 |  | 0 | 0 | 0
001.16.21 | 130831 | Pedra natural Cariri | M2 | 102.54 | 22.5588 | 125.0988 |  | 0 | 0 | 0
001.16.22 | 130626 | Piso de alta resistência e=8mm c/ resina incl. camada regularizadora | M2 | 113.08 | 24.8776 | 137.9576 |  | 0 | 0 | 0
001.16.23 | 130890 | Piso de borracha tátil (16 un) | M2 | 258.17 | 56.7974 | 314.9674 |  | 0 | 0 | 0
001.16.24 | 131290 | Piso em granito cinza Mauá | M2 | 360.43 | 79.2946 | 439.7246 |  | 0 | 0 | 0
001.16.25 | 131288 | Piso em granito verde Ubatuba | M2 | 360.43 | 79.2946 | 439.7246 |  | 0 | 0 | 0
001.16.26 | 130122 | Piso vinílico - assente na cola | M2 | 104.72 | 23.0384 | 127.7584 |  | 0 | 0 | 0
001.16.27 | 130728 | PisoTátil direcional na cor amarelo 25x25 premoldado (16 unidades) | M2 | 119.58 | 26.3076 | 145.8876 |  | 0 | 0 | 0
001.16.28 | 130521 | Placa pre-moldada concreto simples (e=5cm) | M2 | 77.78 | 17.1116 | 94.8916 |  | 0 | 0 | 0
001.16.29 | 130170 | Plurigoma - assente na cola | M2 | 75.66 | 16.6452 | 92.3052 |  | 0 | 0 | 0
001.16.30 | 130716 | Porcelanato (natural) - Padrão Alto | M2 | 138.16 | 30.3952 | 168.5552 |  | 0 | 0 | 0
001.16.31 | 130715 | Porcelanato (natural) - Padrão Médio | M2 | 121.32 | 26.6904 | 148.0104 |  | 0 | 0 | 0
001.16.32 | 130759 | Porcelanato (polido) - Padrão Alto | M2 | 226.36 | 49.7992 | 276.1592 |  | 0 | 0 | 0
001.16.33 | 130758 | Porcelanato (polido) - Padrão Médio | M2 | 139.07 | 30.5954 | 169.6654 |  | 0 | 0 | 0
001.16.34 | 130760 | Tábua macheada 6 1/2"x7/8" cumaru ou similar (incl.camada regularizadora) | M2 | 215.41 | 47.3902 | 262.8002 |  | 0 | 0 | 0
001.17 |  | FORROS: | 0 |  |  | TOTAL COM BDI |  |  |  | 0
001.17.01 | 140348 | Barroteamento em madeira de lei p/ forro PVC | M2 | 52.08 | 11.4576 | 63.5376 |  | 0 | 0 | 0
001.17.02 | 141372 | Forro colméia liso ( incl. barroteamento) | M2 | 391.63 | 86.1586 | 477.7886 |  | 0 | 0 | 0
001.17.03 | 140198 | Forro em estuque | M2 | 163.13 | 35.8886 | 199.0186 |  | 0 | 0 | 0
001.17.04 | 141373 | Forro em gesso acartonado aramado | M2 | 73.01 | 16.0622 | 89.0722 |  | 0 | 0 | 0
001.17.05 | 141368 | Forro em gesso acartonado estruturado | M2 | 81.92 | 18.0224 | 99.9424 |  | 0 | 0 | 0
001.17.06 | 141369 | Forro em gesso acustico (c/lã de vidro) | M2 | 125.89 | 27.6958 | 153.5858 |  | 0 | 0 | 0
001.17.07 | 141334 | Forro em gesso liso em placas | M2 | 34.88 | 7.6736 | 42.5536 |  | 0 | 0 | 0
001.17.08 | 140159 | Forro em lambri de angelim (c/ barroteamento) | M2 | 181.55 | 39.941 | 221.491 |  | 0 | 0 | 0
001.17.09 | 140828 | Forro em lambri de angelim (s/ barroteamento) | M2 | 131.11 | 28.8442 | 159.9542 |  | 0 | 0 | 0
001.17.10 | 141336 | Forro em lambri de PVC | M2 | 42.39 | 9.3258 | 51.7158 |  | 0 | 0 | 0
001.17.11 | 140598 | Forro em placa de fibrocimento c/ isolamento termico | M2 | 219.45 | 48.279 | 267.729 |  | 0 | 0 | 0
001.17.12 | 140240 | Forro em PVC 100mm entarugamento - metalico | M2 | 80.74 | 17.7628 | 98.5028 |  | 0 | 0 | 0
001.17.13 | 140158 | Forro em tabuas de marupa (c/ barroteamento) | M2 | 108.98 | 23.9756 | 132.9556 |  | 0 | 0 | 0
001.17.14 | 140829 | Forro em tabuas de marupa (s/ barroteamento) | M2 | 58.54 | 12.8788 | 71.4188 |  | 0 | 0 | 0
001.17.15 | 140160 | Forro eucatex natural e = 12mm | M2 | 121.38 | 26.7036 | 148.0836 |  | 0 | 0 | 0
001.17.16 | 140479 | Reguado em madeira lei p/ beiral (c/ barroteamento) | M2 | 79.19 | 17.4218 | 96.6118 |  | 0 | 0 | 0
001.18 |  | PINTURAS: | 3573.624 |  |  | TOTAL COM BDI |  |  |  | 1
001.18.01 |  | A BASE DE ÁGUA: |  |  | 0 | 0 |  | 0 | 0 | 0
001.18.01.01 | 150129 | Emassamento de parede p/ receber pintura PVA | M2 | 11.48 | 2.5256 | 14.0056 |  | 0 | 0 | 0
001.18.01.02 | 150605 | PVA externa (sobre pintura antiga) | M2 | 11.52 | 2.5344 | 14.0544 |  | 0 | 0 | 0
001.18.01.03 | 150179 | PVA externa c/ massa sem liq. preparador | M2 | 21.4 | 4.708 | 26.108 |  | 0 | 0 | 0
001.18.01.04 | 150132 | PVA externa c/massa e liq. preparador | M2 | 33.4 | 7.348 | 40.748 |  | 0 | 0 | 0
001.18.01.05 | 150252 | PVA externa sem massa c/ líq. preparador | M2 | 22.19 | 4.8818 | 27.0718 |  | 0 | 0 | 0
001.18.01.06 | 150125 | PVA externa sem superf. preparada | M2 | 14.92 | 3.2824 | 18.2024 |  | 0 | 0 | 0
001.18.01.07 | 150604 | PVA interna (sobre pintura antiga) | M2 | 11.52 | 2.5344 | 14.0544 |  | 0 | 0 | 0
001.18.01.08 | 150730 | PVA interna c/ massa acrilica e selador | M2 | 35.21 | 7.7462 | 42.9562 |  | 0 | 0 | 0
001.18.01.09 | 150731 | PVA interna c/ massa acrilica sem selador | M2 | 23.41 | 5.1502 | 28.5602 |  | 0 | 0 | 0
001.18.01.10 | 150251 | PVA interna c/ massa e selador | M2 | 32.88 | 7.2336 | 40.1136 |  | 0 | 0 | 0
001.18.01.11 | 150178 | PVA interna c/ massa sem selador | M2 | 21.08 | 4.6376 | 25.7176 |  | 0 | 0 | 0
001.18.01.12 | 150261 | PVA interna sem massa c/ selador | M2 | 21.39 | 4.7058 | 26.0958 |  | 0 | 0 | 0
001.18.01.13 | 150124 | PVA interna sem superf. preparada | M2 | 14.92 | 3.2824 | 18.2024 |  | 0 | 0 | 0
001.18.01.14 | 150654 | PVA sobre muro | M2 | 9.56 | 2.1032 | 11.6632 |  | 0 | 0 | 0
001.18.02 |  | ESMALTE: |  |  | 0 | 0 |  | 0 | 0 | 0
001.18.02.01 | 150302 | Esmalte s/ ferro (superf. lisa) | M2 | 37.23 | 8.1906 | 45.4206 |  | 0 | 0 | 0
001.18.02.02 | 150377 | Esmalte s/ madeira c/ selador sem massa | M2 | 24.8 | 5.456 | 30.256 |  | 0 | 0 | 0
001.18.02.03 | 150301 | Esmalte s/ parede c/ massa e selador | M2 | 36.74 | 8.0828 | 44.8228 |  | 0 | 0 | 0
001.18.02.04 | 150491 | Esmalte sobre grade de ferro (superf. aparelhada) | M2 | 51.79 | 11.3938 | 63.1838 |  | 0 | 0 | 0
001.18.02.05 | 150134 | Esmalte sobre madeira c/ massa e selador | M2 | 40.51 | 8.9122 | 49.4222 |  | 0 | 0 | 0
001.18.02.06 | 150588 | Esmalte sobre parede c/ selador sem massa | M2 | 23.03 | 5.0666 | 28.0966 |  | 0 | 0 | 0
001.18.03 |  | VERNIZ: |  |  | 0 | 0 |  | 0 | 0 | 0
001.18.03.01 | 150130 | Verniz poliuretano sobre concreto/tijolo | M2 | 30.55 | 6.721 | 37.271 |  | 0 | 0 | 0
001.18.03.02 | 150606 | Verniz poliuretano sobre madeira (esquadrias/forro) | M2 | 23.41 | 5.1502 | 28.5602 |  | 0 | 0 | 0
001.18.03.03 | 150210 | Verniz poliuretano sobre madeiramento do telhado | M2 | 32.34 | 7.1148 | 39.4548 |  | 0 | 0 | 0
001.18.04 |  | ACRÍLICA: |  |  | 0 | 0 |  | 0 | 0 | 0
001.18.04.01 | 150741 | Acrilica (sobre pintura antiga) | M2 | 12.96 | 2.8512 | 15.8112 |  | 0 | 0 | 0
001.18.04.02 | 151285 | Acrílica acetinada c/ massa e selador - interna e externa | M2 | 42.65 | 9.383 | 52.033 |  | 0 | 0 | 0
001.18.04.03 | 150180 | Acrilica fosca int. e ext. sem massa c/ selador - | M2 | 24.18 | 5.3196 | 29.4996 |  | 0 | 0 | 0
001.18.04.04 | 150480 | Acrilica fosca int./ext. c/fdo. preparador 3 dem.(reforma)s/massa | M2 | 22.67 | 4.9874 | 27.6574 |  | 0 | 0 | 0
001.18.04.05 | 150253 | Acrilica fosca int./ext. c/massa e selador - 3 demaos | M2 | 40.83 | 8.9826 | 49.8126 | 65 | 2653.95 | 3237.819 | 1
001.18.04.06 | 151284 | Acrílica semi-brilho c/ massa e selador - interna e externa | M2 | 44.33 | 9.7526 | 54.0826 |  | 0 | 0 | 0
001.18.04.07 | 150586 | Emassamento de parede c/ massa acrilica | M2 | 21.35 | 4.697 | 26.047 |  | 0 | 0 | 0
001.18.05 |  | EPOXI: |  |  | 0 | 0 |  | 0 | 0 | 0
001.18.05.01 | 150126 | Epoxi com massa e selador | M2 | 77.15 | 16.973 | 94.123 |  | 0 | 0 | 0
001.18.05.02 | 150127 | Epoxi sem massa c/ selador | M2 | 71.98 | 15.8356 | 87.8156 |  | 0 | 0 | 0
001.18.06 |  | OUTRAS PINTURAS: |  |  | 0 | 0 |  | 0 | 0 | 0
001.18.06.01 | 150207 | Acrílica para piso | M2 | 18.35 | 4.037 | 22.387 | 15 | 275.25 | 335.805 | 1
001.18.06.02 | 150131 | Anti-ferruginosa | M2 | 37.29 | 8.2038 | 45.4938 |  | 0 | 0 | 0
001.18.06.03 | 150489 | Anti-ferruginosa sobre grade de ferro | M2 | 54.07 | 11.8954 | 65.9654 |  | 0 | 0 | 0
001.18.06.04 | 150286 | Pintura s/ telha ceramica | M2 | 17.87 | 3.9314 | 21.8014 |  | 0 | 0 | 0
001.18.06.05 | 150274 | Selador s/ madeira | M2 | 24.59 | 5.4098 | 29.9998 |  | 0 | 0 | 0
001.18.06.06 | 150752 | Texturato rustico | M2 | 41.37 | 9.1014 | 50.4714 |  | 0 | 0 | 0
001.19 |  | INSTALAÇÕES ELÉTRICAS | 0 |  |  | TOTAL COM BDI |  |  |  | 0
001.19.01 |  | QUADROS E CAIXAS: |  |  | 0 | 0 |  | 0 | 0 | 0
001.19.01.01 | 170883 | Caixa Airstop p/ disjuntor bipolar de embutir até 50A | UN | 37.66 | 8.2852 | 45.9452 |  | 0 | 0 | 0
001.19.01.02 | 170870 | Caixa de aluminio 4"x2" | UN | 17.56 | 3.8632 | 21.4232 |  | 0 | 0 | 0
001.19.01.03 | 170873 | Caixa de F°G° 3"x3" | UN | 4.21 | 0.9262 | 5.1362 |  | 0 | 0 | 0
001.19.01.04 | 170874 | Caixa de F°G° 4"x4" | UN | 5.2 | 1.144 | 6.344 |  | 0 | 0 | 0
001.19.01.05 | 170871 | Caixa de ferro octogonal | UN | 8.46 | 1.8612 | 10.3212 |  | 0 | 0 | 0
001.19.01.06 | 170872 | Caixa de ferro sextavada fundo movel | UN | 11.64 | 2.5608 | 14.2008 |  | 0 | 0 | 0
001.19.01.07 | 170875 | Caixa de inspeção em polipropileno - 15x15cm | UN | 51.09 | 11.2398 | 62.3298 |  | 0 | 0 | 0
001.19.01.08 | 170876 | Caixa de inspeção em polipropileno - 30x40cm | UN | 90.71 | 19.9562 | 110.6662 |  | 0 | 0 | 0
001.19.01.09 | 170323 | Caixa de passagem ch. aço 100x100x80mm | UN | 45.01 | 9.9022 | 54.9122 |  | 0 | 0 | 0
001.19.01.10 | 170324 | Caixa de passagem ch. aço 150x150x80mm | UN | 67.29 | 14.8038 | 82.0938 |  | 0 | 0 | 0
001.19.01.11 | 170325 | Caixa de passagem ch. aço 200x200x100mm | UN | 109.53 | 24.0966 | 133.6266 |  | 0 | 0 | 0
001.19.01.12 | 170877 | Caixa de passagem em aluminio 100x100x70mm | UN | 50.28 | 11.0616 | 61.3416 |  | 0 | 0 | 0
001.19.01.13 | 170341 | Caixa de passagem em alumínio 150x150x100mm | UN | 51.28 | 11.2816 | 62.5616 |  | 0 | 0 | 0
001.19.01.14 | 170878 | Caixa de passagem em aluminio 200x200x115mm | UN | 112.23 | 24.6906 | 136.9206 |  | 0 | 0 | 0
001.19.01.15 | 170879 | Caixa de passagem em aluminio 300x300x130mm | UN | 228.16 | 50.1952 | 278.3552 |  | 0 | 0 | 0
001.19.01.16 | 170880 | Caixa de passagem em aluminio 400x400x180mm | UN | 282.64 | 62.1808 | 344.8208 |  | 0 | 0 | 0
001.19.01.17 | 170881 | Caixa plástica 4"x2" | UN | 3.07 | 0.6754 | 3.7454 |  | 0 | 0 | 0
001.19.01.18 | 171416 | Caixa plástica 4"x4" | UN | 3.5 | 0.77 | 4.27 |  | 0 | 0 | 0
001.19.01.19 | 171417 | Caixa plástica octogonal | UN | 5.5 | 1.21 | 6.71 |  | 0 | 0 | 0
001.19.01.20 | 170882 | Caixa polifásica padrão Celpa | UN | 202.25 | 44.495 | 246.745 |  | 0 | 0 | 0
001.19.01.21 | 171470 | Caixa ZB - inspeção c/ tampa de aço | UN | 49.6 | 10.912 | 60.512 |  | 0 | 0 | 0
001.19.01.22 | 170866 | Centro de distribuição p/ 03 disjuntores (s/ barramento) | UN | 52.68 | 11.5896 | 64.2696 |  | 0 | 0 | 0
001.19.01.23 | 170884 | Centro de distribuição p/ 06 disjuntores (s/ barramento) | UN | 76.89 | 16.9158 | 93.8058 |  | 0 | 0 | 0
001.19.01.24 | 170885 | Centro de distribuição p/ 08 disjuntores (s/ barramento) | UN | 76.89 | 16.9158 | 93.8058 |  | 0 | 0 | 0
001.19.01.25 | 170886 | Centro de distribuição p/ 10 disjuntores (s/ barramento) | UN | 96.08 | 21.1376 | 117.2176 |  | 0 | 0 | 0
001.19.01.26 | 170321 | Centro de distribuiçao p/ 12 disjuntores (c/ barramento) | UN | 395.13 | 86.9286 | 482.0586 |  | 0 | 0 | 0
001.19.01.27 | 170887 | Centro de distribuição p/ 16 disjuntores (c/ barramento) | UN | 438.13 | 96.3886 | 534.5186 |  | 0 | 0 | 0
001.19.01.28 | 170888 | Centro de distribuição p/ 20 disjuntores (c/ barramento) | UN | 487.86 | 107.3292 | 595.1892 |  | 0 | 0 | 0
001.19.01.29 | 170322 | Centro de distribuiçao p/ 24 disjuntores (c/ barramento) | UN | 769.25 | 169.235 | 938.485 |  | 0 | 0 | 0
001.19.01.30 | 170386 | Centro de distribuiçao p/ 32 disjuntores (c/ barramento) | UN | 766.28 | 168.5816 | 934.8616 |  | 0 | 0 | 0
001.19.01.31 | 170889 | Centro de distribuição p/ 36 disjuntores (c/ barramento) | UN | 1103.4 | 242.748 | 1346.148 |  | 0 | 0 | 0
001.19.01.32 | 170387 | Centro de distribuiçao p/ 40 disjuntores (c/ barramento) | UN | 1 | 0.22 | 1.22 |  | 0 | 0 | 0
001.19.01.33 | 170890 | Centro de distribuição p/ 70 disjuntores (c/ barramento) | UN | 3067.93 | 674.9446 | 3742.8746 |  | 0 | 0 | 0
001.19.01.34 | 170869 | Quadro de comando - proteção trifásico - 2CV | UN | 558.4 | 122.848 | 681.248 |  | 0 | 0 | 0
001.19.01.35 | 170868 | Quadro de comando - proteção trifásico - 3CV | UN | 831.09 | 182.8398 | 1013.9298 |  | 0 | 0 | 0
001.19.01.36 | 170867 | Quadro de comando - proteção trifásico - 4CV | UN | 1147.92 | 252.5424 | 1400.4624 |  | 0 | 0 | 0
001.19.01.37 | 170073 | Quadro de mediçao bifasico (c/ disjuntor) | UN | 1148.92 | 252.7624 | 1401.6824 |  | 0 | 0 | 0
001.19.01.38 | 170072 | Quadro de mediçao monofasico (c/ disjuntor) | UN | 332.47 | 73.1434 | 405.6134 |  | 0 | 0 | 0
001.19.01.39 | 170615 | Quadro de mediçao trifasico (c/ disjuntor) | UN | 891.92 | 196.2224 | 1088.1424 |  | 0 | 0 | 0
001.19.02 |  | DISJUNTORES: |  |  | 0 | 0 |  | 0 | 0 | 0
001.19.02.01 | 170892 | Disjuntor 10 DR 2P- 25A 10 mA - PADRÃO DIN | UN | 263.61 | 57.9942 | 321.6042 |  | 0 | 0 | 0
001.19.02.02 | 170893 | Disjuntor 10 DR 4P- 25A 10 mA - PADRÃO DIN | UN | 393.11 | 86.4842 | 479.5942 |  | 0 | 0 | 0
001.19.02.03 | 170330 | Disjuntor 1P - 40 e 50A - PADRÃO DIN | UN | 38.37 | 8.4414 | 46.8114 |  | 0 | 0 | 0
001.19.02.04 | 170326 | Disjuntor 1P - 6 a 32A - PADRÃO DIN | UN | 22.45 | 4.939 | 27.389 |  | 0 | 0 | 0
001.19.02.05 | 170362 | Disjuntor 2P - 6 a 32A - PADRÃO DIN | UN | 64.9 | 14.278 | 79.178 |  | 0 | 0 | 0
001.19.02.06 | 170388 | Disjuntor 3P - 10 a 50A - PADRÃO DIN | UN | 341.82 | 75.2004 | 417.0204 |  | 0 | 0 | 0
001.19.02.07 | 170900 | Disjuntor 3P - 125A a 225A - PADRÃO DIN | UN | 432.67 | 95.1874 | 527.8574 |  | 0 | 0 | 0
001.19.02.08 | 170894 | Disjuntor 3P - 300A | UN | 1745.88 | 1745.88 | 3491.76 |  | 0 | 0 | 0
001.19.02.09 | 170895 | Disjuntor 3P - 400A | UN | 1789.97 | 393.7934 | 2183.7634 |  | 0 | 0 | 0
001.19.02.10 | 170896 | Disjuntor 3P - 600A | UN | 3157.37 | 694.6214 | 3851.9914 |  | 0 | 0 | 0
001.19.02.11 | 170393 | Disjuntor 3P - 63 a 100A - PADRÃO DIN | UN | 228.81 | 50.3382 | 279.1482 |  | 0 | 0 | 0
001.19.02.12 | 170897 | Disjuntor TQD 3P - 175A - PADRÃO DIN | UN | 902 | 198.44 | 1100.44 |  | 0 | 0 | 0
001.19.02.13 | 170898 | Disjuntor TQD 3P - 200A - PADRÃO DIN | UN | 565.77 | 124.4694 | 690.2394 |  | 0 | 0 | 0
001.19.02.14 | 170899 | Disjuntor TQD 3P - 250A - PADRÃO DIN | UN | 960 | 211.2 | 1171.2 |  | 0 | 0 | 0
001.19.03 |  | ELETRODUTOS,CONDULETES E CALHAS: |  |  | 0 | 0 |  | 0 | 0 | 0
001.19.03.01 | 170922 | Canaleta 20x20mm | M | 17.26 | 3.7972 | 21.0572 |  | 0 | 0 | 0
001.19.03.02 | 170923 | Canaleta sistema X completa | M | 16.07 | 3.5354 | 19.6054 |  | 0 | 0 | 0
001.19.03.03 | 170914 | Condulete de aluminio tipo C 1/2" | UN | 9.45 | 2.079 | 11.529 |  | 0 | 0 | 0
001.19.03.04 | 170915 | Condulete de aluminio tipo C 3/4" | UN | 17.02 | 3.7444 | 20.7644 |  | 0 | 0 | 0
001.19.03.05 | 170916 | Condulete de aluminio tipo E 1" | UN | 17.02 | 3.7444 | 20.7644 |  | 0 | 0 | 0
001.19.03.06 | 170917 | Condulete de aluminio tipo E 1/2" | UN | 13.49 | 2.9678 | 16.4578 |  | 0 | 0 | 0
001.19.03.07 | 170918 | Condulete de aluminio tipo E 3/4" | UN | 15.76 | 3.4672 | 19.2272 |  | 0 | 0 | 0
001.19.03.08 | 170919 | Condulete de aluminio tipo L 1.1/4" | UN | 23.14 | 5.0908 | 28.2308 |  | 0 | 0 | 0
001.19.03.09 | 170920 | Condulete de aluminio tipo L 3/4" | UN | 9.91 | 2.1802 | 12.0902 |  | 0 | 0 | 0
001.19.03.10 | 170921 | Condulete de aluminio tipo LL 1" | UN | 19.17 | 4.2174 | 23.3874 |  | 0 | 0 | 0
001.19.03.11 | 170901 | Condulete de aluminio tipo LL 1/2" | UN | 13.89 | 3.0558 | 16.9458 |  | 0 | 0 | 0
001.19.03.12 | 170902 | Condulete de aluminio tipo LL 3/4" | UN | 13.89 | 3.0558 | 16.9458 |  | 0 | 0 | 0
001.19.03.13 | 170903 | Condulete de aluminio tipo LR 1" | UN | 19.17 | 4.2174 | 23.3874 |  | 0 | 0 | 0
001.19.03.14 | 170904 | Condulete de aluminio tipo LR 1/2" | UN | 9.12 | 2.0064 | 11.1264 |  | 0 | 0 | 0
001.19.03.15 | 170905 | Condulete de aluminio tipo LR 3/4" | UN | 14.97 | 3.2934 | 18.2634 |  | 0 | 0 | 0
001.19.03.16 | 170907 | Condulete de aluminio tipo T 1" | UN | 19.52 | 4.2944 | 23.8144 |  | 0 | 0 | 0
001.19.03.17 | 170908 | Condulete de aluminio tipo T 1/2" | UN | 15.01 | 3.3022 | 18.3122 |  | 0 | 0 | 0
001.19.03.18 | 170906 | Condulete de aluminio tipo T 11/4" | UN | 25.84 | 5.6848 | 31.5248 |  | 0 | 0 | 0
001.19.03.19 | 170909 | Condulete de aluminio tipo T 3/4" | UN | 14.27 | 3.1394 | 17.4094 |  | 0 | 0 | 0
001.19.03.20 | 170910 | Condulete de aluminio tipo X 1" | UN | 20.35 | 4.477 | 24.827 |  | 0 | 0 | 0
001.19.03.21 | 170911 | Condulete de aluminio tipo X 1/2" | UN | 20.76 | 4.5672 | 25.3272 |  | 0 | 0 | 0
001.19.03.22 | 170912 | Condulete de aluminio tipo X 3/4" | UN | 11.87 | 2.6114 | 14.4814 |  | 0 | 0 | 0
001.19.03.23 | 170913 | Eletrocalha de metal curve "L" desc tipo "U" perf. 100 - 3m | UN | 163.4 | 35.948 | 199.348 |  | 0 | 0 | 0
001.19.03.24 | 170924 | Eletrocalha de metal curve "L" desc tipo "U" perf. 50 - 3m | UN | 103.86 | 103.86 | 207.72 |  | 0 | 0 | 0
001.19.03.25 | 170925 | Eletrocalha de metal curve "L" desc tipo "U" perf. 75 - 3m | UN | 109.26 | 24.0372 | 133.2972 |  | 0 | 0 | 0
001.19.03.26 | 170926 | Eletrocalha de metal curve "T" tipo "U" perf. 100 - 3m | UN | 74.76 | 16.4472 | 91.2072 |  | 0 | 0 | 0
001.19.03.27 | 170927 | Eletrocalha de metal curve "T" tipo "U" perf. 50 - 3m | UN | 60.56 | 13.3232 | 73.8832 |  | 0 | 0 | 0
001.19.03.28 | 170928 | Eletrocalha de metal curve "T" tipo "U" perf. 75 - 3m | UN | 68.37 | 15.0414 | 83.4114 |  | 0 | 0 | 0
001.19.03.29 | 170929 | Eletrocalha de metal curve "U"perf. 100x75 - 3m | UN | 110.03 | 24.2066 | 134.2366 |  | 0 | 0 | 0
001.19.03.30 | 170930 | Eletrocalha de metal curve "U"perf. 50x100 - 3m | UN | 65.41 | 14.3902 | 79.8002 |  | 0 | 0 | 0
001.19.03.31 | 170931 | Eletrocalha de metal curve "U"perf. 50x50 - 3m | UN | 79.56 | 17.5032 | 97.0632 |  | 0 | 0 | 0
001.19.03.32 | 171019 | Eletroduto de F°G° de 1 1/2" | M | 50.27 | 11.0594 | 61.3294 |  | 0 | 0 | 0
001.19.03.33 | 171018 | Eletroduto de F°G° de 1 1/4" | M | 25.35 | 5.577 | 30.927 |  | 0 | 0 | 0
001.19.03.34 | 171017 | Eletroduto de F°G° de 1" | M | 16.11 | 3.5442 | 19.6542 |  | 0 | 0 | 0
001.19.03.35 | 171091 | Eletroduto de F°G° de 1/2" | M | 13.76 | 3.0272 | 16.7872 |  | 0 | 0 | 0
001.19.03.36 | 171021 | Eletroduto de F°G° de 2 1/2" | M | 83.26 | 18.3172 | 101.5772 |  | 0 | 0 | 0
001.19.03.37 | 171020 | Eletroduto de F°G° de 2" | M | 51.4 | 11.308 | 62.708 |  | 0 | 0 | 0
001.19.03.38 | 171022 | Eletroduto de F°G° de 3" | M | 117.21 | 25.7862 | 142.9962 |  | 0 | 0 | 0
001.19.03.39 | 171092 | Eletroduto de F°G° de 3/4" | M | 13.37 | 2.9414 | 16.3114 |  | 0 | 0 | 0
001.19.03.40 | 170932 | Eletroduto de F°G° de 4" | M | 155.04 | 34.1088 | 189.1488 |  | 0 | 0 | 0
001.19.03.41 | 170631 | Eletroduto PVC Rígido de 1 1/2" | M | 19.2 | 4.224 | 23.424 |  | 0 | 0 | 0
001.19.03.42 | 170632 | Eletroduto PVC Rígido de 1 1/4" | M | 15.49 | 3.4078 | 18.8978 |  | 0 | 0 | 0
001.19.03.43 | 170078 | Eletroduto PVC Rígido de 1" | M | 11.94 | 2.6268 | 14.5668 |  | 0 | 0 | 0
001.19.03.44 | 170075 | Eletroduto PVC Rígido de 1/2" | M | 8.14 | 1.7908 | 9.9308 |  | 0 | 0 | 0
001.19.03.45 | 170074 | Eletroduto PVC Rígido de 2 1/2" | M | 35.54 | 7.8188 | 43.3588 |  | 0 | 0 | 0
001.19.03.46 | 170630 | Eletroduto PVC Rígido de 2" | M | 28.55 | 6.281 | 34.831 |  | 0 | 0 | 0
001.19.03.47 | 170077 | Eletroduto PVC Rígido de 3" | M | 38.78 | 8.5316 | 47.3116 |  | 0 | 0 | 0
001.19.03.48 | 170076 | Eletroduto PVC Rígido de 3/4" | M | 10.63 | 2.3386 | 12.9686 |  | 0 | 0 | 0
001.19.03.49 | 170727 | Eletroduto PVC Rígido de 4" | M | 86.04 | 18.9288 | 104.9688 |  | 0 | 0 | 0
001.19.04 |  | CABOS: |  |  | 0 | 0 |  | 0 | 0 | 0
001.19.04.01 | 170947 | Cabo coaxial 75 Homs 200 Mhz (TV) | M | 3.1 | 0.682 | 3.782 |  | 0 | 0 | 0
001.19.04.02 | 170944 | Cabo de aluminio - 2 AWG sem alma de aço | M | 7.34 | 1.6148 | 8.9548 |  | 0 | 0 | 0
001.19.04.03 | 170945 | Cabo de aluminio 2 AWG c/ alma de aço | KG | 40.6 | 8.932 | 49.532 |  | 0 | 0 | 0
001.19.04.04 | 170742 | Cabo de cobre 1,5mm2 - 1 KV | M | 6.19 | 1.3618 | 7.5518 |  | 0 | 0 | 0
001.19.04.05 | 170298 | Cabo de cobre 1,5mm2 - 750 V | M | 5.71 | 1.2562 | 6.9662 |  | 0 | 0 | 0
001.19.04.06 | 170743 | Cabo de cobre 2,5mm2 - 1 KV | M | 7.67 | 1.6874 | 9.3574 |  | 0 | 0 | 0
001.19.04.07 | 170418 | Cabo de cobre 2,5mm2 - 750 V | M | 7.2 | 1.584 | 8.784 |  | 0 | 0 | 0
001.19.04.08 | 170744 | Cabo de cobre 4mm2 - 1 KV | M | 10.53 | 2.3166 | 12.8466 |  | 0 | 0 | 0
001.19.04.09 | 170317 | Cabo de cobre 4mm2 - 750 V | M | 9.4 | 2.068 | 11.468 |  | 0 | 0 | 0
001.19.04.10 | 170745 | Cabo de cobre 6mm2 - 1 KV | M | 12.77 | 2.8094 | 15.5794 |  | 0 | 0 | 0
001.19.04.11 | 170318 | Cabo de cobre 6mm2 - 750 V | M | 11.89 | 2.6158 | 14.5058 |  | 0 | 0 | 0
001.19.04.12 | 170746 | Cabo de cobre 10mm2 - 1 KV | M | 17.08 | 3.7576 | 20.8376 |  | 0 | 0 | 0
001.19.04.13 | 170319 | Cabo de cobre 10mm2 - 750 V | M | 16.69 | 3.6718 | 20.3618 |  | 0 | 0 | 0
001.19.04.14 | 170747 | Cabo de cobre 16mm2 - 1 KV | M | 25.52 | 5.6144 | 31.1344 |  | 0 | 0 | 0
001.19.04.15 | 170320 | Cabo de cobre 16mm2 - 750 V | M | 24.29 | 5.3438 | 29.6338 |  | 0 | 0 | 0
001.19.04.16 | 170748 | Cabo de cobre 25mm2 - 1KV | M | 36.92 | 8.1224 | 45.0424 |  | 0 | 0 | 0
001.19.04.17 | 170358 | Cabo de cobre 25mm2 - 750 V | M | 37.05 | 8.151 | 45.201 |  | 0 | 0 | 0
001.19.04.18 | 170749 | Cabo de cobre 35mm2 - 1 KV | M | 51.11 | 11.2442 | 62.3542 |  | 0 | 0 | 0
001.19.04.19 | 170359 | Cabo de cobre 35mm2 - 750 V | M | 50.65 | 11.143 | 61.793 |  | 0 | 0 | 0
001.19.04.20 | 170750 | Cabo de cobre 50mm2 - 1 KV | M | 70.2 | 15.444 | 85.644 |  | 0 | 0 | 0
001.19.04.21 | 170751 | Cabo de cobre 70mm2 - 1 KV | M | 94.51 | 20.7922 | 115.3022 |  | 0 | 0 | 0
001.19.04.22 | 170933 | Cabo de cobre 95 mm² - 1 KV | M | 126.14 | 27.7508 | 153.8908 |  | 0 | 0 | 0
001.19.04.23 | 170934 | Cabo de cobre 120 mm² - 1 KV | M | 162.58 | 35.7676 | 198.3476 |  | 0 | 0 | 0
001.19.04.24 | 170935 | Cabo de cobre 150 mm² - 1 KV | M | 194.95 | 42.889 | 237.839 |  | 0 | 0 | 0
001.19.04.25 | 170936 | Cabo de cobre 185 mm² - 1 KV | M | 232.45 | 51.139 | 283.589 |  | 0 | 0 | 0
001.19.04.26 | 170937 | Cabo de cobre 240 mm2 - 1 KV | M | 297.7 | 65.494 | 363.194 |  | 0 | 0 | 0
001.19.04.27 | 171270 | Cabo de cobre nú 16mm² | M | 25.14 | 5.5308 | 30.6708 |  | 0 | 0 | 0
001.19.04.28 | 171271 | Cabo de cobre nú 25mm² | M | 32.18 | 7.0796 | 39.2596 |  | 0 | 0 | 0
001.19.04.29 | 171272 | Cabo de cobre nú 35mm² | M | 38.22 | 8.4084 | 46.6284 |  | 0 | 0 | 0
001.19.04.30 | 171273 | Cabo de cobre nú 50mm² | M | 61.35 | 61.35 | 122.7 |  | 0 | 0 | 0
001.19.04.31 | 171274 | Cabo de cobre nú 70mm² | M | 77.28 | 17.0016 | 94.2816 |  | 0 | 0 | 0
001.19.04.32 | 171275 | Cabo de cobre nú 95mm² | M | 98.46 | 21.6612 | 120.1212 |  | 0 | 0 | 0
001.19.04.33 | 170938 | Cabo multiplex 3 x 10mm² | M | 9.07 | 1.9954 | 11.0654 |  | 0 | 0 | 0
001.19.04.34 | 170939 | Cabo multiplex 4 x 10mm² | M | 10.54 | 2.3188 | 12.8588 |  | 0 | 0 | 0
001.19.04.35 | 170940 | Cabo multiplex 4 x 16mm² | M | 15.57 | 3.4254 | 18.9954 |  | 0 | 0 | 0
001.19.04.36 | 170941 | Cabo multiplex 4 x 25mm² | M | 19.52 | 19.52 | 39.04 |  | 0 | 0 | 0
001.19.04.37 | 170942 | Cabo multiplex 4 x 35mm² | M | 28.02 | 6.1644 | 34.1844 |  | 0 | 0 | 0
001.19.04.38 | 170943 | Cabo multiplex 4 x 70mm² | M | 54.03 | 11.8866 | 65.9166 |  | 0 | 0 | 0
001.19.05 |  | PONTOS, TOMADAS E INTERRUPTORES: |  |  | 0 | 0 |  | 0 | 0 | 0
001.19.05.01 | 171519 | Campainha/Cigarra (sem fiação) | UN | 45.1 | 9.922 | 55.022 |  | 0 | 0 | 0
001.19.05.02 | 171521 | Controlador de ventilador | UN | 44.72 | 9.8384 | 54.5584 |  | 0 | 0 | 0
001.19.05.03 | 170961 | Ignitor p/ lâmpada vapor de sódio | UN | 40.69 | 8.9518 | 49.6418 |  | 0 | 0 | 0
001.19.05.04 | 170333 | Interruptor 1 tecla paralelo (s/fiaçao) | UN | 22.31 | 4.9082 | 27.2182 |  | 0 | 0 | 0
001.19.05.05 | 170332 | Interruptor 1 tecla simples (s/fiaçao) | UN | 15.85 | 3.487 | 19.337 |  | 0 | 0 | 0
001.19.05.06 | 170337 | Interruptor 1 tecla+tomada (s/fiaçao) | UN | 28.09 | 6.1798 | 34.2698 |  | 0 | 0 | 0
001.19.05.07 | 170964 | Interruptor 2 teclas +Tomada 2P +T (s/fiação) | UN | 41.35 | 9.097 | 50.447 |  | 0 | 0 | 0
001.19.05.08 | 170336 | Interruptor 2 teclas paralelo (s/fiaçao) | UN | 41.75 | 9.185 | 50.935 |  | 0 | 0 | 0
001.19.05.09 | 170334 | Interruptor 2 teclas simples (s/fiaçao) | UN | 29.94 | 6.5868 | 36.5268 |  | 0 | 0 | 0
001.19.05.10 | 170335 | Interruptor 2 teclas simples+paralelo (s/fiaçao) | UN | 36.64 | 8.0608 | 44.7008 |  | 0 | 0 | 0
001.19.05.14 | 170960 | Minuteria com pulsador | UN | 70.74 | 15.5628 | 86.3028 |  | 0 | 0 | 0
001.19.05.15 | 170309 | Ponto de antena p/ radio e TV (c/ fiaçao) | PT | 162.89 | 35.8358 | 198.7258 |  | 0 | 0 | 0
001.19.05.16 | 170701 | Ponto de força (tubul., fiaçao e disjuntor) acima de 200W | PT | 492.31 | 108.3082 | 600.6182 |  | 0 | 0 | 0
001.19.05.17 | 170081 | Ponto de luz / força (c/tubul., cx. e fiaçao) ate 200W | PT | 232.25 | 51.095 | 283.345 |  | 0 | 0 | 0
001.19.05.18 | 170398 | Ponto p/ campainha /cigarra (com tubul. Cx. e fiação) | PT | 202.6 | 44.572 | 247.172 |  | 0 | 0 | 0
001.19.05.19 | 170692 | Ponto p/ ventilador de teto (c/ fiaçao) | PT | 120.88 | 26.5936 | 147.4736 |  | 0 | 0 | 0
001.19.05.20 | 170962 | Pulsador de campainha 10A (sem fiação) | UN | 35.76 | 35.76 | 71.52 |  | 0 | 0 | 0
001.19.05.21 | 171491 | Revisão de ponto de luz | PT | 93.39 | 20.5458 | 113.9358 |  | 0 | 0 | 0
001.19.05.22 | 170952 | Tampa cega 3"x3" plástica | UN | 8.35 | 1.837 | 10.187 |  | 0 | 0 | 0
001.19.05.23 | 170948 | Tampa cega 4"x2" metálica | UN | 15.94 | 3.5068 | 19.4468 |  | 0 | 0 | 0
001.19.05.24 | 170950 | Tampa cega 4"x2" plástica | UN | 9.56 | 2.1032 | 11.6632 |  | 0 | 0 | 0
001.19.05.25 | 170951 | Tampa cega 4"x4" plástica | UN | 12.75 | 2.805 | 15.555 |  | 0 | 0 | 0
001.19.05.26 | 170949 | Tampa cega 4x4" metálica | UN | 25.73 | 5.6606 | 31.3906 |  | 0 | 0 | 0
001.19.05.27 | 170953 | Tampa de pressão para perfilado 38mm - 3m | Pç | 19.74 | 4.3428 | 24.0828 |  | 0 | 0 | 0
001.19.05.28 | 170958 | Tomada sistema X completa | UN | 32.33 | 7.1126 | 39.4426 |  | 0 | 0 | 0
001.19.05.29 | 170959 | Tomada terminal de TV coaxial 4"x2"- 2 pontos | UN | 34.64 | 7.6208 | 42.2608 |  | 0 | 0 | 0
001.19.05.30 | 170339 | Tomada 2P+T 10A (s/fiaçao) | UN | 25.17 | 5.5374 | 30.7074 |  | 0 | 0 | 0
001.19.05.31 | 171523 | Tomada 2P+T 20A (s/fiaçao) | UN | 24.78 | 5.4516 | 30.2316 |  | 0 | 0 | 0
001.19.05.32 | 170955 | Tomada 3P+T 63A/220V | UN | 222.14 | 48.8708 | 271.0108 |  | 0 | 0 | 0
001.19.05.33 | 170956 | Tomada de piso 3P+T - 4"x2" | UN | 60.14 | 13.2308 | 73.3708 |  | 0 | 0 | 0
001.19.05.34 | 171522 | Tomadas 2 (2P+T) 10A (s/fiação) | UN | 28.39 | 6.2458 | 34.6358 |  | 0 | 0 | 0
001.19.05.35 | 171520 | Tomadas 2 (2P+T) 20A (s/fiação) | UN | 33.45 | 7.359 | 40.809 |  | 0 | 0 | 0
001.19.06 |  | LUMINÁRIAS: |  |  | 0 | 0 |  | 0 | 0 | 0
001.19.06.01 | 170371 | Conjunto ilum. tipo petala c/1 lamp. v. mercurio/poste de aço | UN | 3217.28 | 707.8016 | 3925.0816 |  | 0 | 0 | 0
001.19.06.02 | 170372 | Conjunto ilum. tipo petala c/2 lamp. v. mercurio/poste de aço | UN | 3593.83 | 790.6426 | 4384.4726 |  | 0 | 0 | 0
001.19.06.03 | 170993 | Holofote - LED 300W (Cônico) | UN | 226.85 | 49.907 | 276.757 |  | 0 | 0 | 0
001.19.06.04 | 171527 | Lâmpada de Led Tubular 10W bivolt | UN | 19.31 | 4.2482 | 23.5582 |  | 0 | 0 | 0
001.19.06.05 | 171528 | Lâmpada de Led Tubular 18W bivolt | UN | 23.76 | 5.2272 | 28.9872 |  | 0 | 0 | 0
001.19.06.06 | 170997 | Lâmpada fluorescente 100W 127V/220V | UN | 92.46 | 20.3412 | 112.8012 |  | 0 | 0 | 0
001.19.06.07 | 170998 | Lâmpada fluorescente com reator acoplado (PLL)15W -127V/220V | UN | 17.56 | 3.8632 | 21.4232 |  | 0 | 0 | 0
001.19.06.08 | 170999 | Lâmpada fluorescente com reator acoplado (PLL)20W -127V/220V | UN | 17.54 | 3.8588 | 21.3988 |  | 0 | 0 | 0
001.19.06.09 | 171000 | Lâmpada fluorescente com reator acoplado (PLL)48W -127V/220V | UN | 41.94 | 9.2268 | 51.1668 |  | 0 | 0 | 0
001.19.06.10 | 171002 | Lâmpada mista 160W -E27 | UN | 23.11 | 5.0842 | 28.1942 |  | 0 | 0 | 0
001.19.06.11 | 171003 | Lâmpada mista 250W -E27 | UN | 29.96 | 6.5912 | 36.5512 |  | 0 | 0 | 0
001.19.06.12 | 171004 | Lâmpada mista 500W -E40 | UN | 59.24 | 13.0328 | 72.2728 |  | 0 | 0 | 0
001.19.06.13 | 171007 | Lâmpada vapor de merc. 125W | UN | 22.31 | 4.9082 | 27.2182 |  | 0 | 0 | 0
001.19.06.14 | 171005 | Lâmpada vapor de merc. 250W | UN | 38.1 | 8.382 | 46.482 |  | 0 | 0 | 0
001.19.06.15 | 171006 | Lâmpada vapor de merc. 400W | UN | 52.22 | 11.4884 | 63.7084 |  | 0 | 0 | 0
001.19.06.16 | 171010 | Lâmpada vapor de sódio 80W | UN | 41.91 | 9.2202 | 51.1302 |  | 0 | 0 | 0
001.19.06.17 | 171008 | Lâmpada vapor de sódio 250W | UN | 70.81 | 15.5782 | 86.3882 |  | 0 | 0 | 0
001.19.06.18 | 171009 | Lâmpada vapor de sódio 350W | UN | 66.5 | 14.63 | 81.13 |  | 0 | 0 | 0
001.19.06.19 | 171011 | Lâmpada vapor metálico 400W | UN | 56.91 | 12.5202 | 69.4302 |  | 0 | 0 | 0
001.19.06.20 | 171012 | Lâmpada vapor metálico 70W | UN | 48.81 | 10.7382 | 59.5482 |  | 0 | 0 | 0
001.19.06.21 | 170978 | Luminária c/ lâmp de emergência | UN | 53.03 | 11.6666 | 64.6966 |  | 0 | 0 | 0
001.19.06.22 | 170977 | Luminária c/ lâmp mista até 250W | UN | 89.11 | 19.6042 | 108.7142 |  | 0 | 0 | 0
001.19.06.23 | 170979 | Luminária de facho aberto p/ lâmp vapor de mercúrio | UN | 163.41 | 35.9502 | 199.3602 |  | 0 | 0 | 0
001.19.06.24 | 170981 | Luminária p/ lâmp PLL de embutir | UN | 113.14 | 24.8908 | 138.0308 |  | 0 | 0 | 0
001.19.06.25 | 170980 | Luminária p/ lâmp PLL de sobrepor | UN | 81.16 | 17.8552 | 99.0152 |  | 0 | 0 | 0
001.19.06.26 | 170982 | Luminária pública simples | UN | 209.53 | 46.0966 | 255.6266 |  | 0 | 0 | 0
001.19.06.27 | 170983 | Luminária tipo arandela- casco de tartaruga | UN | 130.57 | 28.7254 | 159.2954 |  | 0 | 0 | 0
001.19.06.28 | 170985 | Luminária tipo refletor p/ lâmp vapor de sódio até 250W | UN | 115.14 | 115.14 | 230.28 |  | 0 | 0 | 0
001.19.06.29 | 170992 | Luminária 2x16W c/ aleta branca reflet aluminio | UN | 168.54 | 37.0788 | 205.6188 |  | 0 | 0 | 0
001.19.06.30 | 170976 | Luminária 2x32W c/ aleta branca reflet aluminio | UN | 163.85 | 36.047 | 199.897 |  | 0 | 0 | 0
001.19.06.31 | 171013 | Luminária abalux - embutir(2x20W) - completa | UN | 124.76 | 27.4472 | 152.2072 |  | 0 | 0 | 0
001.19.06.32 | 171014 | Luminária abalux - embutir(2x40W) - completa | UN | 201.76 | 44.3872 | 246.1472 |  | 0 | 0 | 0
001.19.06.33 | 171015 | Luminária abalux - sobrepor (2x20W) - completa | UN | 139.26 | 30.6372 | 169.8972 |  | 0 | 0 | 0
001.19.06.34 | 171016 | Luminária abalux - sobrepor (2x40W) - completa | UN | 157.26 | 34.5972 | 191.8572 |  | 0 | 0 | 0
001.19.06.35 | 171529 | Luminária de embutir com aletas e 2 lâmpadas de Led de 10W | UN | 320.49 | 70.5078 | 390.9978 |  | 0 | 0 | 0
001.19.06.36 | 171530 | Luminária de embutir com aletas e 2 lâmpadas de Led de 18W | UN | 320.49 | 70.5078 | 390.9978 |  | 0 | 0 | 0
001.19.06.37 | 170778 | Luminaria de embutir completa c/lamp. fluorescente1x16W | UN | 201.43 | 44.3146 | 245.7446 |  | 0 | 0 | 0
001.19.06.38 | 170780 | Luminaria de embutir completa c/lamp. fluorescente1x32W | UN | 289.12 | 63.6064 | 352.7264 |  | 0 | 0 | 0
001.19.06.39 | 170779 | Luminaria de embutir completa c/lamp. fluorescente2x16W | UN | 223.29 | 49.1238 | 272.4138 |  | 0 | 0 | 0
001.19.06.40 | 170781 | Luminaria de embutir completa c/lamp. fluorescente2x32W | UN | 320.95 | 70.609 | 391.559 |  | 0 | 0 | 0
001.19.06.41 | 171531 | Luminária de sobrepor com aletas e 2 lâmpadas de Led de 10W | UN | 216.45 | 47.619 | 264.069 |  | 0 | 0 | 0
001.19.06.42 | 171532 | Luminária de sobrepor com aletas e 2 lâmpadas de Led de 18W | UN | 321.79 | 70.7938 | 392.5838 |  | 0 | 0 | 0
001.19.06.43 | 170583 | Luminaria tipo globo c/ lamp. fluorescente | UN | 194.62 | 42.8164 | 237.4364 |  | 0 | 0 | 0
001.19.06.44 | 170345 | Luminaria tipo prato c/ lamp. Fluorescente (s/fiaçao) | UN | 168.56 | 37.0832 | 205.6432 |  | 0 | 0 | 0
001.19.06.45 | 171282 | Projetor c/ lâmpada vapor met. 1000W completo | UN | 973.66 | 214.2052 | 1187.8652 |  | 0 | 0 | 0
001.19.06.49 | 170989 | Projetor retangular 400W | UN | 117.83 | 25.9226 | 143.7526 |  | 0 | 0 | 0
001.19.06.50 | 170965 | Reator convecional de 40W | UN | 52.39 | 11.5258 | 63.9158 |  | 0 | 0 | 0
001.19.06.51 | 170966 | Reator lâmp fluoresc 1x20W convecional | UN | 52.19 | 11.4818 | 63.6718 |  | 0 | 0 | 0
001.19.06.52 | 170967 | Reator lâmp fluoresc 2x20W partida rápida | UN | 55.96 | 12.3112 | 68.2712 |  | 0 | 0 | 0
001.19.06.53 | 170968 | Reator lâmp fluoresc 2x40W partida rápida | UN | 68.15 | 14.993 | 83.143 |  | 0 | 0 | 0
001.19.06.54 | 170970 | Reator lâmp vapor de mercurio 125W | UN | 171.24 | 37.6728 | 208.9128 |  | 0 | 0 | 0
001.19.06.55 | 170973 | Reator lâmp vapor de mercurio 250W | UN | 205.7 | 45.254 | 250.954 |  | 0 | 0 | 0
001.19.06.56 | 170969 | Reator lâmp vapor de mercurio 400W | UN | 237.21 | 52.1862 | 289.3962 |  | 0 | 0 | 0
001.19.06.57 | 170971 | Reator lâmp vapor de sódio 250W | UN | 174.75 | 38.445 | 213.195 |  | 0 | 0 | 0
001.19.06.58 | 170972 | Reator lâmp vapor de sódio 400W | UN | 294.14 | 64.7108 | 358.8508 |  | 0 | 0 | 0
001.19.06.59 | 170974 | Reator lâmp vapor metálico 400W | UN | 222.84 | 49.0248 | 271.8648 |  | 0 | 0 | 0
001.19.06.60 | 170975 | Refletor aluminio c/ lâmp mista 250W E-27 | UN | 410.18 | 90.2396 | 500.4196 |  | 0 | 0 | 0
001.19.06.61 | 170987 | Refletor aluminio c/ lâmp mista 500W | UN | 673.68 | 148.2096 | 821.8896 |  | 0 | 0 | 0
001.19.07 |  | ALIMENTAÇÃO, MEDIÇÃO, PROTEÇÃO E MOTORES: |  |  | 0 | 0 |  | 0 | 0 | 0
001.19.07.01 | 170470 | Acessorios p/transformador em poste(incl.cabine de mediçao) | UN | 16932.38 | 3725.1236 | 20657.5036 |  | 0 | 0 | 0
001.19.07.02 | 171039 | Chave faca c/ fusível 3P - 30A -250V | UN | 295.53 | 65.0166 | 360.5466 |  | 0 | 0 | 0
001.19.07.03 | 171040 | Chave faca HA 400A | UN | 1284.68 | 282.6296 | 1567.3096 |  | 0 | 0 | 0
001.19.07.04 | 171041 | Chave fusível de distribuição 15KV L 100A | UN | 351.83 | 351.83 | 703.66 |  | 0 | 0 | 0
001.19.07.05 | 171042 | Chave magnética p/ motor de 5CV -3F-220V | UN | 301.25 | 66.275 | 367.525 |  | 0 | 0 | 0
001.19.07.06 | 171043 | Chave reversora 3P-30A-220V | UN | 347.33 | 76.4126 | 423.7426 |  | 0 | 0 | 0
001.19.07.07 | 170381 | Cordoalha de cobre nu - seçao 35 a 50mm2 - isoladores | M | 70.26 | 15.4572 | 85.7172 |  | 0 | 0 | 0
001.19.07.08 | 170382 | Cordoalha de cobre nu - seçao 70 a 90mm2 - isoladores | M | 128.29 | 28.2238 | 156.5138 |  | 0 | 0 | 0
001.19.07.09 | 171037 | Elo fusivel 10K | UN | 8.47 | 1.8634 | 10.3334 |  | 0 | 0 | 0
001.19.07.10 | 171038 | Elo fusivel 15K | UN | 8.96 | 1.9712 | 10.9312 |  | 0 | 0 | 0
001.19.07.11 | 171036 | Fusivel NH 300A a 630A | UN | 142.41 | 31.3302 | 173.7402 |  | 0 | 0 | 0
001.19.07.12 | 170512 | Gerador 111/101 KVA -60Hz -220/127V com acessórios | UN | 108461.52 | 23861.5344 | 132323.0544 |  | 0 | 0 | 0
001.19.07.13 | 170510 | Gerador 55/50KVA - 60hz - 220/127V com acessórios | UN | 96896.32 | 21317.1904 | 118213.5104 |  | 0 | 0 | 0
001.19.07.14 | 170511 | Gerador 83/75KVA - 60hz - 220/127V com acessórios | UN | 88603.7 | 19492.814 | 108096.514 |  | 0 | 0 | 0
001.19.07.15 | 171468 | Interruptor diferencial residual 20A/30mA-2P | UN | 120.55 | 26.521 | 147.071 |  | 0 | 0 | 0
001.19.07.16 | 171469 | Interruptor diferencial residual 40A/30mA-4P | UN | 180.7 | 39.754 | 220.454 |  | 0 | 0 | 0
001.19.07.17 | 170380 | Mastro simples de fo go p/ para-raio (c/ acessorios) | UN | 987.59 | 217.2698 | 1204.8598 |  | 0 | 0 | 0
001.19.07.18 | 170415 | Mureta de mediçao em alv.c/laje em conc.(c=2.20/l=0.50/h=2.0m) | UN | 3025.03 | 665.5066 | 3690.5366 |  | 0 | 0 | 0
001.19.07.19 | 171028 | Para raio de distribuição de tensão 15 KV | UN | 269.18 | 59.2196 | 328.3996 |  | 0 | 0 | 0
001.19.07.20 | 170378 | Pára-Raio latao cromado tipo Franklin (s/acess.) | UN | 161.96 | 35.6312 | 197.5912 |  | 0 | 0 | 0
001.19.07.21 | 170656 | Poste concr.300-DN, h=11m(incl.base concr.ciclópico) | UN | 1500.26 | 330.0572 | 1830.3172 |  | 0 | 0 | 0
001.19.07.22 | 170624 | Poste concr.600-DN, h=11m(incl.base concr.ciclópico) | UN | 1839.31 | 404.6482 | 2243.9582 |  | 0 | 0 | 0
001.19.07.23 | 171029 | Poste de concreto circular 300 Dan h = 9m (incl. base em concreto ciclópico) | UN | 1298.97 | 285.7734 | 1584.7434 |  | 0 | 0 | 0
001.19.07.24 | 171030 | Poste de concreto circular 600 Dan h = 9m (incl. base em concreto ciclópico) | UN | 1839.31 | 404.6482 | 2243.9582 |  | 0 | 0 | 0
001.19.07.25 | 171031 | Poste de concreto duplo T 300 Dan h = 9m (incl. base em concreto ciclópico) | UN | 1239.99 | 272.7978 | 1512.7878 |  | 0 | 0 | 0
001.19.07.26 | 171033 | Poste de concreto duplo T 300 Dan h = 11m (incl. base em concreto ciclópico) | UN | 1519.84 | 334.3648 | 1854.2048 |  | 0 | 0 | 0
001.19.07.27 | 171032 | Poste de concreto duplo T 600 Dan h = 9m (incl. base em concreto ciclópico) | UN | 1516.24 | 333.5728 | 1849.8128 |  | 0 | 0 | 0
001.19.07.28 | 170384 | Poste de concreto p/ AT-BT incl.rede de distribuiçao h=11m | UN | 3463.07 | 761.8754 | 4224.9454 |  | 0 | 0 | 0
001.19.07.29 | 171502 | Poste em concreto 100 - DaN, h=7,0m (incl. base em concreto ciclópico) | UN | 1087.5 | 239.25 | 1326.75 |  | 0 | 0 | 0
001.19.07.30 | 170625 | Poste em fo.go. h=11m (incl.base concr.ciclópico) | UN | 2795.59 | 615.0298 | 3410.6198 |  | 0 | 0 | 0
001.19.07.31 | 171034 | Proteção contra surto Classe II,1P,20KA,175V | UN | 79.55 | 17.501 | 97.051 |  | 0 | 0 | 0
001.19.07.32 | 170694 | Subestação aérea c/ transformador 112,5 KVA (incl.poste, acessorios e cabine de mediçao) | UN | 53369.03 | 11741.1866 | 65110.2166 |  | 0 | 0 | 0
001.19.07.33 | 170695 | Subestação aérea c/ transformador 150 KVA (incl.poste, acessorios e cabine de mediçao) | UN | 68521.97 | 15074.8334 | 83596.8034 |  | 0 | 0 | 0
001.19.07.34 | 171395 | Subestação aérea c/ transformador 225 KVA (incl.poste, acessorios e cabine de mediçao) | UN | 83305.03 | 18327.1066 | 101632.1366 |  | 0 | 0 | 0
001.19.07.35 | 170677 | Subestação aérea c/ transformador 45 KVA (incl.poste, acessorios e cabine de mediçao) | UN | 36305.75 | 7987.265 | 44293.015 |  | 0 | 0 | 0
001.19.07.36 | 170693 | Subestação aérea c/ transformador 75 KVA (incl.poste, acessorios e cabine de mediçao) | UN | 48525.13 | 10675.5286 | 59200.6586 |  | 0 | 0 | 0
001.19.07.37 | 170354 | Transformador de 45KVA-15KV-60HZ | UN | 13167.74 | 2896.9028 | 16064.6428 |  | 0 | 0 | 0
001.19.07.38 | 170356 | Transformador de 75KVA-15KV-60HZ | UN | 25186.62 | 5541.0564 | 30727.6764 |  | 0 | 0 | 0
001.19.07.39 | 170357 | Transformador de 112,5.5KVA-15KV-60HZ | UN | 26407.8 | 5809.716 | 32217.516 |  | 0 | 0 | 0
001.19.07.40 | 170684 | Transformador de 150KVA-15KV-60HZ | UN | 37237.46 | 8192.2412 | 45429.7012 |  | 0 | 0 | 0
001.19.07.41 | 171410 | Transformador de 225KVA - 15KV-60HZ | UN | 50405 | 11089.1 | 61494.1 |  | 0 | 0 | 0
001.19.07.42 | 170383 | Tubo PVC rigido diam. 50mm p/proteçao cordoalha | UN | 130.42 | 28.6924 | 159.1124 |  | 0 | 0 | 0
001.19.08 |  | ACESSÓRIOS E CONEXÕES (I) |  |  | 0 | 0 |  | 0 | 0 | 0
001.19.08.01 | 171127 | Bloco cook -50 pares | UN | 253.1 | 55.682 | 308.782 |  | 0 | 0 | 0
001.19.08.02 | 171128 | Bocal com rabicho | UN | 5.13 | 1.1286 | 6.2586 |  | 0 | 0 | 0
001.19.08.03 | 171129 | Bocal de louça E-27 | UN | 5.62 | 1.2364 | 6.8564 |  | 0 | 0 | 0
001.19.08.04 | 171130 | Bocal de louça E-40 | UN | 13.7 | 3.014 | 16.714 |  | 0 | 0 | 0
001.19.08.05 | 171132 | Braçadeira tipo "D' p/ elet de 1/2" | UN | 2.56 | 0.5632 | 3.1232 |  | 0 | 0 | 0
001.19.08.06 | 171135 | Braçadeira tipo "D' p/ elet de 3/4" | UN | 3.04 | 0.6688 | 3.7088 |  | 0 | 0 | 0
001.19.08.07 | 171131 | Braçadeira tipo "D' p/ elet de 1" | UN | 2.76 | 0.6072 | 3.3672 |  | 0 | 0 | 0
001.19.08.08 | 171133 | Braçadeira tipo "D' p/ elet de 2" | UN | 5.05 | 1.111 | 6.161 |  | 0 | 0 | 0
001.19.08.09 | 171134 | Braçadeira tipo "D' p/ elet de 2 1/2" | UN | 4.53 | 0.9966 | 5.5266 |  | 0 | 0 | 0
001.19.08.10 | 171136 | Braçadeira tipo chavite 1" | UN | 3.14 | 0.6908 | 3.8308 |  | 0 | 0 | 0
001.19.08.11 | 171118 | Conector convencional 1x20 110V | UN | 13.61 | 13.61 | 27.22 |  | 0 | 0 | 0
001.19.08.15 | 171120 | Conector de emenda para cabo 16 mm² | UN | 4.48 | 0.9856 | 5.4656 |  | 0 | 0 | 0
001.19.08.16 | 171122 | Conector de emenda para cabo 25 mm² | UN | 5.81 | 1.2782 | 7.0882 |  | 0 | 0 | 0
001.19.08.17 | 171123 | Conector de emenda para cabo 35 mm² | UN | 7.11 | 1.5642 | 8.6742 |  | 0 | 0 | 0
001.19.08.18 | 171125 | Conector de emenda para cabo 50 mm² | UN | 11.21 | 2.4662 | 13.6762 |  | 0 | 0 | 0
001.19.08.19 | 171107 | Conector de emenda para cabo 70 mm² | UN | 14.41 | 3.1702 | 17.5802 |  | 0 | 0 | 0
001.19.08.20 | 171108 | Conector de emenda para cabo 95 mm² | UN | 18.41 | 4.0502 | 22.4602 |  | 0 | 0 | 0
001.19.08.21 | 171116 | Conector grampo paralelo de aluminio Cb 4 mm² | UN | 16.68 | 3.6696 | 20.3496 |  | 0 | 0 | 0
001.19.08.22 | 171109 | Conector para haste de aterramento de 3/4" | UN | 10.98 | 2.4156 | 13.3956 |  | 0 | 0 | 0
001.19.08.23 | 171110 | Conector para haste de aterramento de 5/8" | UN | 11.79 | 2.5938 | 14.3838 |  | 0 | 0 | 0
001.19.08.24 | 171111 | Conector paralelo de aluminio 8 a 10 | UN | 10.34 | 2.2748 | 12.6148 |  | 0 | 0 | 0
001.19.08.25 | 171117 | Conector paralelo p/ cabo 4/0 AWG | UN | 18.39 | 4.0458 | 22.4358 |  | 0 | 0 | 0
001.19.08.26 | 171112 | Conector prensa fios 10 a 20 | UN | 14.87 | 3.2714 | 18.1414 |  | 0 | 0 | 0
001.19.08.27 | 171113 | Conector TPF de 50mm² | UN | 13.04 | 2.8688 | 15.9088 |  | 0 | 0 | 0
001.19.08.28 | 171114 | Conjunto estaiamento 3m 2" | UN | 286.45 | 63.019 | 349.469 |  | 0 | 0 | 0
001.19.08.29 | 171263 | Curva 90° p/ elet. F°G° 2 1/2" (IE) | UN | 152.56 | 152.56 | 305.12 |  | 0 | 0 | 0
001.19.08.30 | 171261 | Curva 90° p/ elet. F°G° 1/2" (IE) | UN | 22.12 | 4.8664 | 26.9864 |  | 0 | 0 | 0
001.19.08.31 | 171262 | Curva 90° p/ elet. F°G° 2" (IE) | UN | 32.06 | 7.0532 | 39.1132 |  | 0 | 0 | 0
001.19.08.32 | 171264 | Curva 90° p/ elet. F°G° 3" (IE) | UN | 70.31 | 15.4682 | 85.7782 |  | 0 | 0 | 0
001.19.08.33 | 171265 | Curva 90° p/ elet. F°G° 4" (IE) | UN | 269.38 | 59.2636 | 328.6436 |  | 0 | 0 | 0
001.19.08.34 | 171266 | Curva 90° p/ elet. PVC 1 1/2" (IE) | UN | 18.22 | 4.0084 | 22.2284 |  | 0 | 0 | 0
001.19.08.35 | 171267 | Curva 90° p/ elet. PVC 1 1/4" (IE) | UN | 18.8 | 4.136 | 22.936 |  | 0 | 0 | 0
001.19.08.36 | 171093 | Curva 90° p/ elet. PVC 2 1/2" (IE) | UN | 42.57 | 9.3654 | 51.9354 |  | 0 | 0 | 0
001.19.08.37 | 171268 | Curva 90° p/ elet. PVC 2" (IE) | UN | 24.59 | 5.4098 | 29.9998 |  | 0 | 0 | 0
001.19.08.38 | 171094 | Curva 90° p/ elet. PVC 3" (IE) | UN | 59.94 | 13.1868 | 73.1268 |  | 0 | 0 | 0
001.19.08.39 | 171024 | Curva 90º p/ elet PVC 3/4" (IE) | UN | 14.99 | 3.2978 | 18.2878 |  | 0 | 0 | 0
001.19.08.40 | 171025 | Curva 90º p/ elet. PVC 1" (IE) | UN | 16.49 | 3.6278 | 20.1178 |  | 0 | 0 | 0
001.19.08.41 | 171023 | Curva 90º p/ elet. PVC 1/2" (IE) | UN | 17.71 | 3.8962 | 21.6062 |  | 0 | 0 | 0
001.19.08.42 | 171097 | Curva 135° p/ elet. F°G° 1 1/4" (IE) | UN | 29.42 | 6.4724 | 35.8924 |  | 0 | 0 | 0
001.19.08.43 | 171103 | Curva 135° p/ elet. F°G° 1" (IE) | UN | 20.02 | 4.4044 | 24.4244 |  | 0 | 0 | 0
001.19.08.44 | 171098 | Curva 135° p/ elet. F°G° 1/2" (IE) | UN | 17.44 | 3.8368 | 21.2768 |  | 0 | 0 | 0
001.19.08.45 | 171096 | Curva 135° p/ elet. F°G° 4" (IE) | UN | 200.69 | 44.1518 | 244.8418 |  | 0 | 0 | 0
001.19.08.46 | 171100 | Curva 135° p/ elet. PVC 1 1/2" (IE) | UN | 20.56 | 4.5232 | 25.0832 |  | 0 | 0 | 0
001.19.08.47 | 171101 | Curva 135° p/ elet. PVC 1 1/4" (IE) | UN | 24.81 | 5.4582 | 30.2682 |  | 0 | 0 | 0
001.19.08.48 | 171099 | Curva 135° p/ elet. PVC 1" (IE) | UN | 15.84 | 3.4848 | 19.3248 |  | 0 | 0 | 0
001.19.08.49 | 171102 | Curva 135° p/ elet. PVC 1/2" (IE) | UN | 13.85 | 3.047 | 16.897 |  | 0 | 0 | 0
001.19.08.50 | 171104 | Curva 135° p/ elet. PVC 2 1/2" (IE) | UN | 34.4 | 7.568 | 41.968 |  | 0 | 0 | 0
001.19.08.51 | 171105 | Curva 135° p/ elet. PVC 3" (IE) | UN | 60.84 | 13.3848 | 74.2248 |  | 0 | 0 | 0
001.19.08.52 | 171106 | Curva 135° p/ elet. PVC 4" (IE) | UN | 74.13 | 16.3086 | 90.4386 |  | 0 | 0 | 0
001.19.08.53 | 171044 | Luva p/ elet. F°G° de 1 1/2" (IE) | UN | 13.39 | 2.9458 | 16.3358 |  | 0 | 0 | 0
001.19.08.54 | 171045 | Luva p/ elet. F°G° de 2 1/2" (IE) | UN | 39.12 | 8.6064 | 47.7264 |  | 0 | 0 | 0
001.19.08.55 | 171046 | Luva p/ elet. F°G° de 4" (IE) | UN | 53.25 | 11.715 | 64.965 |  | 0 | 0 | 0
001.19.08.56 | 171047 | Luva p/ elet. PVC de 1 1/2" (IE) | UN | 8.24 | 1.8128 | 10.0528 |  | 0 | 0 | 0
001.19.08.57 | 171048 | Luva p/ elet. PVC de 1 1/4" (IE) | UN | 6.33 | 1.3926 | 7.7226 |  | 0 | 0 | 0
001.19.08.58 | 171050 | Luva p/ elet. PVC de 2 1/2" (IE) | UN | 13.97 | 3.0734 | 17.0434 |  | 0 | 0 | 0
001.19.08.59 | 171049 | Luva p/ elet. PVC de 2" (IE) | UN | 10.12 | 2.2264 | 12.3464 |  | 0 | 0 | 0
001.19.08.60 | 171051 | Luva p/ elet. PVC de 4" (IE) | UN | 51.24 | 11.2728 | 62.5128 |  | 0 | 0 | 0
001.19.08.61 | 171052 | Manilha sapatilha galvanizada | UN | 28.01 | 6.1622 | 34.1722 |  | 0 | 0 | 0
001.19.08.62 | 171053 | Niple de F°G° de 1" | UN | 9.8 | 2.156 | 11.956 |  | 0 | 0 | 0
001.19.08.63 | 171054 | Niple de F°G° de 3/4" | UN | 7.61 | 1.6742 | 9.2842 |  | 0 | 0 | 0
001.19.08.64 | 171055 | Perfilado perfurado 38x38m (3m) | Pç | 87.18 | 19.1796 | 106.3596 |  | 0 | 0 | 0
001.19.08.65 | 171057 | Regua de 04 tomadas | UN | 57.3 | 12.606 | 69.906 |  | 0 | 0 | 0
001.19.08.66 | 171056 | Regua de 05 tomadas | UN | 66.28 | 14.5816 | 80.8616 |  | 0 | 0 | 0
001.19.08.67 | 171059 | Rele fotoeletrico | UN | 83.05 | 18.271 | 101.321 |  | 0 | 0 | 0
001.19.08.68 | 171058 | Relé para eletrodos (nível inferior/superior) | UN | 287.4 | 63.228 | 350.628 |  | 0 | 0 | 0
001.19.08.69 | 171060 | Saída lateral p/ eletroduto 1" | UN | 16.7 | 3.674 | 20.374 |  | 0 | 0 | 0
001.19.08.70 | 171061 | Sapata rápida de 4 furos p/ perfilado 38x38mm | UN | 39.78 | 8.7516 | 48.5316 |  | 0 | 0 | 0
001.19.08.71 | 171062 | Sensor p/ porta automática (Montada) | UN | 332.8 | 73.216 | 406.016 |  | 0 | 0 | 0
001.19.08.72 | 171063 | Sinaleira de portão de entrada de veículos | UN | 322.3 | 70.906 | 393.206 |  | 0 | 0 | 0
001.19.08.73 | 171064 | Sinaleira duplo com relé foeletrico p/ para-raio | UN | 309.51 | 68.0922 | 377.6022 |  | 0 | 0 | 0
001.19.08.74 | 171065 | Suporte isolado c/ braçadeira p/ para raio | UN | 44.37 | 9.7614 | 54.1314 |  | 0 | 0 | 0
001.19.08.75 | 171066 | Suporte isolador simples | UN | 37.7 | 8.294 | 45.994 |  | 0 | 0 | 0
001.19.08.76 | 171067 | Suporte p/ lâmpada fluorescente | PAR | 5.45 | 1.199 | 6.649 |  | 0 | 0 | 0
001.19.08.77 | 171068 | Suporte para eletrocalhas | UN | 40.13 | 8.8286 | 48.9586 |  | 0 | 0 | 0
001.19.08.78 | 171069 | Suporte para transformador em poste de concreto 195mm | UN | 287.15 | 63.173 | 350.323 |  | 0 | 0 | 0
001.19.08.79 | 171070 | Supressor contra surto CLAMPER 45KA | UN | 95.66 | 21.0452 | 116.7052 |  | 0 | 0 | 0
001.19.08.80 | 171073 | Terminal de compressão em latão 25mm² | UN | 5.59 | 1.2298 | 6.8198 |  | 0 | 0 | 0
001.19.08.81 | 171074 | Terminal de compressão em latão 35mm² | UN | 6.54 | 1.4388 | 7.9788 |  | 0 | 0 | 0
001.19.08.82 | 171075 | Terminal de compressão em latão 50mm² | UN | 10.07 | 2.2154 | 12.2854 |  | 0 | 0 | 0
001.19.08.89 | 171080 | Terminal sindal 6 mm² | UN | 11.7 | 2.574 | 14.274 |  | 0 | 0 | 0
001.19.08.90 | 171081 | Transformador de corrente 400/5A | UN | 290.66 | 63.9452 | 354.6052 |  | 0 | 0 | 0
001.19.08.91 | 171083 | Voltimetro 96x96mm -300V | UN | 174.92 | 38.4824 | 213.4024 |  | 0 | 0 | 0
001.19.09 |  | ACESSÓRIOS E CONEXÕES (II) |  |  | 0 | 0 |  | 0 | 0 | 0
001.19.09.01 | 171137 | Alça preformada para cabo de alumínio 2AWG | UN | 8.63 | 1.8986 | 10.5286 |  | 0 | 0 | 0
001.19.09.02 | 171138 | Armação secundária de 03 estribos c/ isolador | UN | 67.48 | 14.8456 | 82.3256 |  | 0 | 0 | 0
001.19.09.03 | 171139 | Armação secundária de 04 estribos c/ isolador | UN | 81.46 | 17.9212 | 99.3812 |  | 0 | 0 | 0
001.19.09.04 | 171140 | Armação secundária pesada 3/16" de 3x3 | UN | 53.89 | 11.8558 | 65.7458 |  | 0 | 0 | 0
001.19.09.05 | 171141 | Barra rosqueada (3m) 1/4" | UN | 23.3 | 5.126 | 28.426 |  | 0 | 0 | 0
001.19.09.06 | 171142 | Barra rosqueada (3m) 3/8" | UN | 47.62 | 10.4764 | 58.0964 |  | 0 | 0 | 0
001.19.09.07 | 171143 | Base para mastro 1 1/2" | UN | 110.11 | 110.11 | 220.22 |  | 0 | 0 | 0
001.19.09.08 | 171144 | Base para relé fotoelétrico | UN | 14.2 | 3.124 | 17.324 |  | 0 | 0 | 0
001.19.09.09 | 171411 | Braçadeira metálica tipo "D" c/ cunha Ø 3/4" | UN | 3.06 | 0.6732 | 3.7332 |  | 0 | 0 | 0
001.19.09.10 | 171145 | Braçadeira tipo chavite 1/2" | UN | 2.7 | 0.594 | 3.294 |  | 0 | 0 | 0
001.19.09.11 | 171146 | Braçadeira tipo chavite 3/4" | UN | 3.06 | 0.6732 | 3.7332 |  | 0 | 0 | 0
001.19.09.12 | 171147 | Braçadeira tipo cunha c/ parafuso | UN | 2.26 | 0.4972 | 2.7572 |  | 0 | 0 | 0
001.19.09.13 | 171300 | Bucha e arruela de alumínio de 1/2" | UN | 2.02 | 0.4444 | 2.4644 |  | 0 | 0 | 0
001.19.09.14 | 171301 | Bucha e arruela de alumínio de 3/4" | UN | 2.28 | 0.5016 | 2.7816 |  | 0 | 0 | 0
001.19.09.15 | 171303 | Bucha e arruela de alumínio de 1" | UN | 3.01 | 0.6622 | 3.6722 |  | 0 | 0 | 0
001.19.09.16 | 171305 | Bucha e arruela de alumínio de 1 1/4" | UN | 3.75 | 0.825 | 4.575 |  | 0 | 0 | 0
001.19.09.17 | 171306 | Bucha e arruela de alumínio de 1 1/2" | UN | 5.41 | 1.1902 | 6.6002 |  | 0 | 0 | 0
001.19.09.18 | 171304 | Bucha e arruela de alumínio de 2" | UN | 8.26 | 1.8172 | 10.0772 |  | 0 | 0 | 0
001.19.09.19 | 171455 | Bucha e arruela de alumínio de 2 1/2" | UN | 11.96 | 2.6312 | 14.5912 |  | 0 | 0 | 0
001.19.09.20 | 171456 | Bucha e arruela de alumínio de 3" | UN | 14.57 | 3.2054 | 17.7754 |  | 0 | 0 | 0
001.19.09.21 | 171148 | Bucha e arruela de aluminio de 4" | UN | 19.05 | 4.191 | 23.241 |  | 0 | 0 | 0
001.19.09.22 | 171149 | Bucha para redução de elet. 50 mm/32mm | UN | 10.5 | 2.31 | 12.81 |  | 0 | 0 | 0
001.19.09.23 | 171276 | Cantoneira ZZ | UN | 7.66 | 7.66 | 15.32 |  | 0 | 0 | 0
001.19.09.24 | 171152 | Cinta de poste circular 150 mm | UN | 65.73 | 14.4606 | 80.1906 |  | 0 | 0 | 0
001.19.09.25 | 171153 | Cinta de poste circular 160 mm | UN | 73.53 | 16.1766 | 89.7066 |  | 0 | 0 | 0
001.19.09.26 | 171154 | Cinta de poste circular 170 mm | UN | 75.26 | 16.5572 | 91.8172 |  | 0 | 0 | 0
001.19.09.27 | 171155 | Cinta de poste circular 180 mm | UN | 124.9 | 27.478 | 152.378 |  | 0 | 0 | 0
001.19.09.28 | 171156 | Cinta de poste circular 220 mm | UN | 132.85 | 29.227 | 162.077 |  | 0 | 0 | 0
001.19.09.29 | 171157 | Cinta de poste circular 240 mm | UN | 87.34 | 19.2148 | 106.5548 |  | 0 | 0 | 0
001.19.09.30 | 171158 | Cinta de poste circular 250 mm | UN | 82.01 | 18.0422 | 100.0522 |  | 0 | 0 | 0
001.19.09.31 | 171496 | Cruzeta em concreto (90x115x2400mm) | UN | 148.95 | 32.769 | 181.719 |  | 0 | 0 | 0
001.19.09.32 | 171346 | Curva 90º p/ elet. FºGº 1 1/2" (IE) | UN | 30.27 | 6.6594 | 36.9294 |  | 0 | 0 | 0
001.19.09.33 | 171347 | Curva 90º p/ elet. FºGº 1 1/4" (IE) | UN | 23.87 | 5.2514 | 29.1214 |  | 0 | 0 | 0
001.19.09.34 | 171345 | Curva 90º p/ elet. FºGº 1" (IE) | UN | 18.03 | 3.9666 | 21.9966 |  | 0 | 0 | 0
001.19.09.35 | 171344 | Curva 90º p/ elet. FºGº 3/4" (IE) | UN | 16.97 | 3.7334 | 20.7034 |  | 0 | 0 | 0
001.19.09.36 | 171343 | Curva 90º p/ elet. PVC 4" (IE) | UN | 142.59 | 31.3698 | 173.9598 |  | 0 | 0 | 0
001.19.09.37 | 171412 | Dailete múltiplo de alumínio tipo X - Ø 1" | UN | 20.51 | 4.5122 | 25.0222 |  | 0 | 0 | 0
001.19.09.38 | 171414 | Dailete múltiplo de alumínio tipo X - Ø 3/4" | UN | 11.31 | 2.4882 | 13.7982 |  | 0 | 0 | 0
001.19.09.39 | 171159 | Grampo fixador de cabo Z-01 | UN | 4.95 | 1.089 | 6.039 |  | 0 | 0 | 0
001.19.09.40 | 171160 | Grampo fixador de cabo Z-02 | UN | 5.95 | 1.309 | 7.259 |  | 0 | 0 | 0
001.19.09.41 | 171163 | Haste de Aço cobreada 3/4"x3m c/ conector | UN | 200.06 | 44.0132 | 244.0732 |  | 0 | 0 | 0
001.19.09.42 | 171164 | Haste de Aço cobreada 5/8"x2,40m c/ conector | UN | 105 | 23.1 | 128.1 |  | 0 | 0 | 0
001.19.09.43 | 171165 | Haste de Aço cobreada 5/8"x3,0m c/ conector | UN | 126.76 | 27.8872 | 154.6472 |  | 0 | 0 | 0
001.19.09.44 | 171161 | Haste de cobre p/ aterram. 3/4"x3m s/ conector | UN | 209.16 | 46.0152 | 255.1752 |  | 0 | 0 | 0
001.19.09.45 | 171166 | Isolador de pino - completo 15 KV | UN | 46.08 | 10.1376 | 56.2176 |  | 0 | 0 | 0
001.19.09.46 | 171167 | Isolador de pino - completo 34 KV | UN | 154.44 | 33.9768 | 188.4168 |  | 0 | 0 | 0
001.19.09.47 | 171168 | Isolador disc bastão polim - completo 15 KV | UN | 108.67 | 23.9074 | 132.5774 |  | 0 | 0 | 0
001.19.09.48 | 171173 | Isolador pilar porcelana 15KV | UN | 116.77 | 25.6894 | 142.4594 |  | 0 | 0 | 0
001.19.09.49 | 171174 | Isolador pilar porcelana 34KV | UN | 198.35 | 43.637 | 241.987 |  | 0 | 0 | 0
001.19.09.50 | 171175 | Isolador roldana 72x72 | UN | 22.37 | 4.9214 | 27.2914 |  | 0 | 0 | 0
001.19.09.51 | 171176 | Isolador tipo disco porcelana vitrificada 15KV | UN | 85.08 | 18.7176 | 103.7976 |  | 0 | 0 | 0
001.19.09.52 | 171177 | Laço pré-formada para CB 2 AWG | UN | 7.7 | 1.694 | 9.394 |  | 0 | 0 | 0
001.19.09.53 | 171340 | Luva p/ elet. FºGº de 1 1/4" (IE) | UN | 10.87 | 10.87 | 21.74 |  | 0 | 0 | 0
001.19.09.54 | 171339 | Luva p/ elet. FºGº de 1" (IE) | UN | 7.58 | 1.6676 | 9.2476 |  | 0 | 0 | 0
001.19.09.55 | 171341 | Luva p/ elet. FºGº de 2" (IE) | UN | 16.68 | 3.6696 | 20.3496 |  | 0 | 0 | 0
001.19.09.56 | 171342 | Luva p/ elet. FºGº de 3" (IE) | UN | 35.09 | 7.7198 | 42.8098 |  | 0 | 0 | 0
001.19.09.57 | 171409 | Luva p/ elet. FºGº de 3/4" (IE) | UN | 6.61 | 1.4542 | 8.0642 |  | 0 | 0 | 0
001.19.09.58 | 171406 | Luva p/ elet. PVC de 1" (IE) | UN | 4.92 | 1.0824 | 6.0024 |  | 0 | 0 | 0
001.19.09.59 | 171408 | Luva p/ elet. PVC de 3" (IE) | UN | 17.5 | 3.85 | 21.35 |  | 0 | 0 | 0
001.19.09.60 | 171405 | Luva p/ elet. PVC de 3/4" (IE) | UN | 4.62 | 1.0164 | 5.6364 |  | 0 | 0 | 0
001.19.09.61 | 171407 | Luva p/ eletr. PVC de 1/2" (IE) | UN | 4.02 | 0.8844 | 4.9044 |  | 0 | 0 | 0
001.20.01.01 | 211193 | Quadro telefonico (sobrepor) 20x20x15cm | UN | 157.62 | 34.6764 | 192.2964 |  | 0 | 0 | 0
001.20.01.02 | 211194 | Quadro telefonico (sobrepor) 40x40x15cm | UN | 329.27 | 72.4394 | 401.7094 |  | 0 | 0 | 0
001.20.01.03 | 211195 | Quadro telefonico (sobrepor) 60x60x15cm | UN | 545.14 | 119.9308 | 665.0708 |  | 0 | 0 | 0
001.20.01.04 | 211197 | Quadro telefonico inter de distr. 20x20x12cm | UN | 225.27 | 49.5594 | 274.8294 |  | 0 | 0 | 0
001.20.01.05 | 211198 | Quadro telefonico inter de distr. 40x40x12cm | UN | 351.15 | 77.253 | 428.403 |  | 0 | 0 | 0
001.20.01.06 | 211199 | Quadro telefonico inter de distr. 60x60x12cm | UN | 627.22 | 137.9884 | 765.2084 |  | 0 | 0 | 0
001.20.01.07 | 211200 | Quadro telefonico inter de distr. 80x80x12cm | UN | 833.91 | 183.4602 | 1017.3702 |  | 0 | 0 | 0
001.20.01.08 | 211196 | Quadro telefonico inter de distr. 120x120x12cm | UN | 2426.9 | 533.918 | 2960.818 |  | 0 | 0 | 0
001.20.02 |  | CABOS E FIOS: |  |  | 0 | 0 |  | 0 | 0 | 0
001.20.02.01 | 211205 | Cabo telefônico CCI 50x10P | M | 6.66 | 1.4652 | 8.1252 |  | 0 | 0 | 0
001.20.02.02 | 211206 | Cabo telefônico CCI 50x20P | M | 13.62 | 2.9964 | 16.6164 |  | 0 | 0 | 0
001.20.02.03 | 211207 | Cabo telefônico CCI 50x2P | M | 2.61 | 0.5742 | 3.1842 |  | 0 | 0 | 0
001.20.02.04 | 211208 | Cabo telefônico CCI 50x4P | M | 4.01 | 0.8822 | 4.8922 |  | 0 | 0 | 0
001.20.02.05 | 211209 | Cabo telefônico CTP APL -40 x 10 pares | M | 8.02 | 1.7644 | 9.7844 |  | 0 | 0 | 0
001.20.02.06 | 211210 | Cabo telefônico CTP APL -40 x 20 pares | M | 18.88 | 4.1536 | 23.0336 |  | 0 | 0 | 0
001.20.02.07 | 211211 | Cabo telefônico FE -100 | M | 3.03 | 3.03 | 6.06 |  | 0 | 0 | 0
001.20.02.08 | 211204 | Cabo telefônico trançado 2x22AWG | M | 2.89 | 0.6358 | 3.5258 |  | 0 | 0 | 0
001.20.02.09 | 171180 | Cabo UTP par trançado 04P 24 AWG Cat 6e | M | 6.01 | 1.3222 | 7.3322 |  | 0 | 0 | 0
001.20.02.10 | 211213 | Fio telefônico FE - 100 | M | 2.92 | 0.6424 | 3.5624 |  | 0 | 0 | 0
001.20.02.11 | 211214 | Fio telefônico FI - 50 | M | 2.83 | 0.6226 | 3.4526 |  | 0 | 0 | 0
001.20.03 |  | PONTOS: |  |  | 0 | 0 |  | 0 | 0 | 0
001.20.03.01 | 170690 | Ponto de logica - UTP (c/ instalaçao aparente) | PT | 515.74 | 113.4628 | 629.2028 |  | 0 | 0 | 0
001.20.03.02 | 170683 | Ponto de logica - UTP (incl. eletr.,cabo e conector) | PT | 495 | 108.9 | 603.9 |  | 0 | 0 | 0
001.20.03.03 | 170689 | Ponto eletrico estabilizado (c/ instalaçao aparente) | PT | 604.47 | 132.9834 | 737.4534 |  | 0 | 0 | 0
001.20.03.04 | 170682 | Ponto eletrico estabilizado (incl. eletr.,cx.,fiaçao e tomada) | PT | 541.12 | 119.0464 | 660.1664 |  | 0 | 0 | 0
001.20.03.05 | 210083 | Ponto p/ telefone(c/eletroduto,cx.,fiaçao e tomada) | PT | 122.57 | 26.9654 | 149.5354 |  | 0 | 0 | 0
001.20.04 |  | TOMADAS: |  |  | 0 | 0 |  | 0 | 0 | 0
001.20.04.01 | 171184 | Tampa espelho p/ RJ-45 de 02 saídas | UN | 35.24 | 7.7528 | 42.9928 |  | 0 | 0 | 0
001.20.04.02 | 171183 | Tomada RJ-45 de embutir em espelho | UN | 40.04 | 8.8088 | 48.8488 |  | 0 | 0 | 0
001.20.04.03 | 171181 | Tomada femea RJ-11 completa | UN | 38.24 | 8.4128 | 46.6528 |  | 0 | 0 | 0
001.20.04.04 | 171182 | Tomada femea RJ-45 completa | UN | 50.34 | 11.0748 | 61.4148 |  | 0 | 0 | 0
001.20.04.05 | 211201 | Tomada padrão telefone (4Pinos) | UN | 40.33 | 40.33 | 80.66 |  | 0 | 0 | 0
001.20.05 |  | ACESSÓRIOS: |  |  | 0 | 0 |  | 0 | 0 | 0
001.20.05.01 | 171186 | Adapt Cable M8V Cat 5e 2,5m | UN | 32.25 | 7.095 | 39.345 |  | 0 | 0 | 0
001.20.05.02 | 171187 | Adapt Cable M8V Cat 6e 2,5m | UN | 53.66 | 11.8052 | 65.4652 |  | 0 | 0 | 0
001.20.05.03 | 210079 | Interligaçao p/ telefone - conduite 3/4" | M | 26.33 | 5.7926 | 32.1226 |  | 0 | 0 | 0
001.20.05.04 | 171188 | Organizador horizontal de cabos fechado p/ CB 19" 1 U/A | UN | 84.85 | 18.667 | 103.517 |  | 0 | 0 | 0
001.20.05.05 | 171189 | Patch cable M8V cat 5e 1,5m | UN | 34.35 | 7.557 | 41.907 |  | 0 | 0 | 0
001.20.05.06 | 171190 | Patch cable M8V cat 6e 1,5m | UN | 55.05 | 12.111 | 67.161 |  | 0 | 0 | 0
001.20.05.07 | 171191 | Patch panel 24 portas cat 5e | UN | 526.33 | 115.7926 | 642.1226 |  | 0 | 0 | 0
001.20.05.08 | 171192 | Patch panel 24 portas cat 6e | UN | 1177.48 | 259.0456 | 1436.5256 |  | 0 | 0 | 0
001.20.05.09 | 211035 | Protetor de surto para linha telefônica | UN | 84.2 | 18.524 | 102.724 |  | 0 | 0 | 0
001.20.05.10 | 171178 | Rack 19" 05 U/A | UN | 583.54 | 128.3788 | 711.9188 |  | 0 | 0 | 0
001.20.05.11 | 171526 | Rack 19" 570mm 36U | UN | 2640.97 | 581.0134 | 3221.9834 |  | 0 | 0 | 0
001.20.05.12 | 171524 | Rack 19" 570mm 40U | UN | 3051.81 | 671.3982 | 3723.2082 |  | 0 | 0 | 0
001.20.05.13 | 171525 | Rack 19" 570mm 44U | UN | 3328.44 | 732.2568 | 4060.6968 |  | 0 | 0 | 0
001.20.05.14 | 171179 | Rack 24" 05 U/A | UN | 1376.5 | 302.83 | 1679.33 |  | 0 | 0 | 0
001.20.05.15 | 171185 | Switch 24 portas | UN | 1204.8 | 265.056 | 1469.856 |  | 0 | 0 | 0
001.21 |  | INSTALAÇÕES DE AR CONDICIONADO: | 0 |  |  | TOTAL COM BDI |  |  |  | 0
001.21.01 |  | PONTOS |  |  | 0 | 0 |  | 0 | 0 | 0
001.21.01.01 | 231335 | Dreno para caixa ar condicionado de parede h=3,0m | UN | 60.39 | 13.2858 | 73.6758 |  | 0 | 0 | 0
001.21.01.02 | 231084 | Ponto de dreno p/ split (10m) | PT | 198.87 | 43.7514 | 242.6214 |  | 0 | 0 | 0
001.21.01.03 | 231085 | Ponto de gás p/ split até 30.000 BTU's (10m) | PT | 1411.44 | 310.5168 | 1721.9568 |  | 0 | 0 | 0
001.21.01.04 | 231086 | Ponto de gás p/ split até 60.000 BTU's (10m) | PT | 2199.3 | 483.846 | 2683.146 |  | 0 | 0 | 0
001.21.01.05 | 230262 | Ponto p/ar condicionado(tubul.,cj.airstop e fiaçao) | PT | 490.69 | 107.9518 | 598.6418 |  | 0 | 0 | 0
001.21.01.06 | 230846 | Revisão de ponto de ar condicionado | PT | 155.56 | 34.2232 | 189.7832 |  | 0 | 0 | 0
001.21.02 |  | INTERRUPTORES |  |  | 0 | 0 |  | 0 | 0 | 0
001.21.02.01 | 231215 | Conjunto Airstop de embutir completo | UN | 94.64 | 20.8208 | 115.4608 |  | 0 | 0 | 0
001.21.03 |  | APARELHOS |  |  | 0 | 0 |  | 0 | 0 | 0
001.21.03.01 | 231308 | Aparelho Air-Split - 9.000 BTU's - Inverter | UN | 2253.37 | 495.7414 | 2749.1114 |  | 0 | 0 | 0
001.21.03.02 | 231309 | Aparelho Air-Split - 12.000 BTU's - Inverter | UN | 2551.08 | 561.2376 | 3112.3176 |  | 0 | 0 | 0
001.21.03.03 | 231310 | Aparelho Air-Split - 18.000 BTU's - Inverter | UN | 3581.29 | 787.8838 | 4369.1738 |  | 0 | 0 | 0
001.21.03.04 | 231311 | Aparelho Air-Split - 24.000 BTU's - Inverter | UN | 4837.75 | 1064.305 | 5902.055 |  | 0 | 0 | 0
001.21.03.05 | 231312 | Aparelho Air-Split - 30.000 BTU's - Inverter | UN | 5551.42 | 1221.3124 | 6772.7324 |  | 0 | 0 | 0
001.21.03.06 | 231313 | Aparelho Air-Split - 36.000 BTU's - Inverter | UN | 9381.24 | 2063.8728 | 11445.1128 |  | 0 | 0 | 0
001.22.01.02 | 180487 | Cisterna em concreto armado cap= 7.500 lts. | UN | 19354.66 | 4258.0252 | 23612.6852 |  | 0 | 0 | 0
001.21 |  | INSTALAÇÕES HIDRAULICAS: | 0 |  |  | TOTAL COM BDI |  |  |  | 0
001.22.01.03 | 180299 | Ponto de agua (incl. tubos e conexoes) | PT | 466.08 | 102.5376 | 568.6176 |  | 0 | 0 | 0
001.22.01.04 | 180798 | Registro de gaveta 1" - Bruto | UN | 88.1 | 19.382 | 107.482 |  | 0 | 0 | 0
001.22.01.05 | 180802 | Registro de gaveta 1 1/4" - Bruto | UN | 129.77 | 28.5494 | 158.3194 |  | 0 | 0 | 0
001.22.01.06 | 180799 | Registro de gaveta 2" - Bruto | UN | 259.97 | 57.1934 | 317.1634 |  | 0 | 0 | 0
001.22.01.07 | 180803 | Registro de gaveta 2 1/2" - Bruto | UN | 341.3 | 75.086 | 416.386 |  | 0 | 0 | 0
001.22.01.08 | 180800 | Registro de gaveta 3" - Bruto | UN | 737.58 | 162.2676 | 899.8476 |  | 0 | 0 | 0
001.22.01.09 | 180801 | Registro de gaveta 4" - Bruto | UN | 1287.69 | 283.2918 | 1570.9818 |  | 0 | 0 | 0
001.22.01.10 | 180440 | Registro de gaveta c/ canopla - 1/2" | UN | 129.69 | 28.5318 | 158.2218 |  | 0 | 0 | 0
001.22.01.11 | 180444 | Registro de gaveta c/ canopla - 1" | UN | 152.2 | 33.484 | 185.684 |  | 0 | 0 | 0
001.22.01.12 | 180441 | Registro de gaveta c/ canopla - 3/4" | UN | 124.18 | 27.3196 | 151.4996 |  | 0 | 0 | 0
001.22.01.13 | 180443 | Registro de gaveta c/ canopla - 1 1/4" | UN | 220.39 | 48.4858 | 268.8758 |  | 0 | 0 | 0
001.22.01.14 | 180442 | Registro de gaveta c/ canopla - 1 1/2" | UN | 243.91 | 243.91 | 487.82 |  | 0 | 0 | 0
001.22.01.15 | 180804 | Registro de gaveta c/ canopla 2" | UN | 187.6 | 41.272 | 228.872 |  | 0 | 0 | 0
001.22.01.16 | 180503 | Registro de gaveta s/ canopla - 1" | UN | 93.3 | 20.526 | 113.826 |  | 0 | 0 | 0
001.22.01.17 | 180095 | Registro de gaveta s/ canopla - 1/2" | UN | 74.04 | 16.2888 | 90.3288 |  | 0 | 0 | 0
001.22.01.18 | 180211 | Registro de gaveta s/ canopla - 3/4" | UN | 69.28 | 15.2416 | 84.5216 |  | 0 | 0 | 0
001.22.01.19 | 180504 | Registro de gaveta s/ canopla - 1 1/2" | UN | 153.66 | 33.8052 | 187.4652 |  | 0 | 0 | 0
001.22.01.20 | 180445 | Registro de pressao c/ canopla - 1/2" | UN | 116.24 | 25.5728 | 141.8128 |  | 0 | 0 | 0
001.22.01.21 | 180446 | Registro de pressao c/ canopla - 3/4" | UN | 126.28 | 27.7816 | 154.0616 |  | 0 | 0 | 0
001.22.01.22 | 180447 | Registro de pressao c/ canopla - 1" | UN | 145.3 | 31.966 | 177.266 |  | 0 | 0 | 0
001.22.01.23 | 180493 | Registro de pressao s/ canopla - 1/2" | UN | 73.84 | 16.2448 | 90.0848 |  | 0 | 0 | 0
001.22.01.24 | 180494 | Registro de pressao s/ canopla - 3/4" | UN | 71.03 | 15.6266 | 86.6566 |  | 0 | 0 | 0
001.22.01.25 | 180488 | Reservatório em conc.armado cap=5000 l c/ moto-bomba 1/2 HP | UN | 32258.69 | 7096.9118 | 39355.6018 |  | 0 | 0 | 0
001.22.01.26 | 180838 | Reservatório em fibra de vidro 10.000 L | UN | 7789.59 | 1713.7098 | 9503.2998 |  | 0 | 0 | 0
001.22.01.27 | 180839 | Reservatório em fibra de vidro 15.000 L | UN | 13149.86 | 2892.9692 | 16042.8292 |  | 0 | 0 | 0
001.22.01.28 | 180840 | Reservatório em fibra de vidro 20.000 L | UN | 14730.88 | 3240.7936 | 17971.6736 |  | 0 | 0 | 0
001.22.01.29 | 180461 | Reservatório em polietileno de 1.000 L | UN | 2429.54 | 534.4988 | 2964.0388 |  | 0 | 0 | 0
001.22.01.30 | 180836 | Reservatório em polietileno de 1.500 L | UN | 3083.65 | 678.403 | 3762.053 |  | 0 | 0 | 0
001.22.01.31 | 181504 | Reservatório em polietileno de 3.000 L | UN | 4138.59 | 910.4898 | 5049.0798 |  | 0 | 0 | 0
001.22.01.32 | 180837 | Reservatório em polietileno de 5.000 L | UN | 5768.82 | 1269.1404 | 7037.9604 |  | 0 | 0 | 0
001.22.01.33 | 180460 | Reservatório em polietileno de 500 L | UN | 2271.94 | 499.8268 | 2771.7668 |  | 0 | 0 | 0
001.22.01.34 | 180844 | Revisão de ponto de água | PT | 139.82 | 30.7604 | 170.5804 |  | 0 | 0 | 0
001.22.01.35 | 180108 | Tubo em PVC - JS - 20mm (c/ rasgo na alvenaria)-LH | M | 11.99 | 2.6378 | 14.6278 |  | 0 | 0 | 0
001.22.01.36 | 180107 | Tubo em PVC - JS - 25mm (c/ rasgo na alvenaria)-LH | M | 14.1 | 3.102 | 17.202 |  | 0 | 0 | 0
001.22.01.37 | 180106 | Tubo em PVC - JS - 32mm (c/ rasgo na alvenaria)-LH | M | 22.35 | 4.917 | 27.267 |  | 0 | 0 | 0
001.22.01.38 | 180422 | Tubo em PVC - JS - 40mm (c/ rasgo na alvenaria)-LH | M | 32.28 | 7.1016 | 39.3816 |  | 0 | 0 | 0
001.22.01.39 | 180423 | Tubo em PVC - JS - 50mm (c/ rasgo na alvenaria)-LH | M | 34.37 | 7.5614 | 41.9314 |  | 0 | 0 | 0
001.22.01.40 | 180424 | Tubo em PVC - JS - 60mm (c/ rasgo na alvenaria)-LH | M | 57.02 | 12.5444 | 69.5644 |  | 0 | 0 | 0
001.22.01.41 | 180425 | Tubo em PVC - JS - 75mm (c/ rasgo na alvenaria)-LH | M | 83.11 | 18.2842 | 101.3942 |  | 0 | 0 | 0
001.22.01.42 | 180699 | Tubo em PVC - JS - 85mm (c/ rasgo na alvenaria)-LH | M | 86.27 | 18.9794 | 105.2494 |  | 0 | 0 | 0
001.22.01.43 | 180700 | Tubo em PVC - JS -110mm (c/ rasgo na alvenaria)-LH | M | 126.41 | 27.8102 | 154.2202 |  | 0 | 0 | 0
001.22.01.44 | 180448 | Valvula de retençao horizontal 1/2" - recalque | UN | 78.04 | 17.1688 | 95.2088 |  | 0 | 0 | 0
001.22.01.45 | 180449 | Valvula de retençao horizontal 3/4" - recalque | UN | 90.28 | 19.8616 | 110.1416 |  | 0 | 0 | 0
001.22.01.46 | 180450 | Valvula de retençao horizontal 1" - recalque | UN | 122.45 | 26.939 | 149.389 |  | 0 | 0 | 0
001.22.01.47 | 180451 | Valvula de retençao horizontal 1 1/4" - recalque | UN | 171.89 | 37.8158 | 209.7058 |  | 0 | 0 | 0
001.22.01.48 | 180452 | Valvula de retençao horizontal 1 1/2" - recalque | UN | 183.61 | 40.3942 | 224.0042 |  | 0 | 0 | 0
001.22.01.49 | 180453 | Valvula de retençao horizontal 2" - recalque | UN | 292.75 | 64.405 | 357.155 |  | 0 | 0 | 0
001.22.01.50 | 180773 | Valvula de retençao vertical 3/4" - recalque | UN | 74.28 | 16.3416 | 90.6216 |  | 0 | 0 | 0
001.22.01.51 | 180774 | Valvula de retençao vertical 1" - recalque | UN | 87.7 | 19.294 | 106.994 |  | 0 | 0 | 0
001.22.01.52 | 180775 | Valvula de retençao vertical 1 1/4" - recalque | UN | 136.84 | 30.1048 | 166.9448 |  | 0 | 0 | 0
001.22.01.53 | 180776 | Valvula de retençao vertical 1 1/2" - recalque | UN | 152.86 | 33.6292 | 186.4892 |  | 0 | 0 | 0
001.22.01.54 | 180777 | Valvula de retençao vertical 2" - recalque | UN | 201.95 | 44.429 | 246.379 |  | 0 | 0 | 0
001.22.01.55 | 180454 | Valvula de sucção de pe c/crivo - 1/2" (p/ fdo. poço) | UN | 60.79 | 13.3738 | 74.1638 |  | 0 | 0 | 0
001.22.01.56 | 180455 | Valvula de sucção de pe c/crivo - 3/4" (p/ fdo. poço) | UN | 57.73 | 12.7006 | 70.4306 |  | 0 | 0 | 0
001.22.01.57 | 180456 | Valvula de sucção de pe c/crivo - 1" (p/ fdo. poço) | UN | 63.3 | 13.926 | 77.226 |  | 0 | 0 | 0
001.22.01.58 | 180457 | Valvula de sucção de pe c/crivo - 1 1/4" (p/ fdo. poço) | UN | 128.69 | 28.3118 | 157.0018 |  | 0 | 0 | 0
001.22.01.59 | 180458 | Valvula de sucção de pe c/crivo - 1 1/2" (p/ fdo. poço) | UN | 135.26 | 135.26 | 270.52 |  | 0 | 0 | 0
001.22.01.60 | 180459 | Valvula de sucção de pe c/crivo - 2" (p/ fdo. poço) | UN | 169.95 | 37.389 | 207.339 |  | 0 | 0 | 0
001.22.01.61 |  | CONEXÕES (LH) - ÁGUA FRIA |  |  | 0 | 0 |  | 0 | 0 | 0
001.22.01.61.01 | 180239 | Adaptador curto PVC SR - 20mm x 1/2" (LH) | UN | 5.06 | 1.1132 | 6.1732 |  | 0 | 0 | 0
001.22.01.61.02 | 180238 | Adaptador curto PVC SR - 25mm x 3/4" (LH) | UN | 5 | 1.1 | 6.1 |  | 0 | 0 | 0
001.22.01.61.03 | 180237 | Adaptador curto PVC SR - 32mm x 1" (LH) | UN | 7.23 | 1.5906 | 8.8206 |  | 0 | 0 | 0
001.22.01.61.04 | 181404 | Adaptador curto PVC SR - 40mm x 1 1/4" (LH) | UN | 8.29 | 1.8238 | 10.1138 |  | 0 | 0 | 0
001.22.01.61.05 | 181403 | Adaptador curto PVC SR - 25mm x 1/2" (LH) | UN | 4.63 | 1.0186 | 5.6486 |  | 0 | 0 | 0
001.22.01.61.06 | 180236 | Adaptador curto PVC SR - 50mm x 1 1/2" (LH) | UN | 12.8 | 2.816 | 15.616 |  | 0 | 0 | 0
001.22.01.61.07 | 180235 | Adaptador curto PVC SR - 110mm x 4" (LH) | UN | 61.03 | 13.4266 | 74.4566 |  | 0 | 0 | 0
001.22.01.61.08 | 181514 | Adaptador longo PVC SR - 25mmx3/4" | UN | 14 | 3.08 | 17.08 |  | 0 | 0 | 0
001.22.01.61.09 | 181515 | Adaptador longo PVC SR - 32mmx1" | UN | 20.89 | 4.5958 | 25.4858 |  | 0 | 0 | 0
001.22.01.61.10 | 181516 | Adaptador longo PVC SR - 40mmx1 1/4" | UN | 23.83 | 5.2426 | 29.0726 |  | 0 | 0 | 0
001.22.01.61.11 | 181517 | Adaptador longo PVC SR - 50mmx1 1/2" | UN | 34.3 | 7.546 | 41.846 |  | 0 | 0 | 0
001.22.01.61.12 | 181518 | Adaptador Soldável longo c/ flanges livres (cx.d'água) | UN | 37.23 | 8.1906 | 45.4206 |  | 0 | 0 | 0
001.22.01.61.13 | 180230 | Bucha de redução JS - 32mm x 25mm (LH) | UN | 6.05 | 1.331 | 7.381 |  | 0 | 0 | 0
001.22.01.61.14 | 180231 | Bucha de redução JS - 40mm x 32mm (LH) | UN | 9.69 | 2.1318 | 11.8218 |  | 0 | 0 | 0
001.22.01.61.15 | 180232 | Bucha de redução JS - 50mm x 40mm (LH) | UN | 11 | 2.42 | 13.42 |  | 0 | 0 | 0
001.22.01.61.16 | 180233 | Bucha de redução JS - 60mm x 50mm (LH) | UN | 12.22 | 2.6884 | 14.9084 |  | 0 | 0 | 0
001.22.01.61.17 | 180234 | Bucha de redução JS - 75mm x 60mm (LH) | UN | 38.69 | 8.5118 | 47.2018 |  | 0 | 0 | 0
001.22.01.61.18 | 181513 | Bucha de redução JS 25x20mm (LH) | UN | 5.15 | 1.133 | 6.283 |  | 0 | 0 | 0
001.22.01.61.19 | 181396 | Joelho/Cotovelo 45° PVC JS - 20mm (LH) | UN | 9.06 | 1.9932 | 11.0532 |  | 0 | 0 | 0
001.22.01.61.20 | 181397 | Joelho/Cotovelo 45° PVC JS - 40mm (LH) | UN | 14.46 | 3.1812 | 17.6412 |  | 0 | 0 | 0
001.22.01.61.21 | 181398 | Joelho/Cotovelo 45° PVC JS - 60mm (LH) | UN | 34.36 | 7.5592 | 41.9192 |  | 0 | 0 | 0
001.22.01.61.22 | 180225 | Joelho/Cotovelo 45º PVC JS - 25mm (LH) | UN | 10.45 | 2.299 | 12.749 |  | 0 | 0 | 0
001.22.01.61.23 | 180224 | Joelho/Cotovelo 45º PVC JS - 32mm (LH) | UN | 12.36 | 2.7192 | 15.0792 |  | 0 | 0 | 0
001.22.01.61.24 | 180223 | Joelho/Cotovelo 45º PVC JS - 50mm (LH) | UN | 20.46 | 4.5012 | 24.9612 |  | 0 | 0 | 0
001.22.01.61.25 | 180222 | Joelho/Cotovelo 45º PVC JS - 75mm (LH) | UN | 89.14 | 19.6108 | 108.7508 |  | 0 | 0 | 0
001.22.01.61.26 | 180426 | Joelho/Cotovelo 90º PVC - JS - 20mm-LH | UN | 8.14 | 1.7908 | 9.9308 |  | 0 | 0 | 0
001.22.01.61.27 | 180427 | Joelho/Cotovelo 90º PVC - JS - 25mm-LH | UN | 8.75 | 1.925 | 10.675 |  | 0 | 0 | 0
001.22.01.61.28 | 180428 | Joelho/Cotovelo 90º PVC - JS - 32mm-LH | UN | 10.36 | 2.2792 | 12.6392 |  | 0 | 0 | 0
001.22.01.61.29 | 180429 | Joelho/Cotovelo 90º PVC - JS - 40mm-LH | UN | 17.71 | 3.8962 | 21.6062 |  | 0 | 0 | 0
001.22.01.61.30 | 180430 | Joelho/Cotovelo 90º PVC - JS - 50mm-LH | UN | 19.16 | 4.2152 | 23.3752 |  | 0 | 0 | 0
001.22.01.61.31 | 180431 | Joelho/Cotovelo 90º PVC - JS - 60mm-LH | UN | 44.24 | 9.7328 | 53.9728 |  | 0 | 0 | 0
001.22.01.61.32 | 180432 | Joelho/Cotovelo 90º PVC - JS - 75mm-LH | UN | 138.94 | 30.5668 | 169.5068 |  | 0 | 0 | 0
001.22.01.61.33 | 180221 | Joelho/Cotovelo 90º PVC SRM - 20mm X 1/2" (LH) | UN | 13.41 | 2.9502 | 16.3602 |  | 0 | 0 | 0
001.22.01.61.34 | 180220 | Joelho/Cotovelo 90º PVC SRM - 25mm X 1/2" (LH) | UN | 13.46 | 2.9612 | 16.4212 |  | 0 | 0 | 0
001.22.01.61.35 | 181402 | Joelho/Cotovelo 90º PVC SRM - 25mm X 3/4" (LH) | UN | 15.71 | 3.4562 | 19.1662 |  | 0 | 0 | 0
001.22.01.61.36 | 180219 | Joelho/Cotovelo de redução 90° PVC JS - 25mm x 20mm (LH) | UN | 11.11 | 2.4442 | 13.5542 |  | 0 | 0 | 0
001.22.01.61.37 | 180218 | Joelho/Cotovelo de redução 90° PVC JS - 32mm x 25mm (LH) | UN | 12.7 | 2.794 | 15.494 |  | 0 | 0 | 0
001.22.01.61.38 | 180229 | Te de redução 90° JS - 25mm x 20mm (LH) | UN | 12.95 | 2.849 | 15.799 |  | 0 | 0 | 0
001.22.01.61.39 | 180228 | Te de redução 90° JS - 32mm x 25mm (LH) | UN | 17.61 | 3.8742 | 21.4842 |  | 0 | 0 | 0
001.22.01.61.40 | 181399 | Te de redução 90° JS - 40mm x 32mm (LH) | UN | 23.17 | 5.0974 | 28.2674 |  | 0 | 0 | 0
001.22.01.61.41 | 180227 | Te de redução 90° JS - 50mm x 25mm (LH) | UN | 28.01 | 6.1622 | 34.1722 |  | 0 | 0 | 0
001.22.01.61.42 | 180226 | Te de redução 90° JS - 50mm x 32mm (LH) | UN | 27.65 | 6.083 | 33.733 |  | 0 | 0 | 0
001.22.01.61.43 | 181400 | Te de redução 90° JS - 50mm x 40mm (LH) | UN | 29.82 | 6.5604 | 36.3804 |  | 0 | 0 | 0
001.22.01.61.44 | 180433 | Tê em PVC - JS - 20mm-LH | UN | 7.76 | 1.7072 | 9.4672 |  | 0 | 0 | 0
001.22.01.61.45 | 180434 | Tê em PVC - JS - 25mm-LH | UN | 8.51 | 1.8722 | 10.3822 |  | 0 | 0 | 0
001.22.01.61.46 | 180435 | Tê em PVC - JS - 32mm-LH | UN | 11.88 | 2.6136 | 14.4936 |  | 0 | 0 | 0
001.22.01.61.47 | 180436 | Tê em PVC - JS - 40mm-LH | UN | 22.27 | 4.8994 | 27.1694 |  | 0 | 0 | 0
001.22.01.61.48 | 180437 | Tê em PVC - JS - 50mm-LH | UN | 20.24 | 4.4528 | 24.6928 |  | 0 | 0 | 0
001.22.01.61.49 | 180438 | Tê em PVC - JS - 60mm-LH | UN | 63.86 | 14.0492 | 77.9092 |  | 0 | 0 | 0
001.22.01.61.50 | 180439 | Tê em PVC - JS - 75mm-LH - | UN | 105.77 | 23.2694 | 129.0394 |  | 0 | 0 | 0
001.22.01.61.51 | 181169 | Tê em PVC - SRM - 20mm x 1/2" (LH) | UN | 19.25 | 4.235 | 23.485 |  | 0 | 0 | 0
001.22.01.61.52 | 181401 | Tê em PVC - SRM - 25mm x 1/2" (LH) | UN | 20.25 | 4.455 | 24.705 |  | 0 | 0 | 0
001.22.01.61.53 | 181170 | Tê em PVC - SRM - 25mm x 3/4" (LH) | UN | 17.68 | 3.8896 | 21.5696 |  | 0 | 0 | 0
001.22.02 |  | ÁGUA QUENTE |  |  | 0 | 0 |  | 0 | 0 | 0
001.22.02.01 | 181610 | Cap CPVC 15mm | UN | 3.6 | 0.792 | 4.392 |  | 0 | 0 | 0
001.22.02.02 | 181611 | Cap CPVC 22mm | UN | 4.8 | 1.056 | 5.856 |  | 0 | 0 | 0
001.22.02.03 | 181612 | Cap CPVC 28mm | UN | 6 | 1.32 | 7.32 |  | 0 | 0 | 0
001.22.02.04 | 181613 | Cap CPVC 35mm | UN | 7.35 | 1.617 | 8.967 |  | 0 | 0 | 0
001.22.02.05 | 181614 | Conector CPVC S.R.M 15mm X 1/2" | UN | 16.72 | 3.6784 | 20.3984 |  | 0 | 0 | 0
001.22.02.06 | 181615 | Conector CPVC S.R.M 22mm X 3/4" | UN | 24.52 | 5.3944 | 29.9144 |  | 0 | 0 | 0
001.22.02.07 | 181616 | Conector CPVC S.R.M 28mm X 1" | UN | 28.52 | 6.2744 | 34.7944 |  | 0 | 0 | 0
001.22.02.08 | 181617 | Conector CPVC S.R.M 35mm X 1.1/4" | UN | 58.47 | 12.8634 | 71.3334 |  | 0 | 0 | 0
001.22.02.09 | 181618 | Curva CPVC 90° X 15mm | UN | 12.1 | 2.662 | 14.762 |  | 0 | 0 | 0
001.22.02.10 | 181619 | Curva CPVC 90° X 22mm | UN | 13.2 | 2.904 | 16.104 |  | 0 | 0 | 0
001.22.02.11 | 181620 | Curva CPVC 90° X 28mm | UN | 20.2 | 4.444 | 24.644 |  | 0 | 0 | 0
001.22.02.12 | 181621 | Joelho CPVC 45° X 15mm | UN | 10.3 | 2.266 | 12.566 |  | 0 | 0 | 0
001.22.02.13 | 181622 | Joelho CPVC 45° X 22mm | UN | 13.5 | 2.97 | 16.47 |  | 0 | 0 | 0
001.22.02.14 | 181623 | Joelho CPVC 45° X 28mm | UN | 14 | 3.08 | 17.08 |  | 0 | 0 | 0
001.22.02.15 | 181624 | Joelho CPVC 45° X 35mm | UN | 19.15 | 4.213 | 23.363 |  | 0 | 0 | 0
001.22.02.16 | 181625 | Joelho CPVC 90° X 15mm | UN | 9.85 | 2.167 | 12.017 |  | 0 | 0 | 0
001.22.02.17 | 181626 | Joelho CPVC 90° X 22mm | UN | 11.2 | 2.464 | 13.664 |  | 0 | 0 | 0
001.22.02.18 | 181627 | Joelho CPVC 90° X 28mm | UN | 14.4 | 3.168 | 17.568 |  | 0 | 0 | 0
001.22.02.19 | 181628 | Joelho CPVC 90° X 35mm | UN | 22.1 | 4.862 | 26.962 |  | 0 | 0 | 0
001.22.02.20 | 181630 | Joelho CPVC TRASICAO S.R.M 22mm X 1/2 | UN | 19.88 | 4.3736 | 24.2536 |  | 0 | 0 | 0
001.22.02.21 | 181629 | Joelho CPVC TRASICAO S.R.M 22mm X 3/4 | UN | 24.5 | 5.39 | 29.89 |  | 0 | 0 | 0
001.22.02.22 | 181631 | Luva CPVC 15mm | UN | 8.85 | 1.947 | 10.797 |  | 0 | 0 | 0
001.22.02.23 | 181632 | Luva CPVC 22mm | UN | 9.93 | 2.1846 | 12.1146 |  | 0 | 0 | 0
001.22.02.24 | 181633 | Luva CPVC 28mm | UN | 12.9 | 2.838 | 15.738 |  | 0 | 0 | 0
001.22.02.25 | 181634 | Luva CPVC 35mm | UN | 25.65 | 5.643 | 31.293 |  | 0 | 0 | 0
001.22.02.26 | 181636 | Luva DE Transição CPVC SRM.22mm X 1/2 | UN | 16.8 | 3.696 | 20.496 |  | 0 | 0 | 0
001.22.02.27 | 181637 | Luva DE Transição CPVC SRM.22mm X 3/4 | UN | 23.85 | 5.247 | 29.097 |  | 0 | 0 | 0
001.22.02.28 | 181638 | Luva DE Transição CPVC SRM.28mm X 1 | UN | 30.95 | 6.809 | 37.759 |  | 0 | 0 | 0
001.22.02.29 | 181639 | Luva DE Transição CPVC SRM.35mm X 1.1/4 | UN | 120.85 | 26.587 | 147.437 |  | 0 | 0 | 0
001.22.02.30 | 181635 | Luva DE Transição X PVC 22mm X 25mm | UN | 9.65 | 2.123 | 11.773 |  | 0 | 0 | 0
001.22.02.31 | 181640 | Te CPVC 15mm | UN | 14.97 | 3.2934 | 18.2634 |  | 0 | 0 | 0
001.22.02.32 | 181641 | Te CPVC 22mm | UN | 17.1 | 3.762 | 20.862 |  | 0 | 0 | 0
001.22.02.33 | 181642 | Te CPVC 28mm | UN | 19.32 | 4.2504 | 23.5704 |  | 0 | 0 | 0
001.22.02.34 | 181643 | Te CPVC 35mm | UN | 54.67 | 12.0274 | 66.6974 |  | 0 | 0 | 0
001.22.02.35 | 181644 | Te CPVC Transição S.R.M 22mm X 1/2" | UN | 22.57 | 4.9654 | 27.5354 |  | 0 | 0 | 0
001.22.02.36 | 181645 | Te CPVC Transição S.R.M 22mm X 3/4" | UN | 21.97 | 4.8334 | 26.8034 |  | 0 | 0 | 0
001.22.02.37 | 181646 | Tubo CPVC 15mm | M | 19.74 | 4.3428 | 24.0828 |  | 0 | 0 | 0
001.22.02.38 | 181647 | Tubo CPVC 22mm | M | 29.51 | 6.4922 | 36.0022 |  | 0 | 0 | 0
001.22.02.39 | 181648 | Tubo CPVC 28mm | M | 43.18 | 9.4996 | 52.6796 |  | 0 | 0 | 0
001.22.02.40 | 181649 | Tubo CPVC 35mm | M | 50.8 | 11.176 | 61.976 |  | 0 | 0 | 0
001.22.02.41 | 181650 | União CPVC 15mm | UN | 16.4 | 3.608 | 20.008 |  | 0 | 0 | 0
001.22.02.42 | 181651 | União CPVC 22mm | UN | 22.6 | 4.972 | 27.572 |  | 0 | 0 | 0
001.22.02.43 | 181652 | União CPVC 28mm | UN | 26.6 | 5.852 | 32.452 |  | 0 | 0 | 0
001.22.02.44 | 181653 | União CPVC 35mm | UN | 47.25 | 10.395 | 57.645 |  | 0 | 0 | 0
001.22.03 |  | ESGOTO: TUBOS,FOSSAS,SUMIDOUROS E CAIXAS |  |  | 0 | 0 |  | 0 | 0 | 0
001.22.03.01 | 181296 | Caixa de inspeção em PVC d=300mm | UN | 320.41 | 70.4902 | 390.9002 |  | 0 | 0 | 0
001.22.03.02 | 181295 | Caixa de passagem em PVC d=300mm | UN | 380.86 | 83.7892 | 464.6492 |  | 0 | 0 | 0
001.22.03.03 | 180414 | Caixa em alvenaria de 30x30x30cm c/ tpo. concreto | UN | 187.1 | 41.162 | 228.262 |  | 0 | 0 | 0
001.22.03.04 | 180680 | Caixa em alvenaria de 40x40x40cm c/ tpo. concreto | UN | 283.79 | 62.4338 | 346.2238 |  | 0 | 0 | 0
001.22.03.05 | 180413 | Caixa em alvenaria de 40x40x50cm c/ tpo. concreto | UN | 315.05 | 69.311 | 384.361 |  | 0 | 0 | 0
001.22.03.06 | 180679 | Caixa em alvenaria de 50x50x50cm c/ tpo. concreto | UN | 397.99 | 87.5578 | 485.5478 |  | 0 | 0 | 0
001.22.03.07 | 180678 | Caixa em alvenaria de 60x60x60cm c/ tpo. concreto | UN | 531.67 | 116.9674 | 648.6374 |  | 0 | 0 | 0
001.22.03.08 | 180352 | Caixa em alvenaria de 60x60x80cm c/ tpo. concreto | UN | 622.46 | 136.9412 | 759.4012 |  | 0 | 0 | 0
001.22.03.09 | 180094 | Caixa em alvenaria de 80x80x80cm c/ tpo. concreto | UN | 860.53 | 189.3166 | 1049.8466 |  | 0 | 0 | 0
001.22.03.10 | 180687 | Caixa em alvenaria de 100x100x100cm c/ tpo. concreto | UN | 980.56 | 215.7232 | 1196.2832 |  | 0 | 0 | 0
001.22.03.11 | 180093 | Caixa sifonada de PVC c/ grelha - 100x100x50mm | UN | 30.39 | 6.6858 | 37.0758 |  | 0 | 0 | 0
001.22.03.12 | 180417 | Filtro anaerobico conc.arm. d=1.4m p=1.8m | UN | 3531.43 | 776.9146 | 4308.3446 |  | 0 | 0 | 0
001.22.03.13 | 180485 | Fossa septica conc.arm.d=1,60m p=2,75m cap=40 pessoas | UN | 4794.06 | 1054.6932 | 5848.7532 |  | 0 | 0 | 0
001.22.03.14 | 180416 | Fossa septica em conc.arm.d=2m,p=3m cap=75 pessoas | UN | 8000.22 | 1760.0484 | 9760.2684 |  | 0 | 0 | 0
001.22.03.15 | 180551 | Fossa septica em concreto armado - cap= 30 pessoas | UN | 5830.77 | 1282.7694 | 7113.5394 |  | 0 | 0 | 0
001.22.03.16 | 180550 | Fossa septica em concreto armado - cap= 50 pessoas | UN | 7496.56 | 1649.2432 | 9145.8032 |  | 0 | 0 | 0
001.22.03.17 | 180549 | Fossa septica em concreto armado - cap=100 pessoas | UN | 11654.36 | 2563.9592 | 14218.3192 |  | 0 | 0 | 0
001.22.03.18 | 180548 | Fossa septica em concreto armado - cap=150 pessoas | UN | 14954.31 | 3289.9482 | 18244.2582 |  | 0 | 0 | 0
001.22.03.19 | 180349 | Fossa septica pre-moldada cap= 10 pessoas | UN | 1421.41 | 312.7102 | 1734.1202 |  | 0 | 0 | 0
001.22.03.20 | 180263 | Poço visita em conc. armado 1.2x1.2m h=2.10m-tpo.fofo | UN | 5032.82 | 1107.2204 | 6140.0404 |  | 0 | 0 | 0
001.22.03.21 | 180214 | Ponto de esgoto (incl. tubos, conexoes,cx. e ralos) | PT | 388.36 | 85.4392 | 473.7992 |  | 0 | 0 | 0
001.22.03.22 | 180845 | Revisão de ponto de esgoto | PT | 155.34 | 34.1748 | 189.5148 |  | 0 | 0 | 0
001.22.03.23 | 180544 | Sumidouro em alvenaria c/ tpo.em concreto - cap= 30 pessoas | UN | 2620.31 | 576.4682 | 3196.7782 |  | 0 | 0 | 0
001.22.03.24 | 180543 | Sumidouro em alvenaria c/ tpo.em concreto - cap= 50 pessoas | UN | 2987.13 | 657.1686 | 3644.2986 |  | 0 | 0 | 0
001.22.03.25 | 180542 | Sumidouro em alvenaria c/ tpo.em concreto - cap= 75 pessoas | UN | 4338.21 | 954.4062 | 5292.6162 |  | 0 | 0 | 0
001.22.03.26 | 180541 | Sumidouro em alvenaria c/ tpo.em concreto - cap=100 pessoas | UN | 4983.65 | 1096.403 | 6080.053 |  | 0 | 0 | 0
001.22.03.27 | 180540 | Sumidouro em alvenaria c/ tpo.em concreto - cap=150 pessoas | UN | 6871.23 | 1511.6706 | 8382.9006 |  | 0 | 0 | 0
001.22.03.28 | 180486 | Sumidouro em concreto armado d=0,80m p=1,40m cap=40 pessoas | UN | 1569.86 | 345.3692 | 1915.2292 |  | 0 | 0 | 0
001.22.03.29 | 180350 | Sumidouro pre-moldado cap= 10 pessoas | UN | 1310.74 | 288.3628 | 1599.1028 |  | 0 | 0 | 0
001.22.03.30 | 180105 | Tubo em PVC - 40mm (LS) | M | 16.16 | 3.5552 | 19.7152 |  | 0 | 0 | 0
001.22.03.31 | 180104 | Tubo em PVC - 50mm (LS) | M | 21.52 | 4.7344 | 26.2544 |  | 0 | 0 | 0
001.22.03.32 | 180103 | Tubo em PVC - 75mm (LS) | M | 30.32 | 6.6704 | 36.9904 |  | 0 | 0 | 0
001.22.03.33 | 180102 | Tubo em PVC - 100mm (LS) | M | 36.9 | 8.118 | 45.018 |  | 0 | 0 | 0
001.22.03.34 | 180508 | Tubo em PVC - 150mm (LS) | M | 77.57 | 17.0654 | 94.6354 |  | 0 | 0 | 0
001.22.03.35 | 180650 | Tubo em PVC - 200mm (LS) | M | 140.52 | 30.9144 | 171.4344 |  | 0 | 0 | 0
001.22.03.36 | 180753 | Tubo em PVC - 250mm (LS) | M | 182.12 | 40.0664 | 222.1864 |  | 0 | 0 | 0
001.22.03.37 | 180754 | Tubo em PVC - 300mm (LS) | M | 247.19 | 54.3818 | 301.5718 |  | 0 | 0 | 0
001.22.03.38 |  | CONEXÕES (LS) - ESGOTO |  |  | 0 | 0 |  | 0 | 0 | 0
001.22.03.38.01 | 180244 | Joelho/Cotovelo 45° PVC JS - 40mm - LS | UN | 15.44 | 3.3968 | 18.8368 |  | 0 | 0 | 0
001.22.03.38.02 | 180243 | Joelho/Cotovelo 45° PVC JS - 50mm - LS | UN | 17.69 | 3.8918 | 21.5818 |  | 0 | 0 | 0
001.22.03.38.03 | 180242 | Joelho/Cotovelo 45° PVC JS - 75mm - LS | UN | 25.2 | 5.544 | 30.744 |  | 0 | 0 | 0
001.22.03.38.04 | 180241 | Joelho/Cotovelo 45° PVC JS - 100mm - LS | UN | 33.88 | 7.4536 | 41.3336 |  | 0 | 0 | 0
001.22.03.38.05 | 180240 | Joelho/Cotovelo 45° PVC JS - 150mm - LS | UN | 72.58 | 15.9676 | 88.5476 |  | 0 | 0 | 0
001.22.03.38.06 | 180471 | Joelho/Cotovelo 90º RC em PVC - JS - 40mm-LS | UN | 14.13 | 3.1086 | 17.2386 |  | 0 | 0 | 0
001.22.03.38.07 | 180472 | Joelho/Cotovelo 90º RC em PVC - JS - 50mm-LS | UN | 16.19 | 3.5618 | 19.7518 |  | 0 | 0 | 0
001.22.03.38.08 | 180473 | Joelho/Cotovelo 90º RC em PVC - JS - 75mm-LS | UN | 18.48 | 4.0656 | 22.5456 |  | 0 | 0 | 0
001.22.03.38.09 | 180474 | Joelho/Cotovelo 90º RC em PVC - JS - 100mm-LS | UN | 24.95 | 5.489 | 30.439 |  | 0 | 0 | 0
001.22.03.38.10 | 180248 | Junção simples PVC JS - 40 x 40mm - LS | UN | 16.04 | 3.5288 | 19.5688 |  | 0 | 0 | 0
001.22.03.38.11 | 180247 | Junção simples PVC JS - 50 x 50mm - LS | UN | 24.09 | 5.2998 | 29.3898 |  | 0 | 0 | 0
001.22.03.38.12 | 180250 | Junção simples PVC JS - 75 x 50mm - LS | UN | 31.55 | 6.941 | 38.491 |  | 0 | 0 | 0
001.22.03.38.13 | 180246 | Junção simples PVC JS - 75 x 75mm - LS | UN | 33.28 | 7.3216 | 40.6016 |  | 0 | 0 | 0
001.22.03.38.14 | 180249 | Junção simples PVC JS - 100 x 50mm - LS | UN | 48.03 | 10.5666 | 58.5966 |  | 0 | 0 | 0
001.22.03.38.15 | 180245 | Junção simples PVC JS - 100 x 100mm - LS | UN | 51.68 | 11.3696 | 63.0496 |  | 0 | 0 | 0
001.22.03.38.16 | 181527 | Junção simples PVC JS - 100x75mm - LS | UN | 42.07 | 9.2554 | 51.3254 |  | 0 | 0 | 0
001.22.03.38.17 | 180260 | Luva simples PVC 40mm - LS | UN | 9.12 | 2.0064 | 11.1264 |  | 0 | 0 | 0
001.22.03.38.18 | 180259 | Luva simples PVC 50mm - LS | UN | 11.47 | 2.5234 | 13.9934 |  | 0 | 0 | 0
001.22.03.38.19 | 180258 | Luva simples PVC 75mm - LS | UN | 18.95 | 4.169 | 23.119 |  | 0 | 0 | 0
001.22.03.38.20 | 180257 | Luva simples PVC 100mm - LS | UN | 20.47 | 4.5034 | 24.9734 |  | 0 | 0 | 0
001.22.03.38.21 | 180255 | Redução excêntrica PVC 75mm x 50mm - LS | UN | 25.76 | 5.6672 | 31.4272 |  | 0 | 0 | 0
001.22.03.38.22 | 180256 | Redução excêntrica PVC 100mm x 50mm - LS | UN | 28.45 | 6.259 | 34.709 |  | 0 | 0 | 0
001.22.03.38.23 | 180254 | Redução excêntrica PVC 100mm x 75mm - LS | UN | 34.87 | 7.6714 | 42.5414 |  | 0 | 0 | 0
001.22.03.38.24 | 180475 | Tê curto em PVC - JS - 40x40mm-LS | UN | 16.61 | 3.6542 | 20.2642 |  | 0 | 0 | 0
001.22.03.38.25 | 180476 | Tê curto em PVC - JS - 50x50mm-LS | UN | 21.74 | 4.7828 | 26.5228 |  | 0 | 0 | 0
001.22.03.38.26 | 180477 | Tê curto em PVC - JS - 75x75mm-LS | UN | 37.61 | 8.2742 | 45.8842 |  | 0 | 0 | 0
001.22.03.38.27 | 180478 | Tê curto em PVC - JS - 100x100mm-LS | UN | 38.71 | 8.5162 | 47.2262 |  | 0 | 0 | 0
001.22.03.38.28 | 180253 | Te PVC c/ redução 75mm x 50mm - LS | UN | 31.33 | 6.8926 | 38.2226 |  | 0 | 0 | 0
001.22.03.38.29 | 180252 | Te PVC c/ redução 100mm x 50mm - LS | UN | 39.03 | 8.5866 | 47.6166 |  | 0 | 0 | 0
001.22.03.38.30 | 180251 | Te PVC c/ redução 100mm x 75mm - LS | UN | 39.43 | 8.6746 | 48.1046 |  | 0 | 0 | 0
001.22.04 |  | AGUAS PLUVIAIS: |  |  | 0 | 0 |  | 0 | 0 | 0
001.22.04.01 | 180513 | Canaleta em alvenaria (0.30x0.30m) rebocada internamente | M | 115.46 | 25.4012 | 140.8612 |  | 0 | 0 | 0
001.22.04.02 | 180520 | Canaleta em concreto simples (0,40x0,30m) | M | 264.3 | 58.146 | 322.446 |  | 0 | 0 | 0
001.22.04.03 | 180709 | Canaleta em concreto simples (0,40x0,40m) | M | 290.08 | 63.8176 | 353.8976 |  | 0 | 0 | 0
001.22.04.04 | 180592 | Condutor em PVC rigido soldavel - 100mm | M | 58.93 | 12.9646 | 71.8946 |  | 0 | 0 | 0
001.22.04.05 | 180315 | Condutor em PVC rigido soldavel 150mm | M | 92.37 | 20.3214 | 112.6914 |  | 0 | 0 | 0
001.22.04.06 | 180722 | Tubo em concreto armado d= 600mm | UN | 241.74 | 53.1828 | 294.9228 |  | 0 | 0 | 0
001.22.04.07 | 180723 | Tubo em concreto armado d= 800mm | UN | 371.93 | 81.8246 | 453.7546 |  | 0 | 0 | 0
001.22.04.08 | 180724 | Tubo em concreto armado d=1000mm | UN | 502.77 | 110.6094 | 613.3794 |  | 0 | 0 | 0
001.22.04.09 | 180719 | Tubo em concreto simples d=300mm | UN | 115.51 | 25.4122 | 140.9222 |  | 0 | 0 | 0
001.22.04.10 | 180720 | Tubo em concreto simples d= 400mm | UN | 145.63 | 32.0386 | 177.6686 |  | 0 | 0 | 0
001.22.04.11 | 180721 | Tubo em concreto simples d= 500mm | UN | 173.1 | 38.082 | 211.182 |  | 0 | 0 | 0
001.22.05 |  | BOMBAS |  |  | 0 | 0 |  | 0 | 0 | 0
001.22.05.01 | 181487 | Bomba Centrífuga 1/2 CV | UN | 1044.08 | 229.6976 | 1273.7776 |  | 0 | 0 | 0
001.22.05.02 | 181479 | Bomba Centrifuga 3/4 CV (sem tubulação) | UN | 1159.58 | 255.1076 | 1414.6876 |  | 0 | 0 | 0
001.22.05.03 | 181480 | Bomba Centrifuga 1 CV (sem tubulação) | UN | 1413.68 | 311.0096 | 1724.6896 |  | 0 | 0 | 0
001.22.05.04 | 180502 | Bomba Centrífuga 1 CV (suc.,rec.,barrilete.,col.distribuiçao) | UN | 3383.66 | 744.4052 | 4128.0652 |  | 0 | 0 | 0
001.22.05.05 | 181481 | Bomba Centrifuga 2 CV (sem tubulação) | UN | 2320.08 | 510.4176 | 2830.4976 |  | 0 | 0 | 0
001.22.05.06 | 180385 | Bomba centrifuga 7.5 CV (sem tubulação) | UN | 8009.61 | 1762.1142 | 9771.7242 |  | 0 | 0 | 0
001.22.05.07 | 181484 | Bomba Injetora 1 CV (sem tubulação) | UN | 1685.08 | 370.7176 | 2055.7976 |  | 0 | 0 | 0
001.22.05.08 | 181483 | Bomba Injetora 3/4 CV (sem tubulação) | UN | 1441.08 | 317.0376 | 1758.1176 |  | 0 | 0 | 0
001.22.05.09 | 181485 | Bomba Injetora 2 CV (sem tubulação) | UN | 1962.58 | 431.7676 | 2394.3476 |  | 0 | 0 | 0
001.22.05.10 | 181486 | Bomba Injetora 3 CV (sem tubulação) | UN | 3885.08 | 854.7176 | 4739.7976 |  | 0 | 0 | 0
001.22.05.11 | 181475 | Bomba Submersa 3/4 CV (sem tubulação) | UN | 1980.08 | 435.6176 | 2415.6976 |  | 0 | 0 | 0
001.22.05.12 | 181476 | Bomba Submersa 1 CV (sem tubulação) | UN | 1543.58 | 339.5876 | 1883.1676 |  | 0 | 0 | 0
001.22.05.13 | 181477 | Bomba Submersa 2 CV (sem tubulação) | UN | 2685.3 | 590.766 | 3276.066 |  | 0 | 0 | 0
001.22.05.14 | 181478 | Bomba Submersa 3 CV (sem tubulação) | UN | 2535.08 | 557.7176 | 3092.7976 |  | 0 | 0 | 0
001.23 |  | INSTALAÇÕES DE PROTEÇÃO/COMBATE A INCÊNDIO: | 0 |  |  | TOTAL COM BDI |  |  |  | 0
001.23.01 | 200635 | Caixa de incendio c/ mangueira e acessorios | UN | 1568.06 | 344.9732 | 1913.0332 |  | 0 | 0 | 0
001.23.02 | 201281 | Curva Fº Gº 45º 2 1/2" | UN | 216.41 | 47.6102 | 264.0202 |  | 0 | 0 | 0
001.23.03 | 201326 | Extintor de incêndio (pó químico) - 4kg | UN | 174.22 | 38.3284 | 212.5484 |  | 0 | 0 | 0
001.23.04 | 201328 | Extintor de incêndio (pó químico) - 12 kg | UN | 244.22 | 53.7284 | 297.9484 |  | 0 | 0 | 0
001.23.05 | 201507 | Extintor de incêndio ABC - 6Kg | UN | 224.22 | 49.3284 | 273.5484 |  | 0 | 0 | 0
001.23.06 | 201509 | Extintor de incêndio ABC - 12Kg | UN | 344.22 | 75.7284 | 419.9484 |  | 0 | 0 | 0
001.23.07 | 201325 | Extintor de incendio CO2-6kg | UN | 594.22 | 130.7284 | 724.9484 |  | 0 | 0 | 0
001.23.08 | 201327 | Extintor de incendio de agua pressurizada - 10 l | UN | 194.22 | 42.7284 | 236.9484 |  | 0 | 0 | 0
001.23.09 | 200661 | Hidrante de passeio - completo | UN | 1550.4 | 341.088 | 1891.488 |  | 0 | 0 | 0
001.23.10 | 201279 | Joelho/Cotovelo Fº Gº 90º 2 1/2" | UN | 156.31 | 34.3882 | 190.6982 |  | 0 | 0 | 0
001.23.11 | 201280 | Joelho/Cotovelo Fº Gº 90º 3" | UN | 210.24 | 46.2528 | 256.4928 |  | 0 | 0 | 0
001.23.12 | 200832 | Porta corta fogo (0.80x2.10m) | UN | 1416.2 | 311.564 | 1727.764 |  | 0 | 0 | 0
001.23.13 | 201277 | Tê Fº Gº 2 1/2" | UN | 145.66 | 32.0452 | 177.7052 |  | 0 | 0 | 0
001.23.14 | 201278 | Tê Fº Gº 3" | UN | 163.6 | 35.992 | 199.592 |  | 0 | 0 | 0
001.23.15 | 201275 | Tubo Fº Gº 2 1/2" | M | 134 | 29.48 | 163.48 |  | 0 | 0 | 0
001.23.16 | 201276 | Tubo Fº Gº 3" | M | 149.23 | 32.8306 | 182.0606 |  | 0 | 0 | 0
001.23.17 | 201454 | Tubo FºGº 4" | M | 200.99 | 44.2178 | 245.2078 |  | 0 | 0 | 0
001.23.18 | 201460 | Barra antipânico simples | UN | 470.94 | 103.6068 | 574.5468 |  | 0 | 0 | 0
001.24 |  | INSTAÇAÕES ESPECIAIS | 0 |  |  | TOTAL COM BDI |  |  |  | 0
001.24.01 | 220496 | Poço Tubular d= 6" - prof.= 30m | UN | 19472.73 | 4284.0006 | 23756.7306 |  | 0 | 0 | 0
001.24.02 | 220497 | Poço Tubular d= 6" - prof.= 50m | UN | 27656.62 | 6084.4564 | 33741.0764 |  | 0 | 0 | 0
001.24.03 | 220634 | Sinalizador de obstáculos c/ relé fotoelétrico | UN | 1043.68 | 229.6096 | 1273.2896 |  | 0 | 0 | 0
001.25 |  | APARELHOS, LOUÇAS, METAIS E ACESSÓRIOS SANITÁRIOS: | 0 |  |  | TOTAL COM BDI |  |  |  | 0
001.25.01 | 191522 | Acabamento p/ registro de gaveta | UN | 73.23 | 16.1106 | 89.3406 |  | 0 | 0 | 0
001.25.02 | 191523 | Acabamento p/ registro de pressão | UN | 45.36 | 9.9792 | 55.3392 |  | 0 | 0 | 0
001.25.03 | 190793 | Aspersor (esguicho) giratório 1/2" (incl. mangueira -30m) | CJ | 88.39 | 19.4458 | 107.8358 |  | 0 | 0 | 0
001.25.04 | 191514 | Assento de poliester | UN | 314.21 | 69.1262 | 383.3362 |  | 0 | 0 | 0
001.25.05 | 190806 | Assento plastico | UN | 38.51 | 8.4722 | 46.9822 |  | 0 | 0 | 0
001.25.06 | 190807 | Assento plástico almofadado | UN | 82.21 | 18.0862 | 100.2962 |  | 0 | 0 | 0
001.25.07 | 190303 | Bacia sifonada - PCD | UN | 1825.06 | 401.5132 | 2226.5732 |  | 0 | 0 | 0
001.25.08 | 190610 | Bacia sifonada c/ cx. descarga acoplada ecológica com assento | UN | 904.96 | 199.0912 | 1104.0512 |  | 0 | 0 | 0
001.25.09 | 190609 | Bacia sifonada c/cx. descarga acoplada c/ assento | UN | 580.23 | 127.6506 | 707.8806 |  | 0 | 0 | 0
001.25.10 | 190090 | Bacia sifonada de louça c/ assento | UN | 419.23 | 92.2306 | 511.4606 |  | 0 | 0 | 0
001.25.11 | 191498 | Banco retrátil (p/ banheiro PCD) | UN | 763.43 | 167.9546 | 931.3846 |  | 0 | 0 | 0
001.25.12 | 190716 | Barra em aço inox (PCD) | M | 281.81 | 61.9982 | 343.8082 |  | 0 | 0 | 0
001.25.13 | 190529 | Bebedouro aço inox c/4 torneiras e filtro (det.5) | UN | 3782.68 | 832.1896 | 4614.8696 |  | 0 | 0 | 0
001.25.14 | 190789 | Cabide cromado | UN | 55.78 | 12.2716 | 68.0516 |  | 0 | 0 | 0
001.25.15 | 190089 | Cabide de louça | UN | 80.06 | 17.6132 | 97.6732 |  | 0 | 0 | 0
001.25.16 | 190096 | Caixa de descarga de embutir em cimento amianto | UN | 734.31 | 161.5482 | 895.8582 |  | 0 | 0 | 0
001.25.17 | 190224 | Caixa de descarga plastica - externa | UN | 145.5 | 32.01 | 177.51 |  | 0 | 0 | 0
001.25.18 | 190231 | Chuveiro cromado | UN | 73.88 | 16.2536 | 90.1336 |  | 0 | 0 | 0
001.25.19 | 190099 | Chuveiro eletrico | UN | 163.73 | 36.0206 | 199.7506 |  | 0 | 0 | 0
001.25.20 | 190218 | Chuveiro em PVC | UN | 29.4 | 6.468 | 35.868 |  | 0 | 0 | 0
001.25.21 | 190647 | Cuba de lavagem em aço inox e tanque em concreto c/ torn.,sifao e valv. | CJ | 3728.65 | 820.303 | 4548.953 |  | 0 | 0 | 0
001.25.22 | 190787 | Cuba de louça de embutir | UN | 105.07 | 23.1154 | 128.1854 |  | 0 | 0 | 0
001.25.23 | 190788 | Cuba de louça de sobrepor | UN | 181.27 | 39.8794 | 221.1494 |  | 0 | 0 | 0
001.25.24 | 191513 | Cuba em aço inox 40 x30 x15cm | UN | 221.17 | 48.6574 | 269.8274 |  | 0 | 0 | 0
001.25.25 | 190691 | Ducha higienica cromada | UN | 150.18 | 33.0396 | 183.2196 |  | 0 | 0 | 0
001.25.26 | 190791 | Engate flexível cromado 40cm | UN | 29.15 | 6.413 | 35.563 |  | 0 | 0 | 0
001.25.27 | 190790 | Engate plástico | UN | 10.6 | 2.332 | 12.932 |  | 0 | 0 | 0
001.25.28 | 190792 | Filtro de parede | UN | 186.21 | 40.9662 | 227.1762 |  | 0 | 0 | 0
001.25.29 | 191521 | Grelha metálica p/ caixa sifonada - 10x10cm | UN | 27.86 | 6.1292 | 33.9892 |  | 0 | 0 | 0
001.25.30 | 191520 | Grelha metálica p/caixa sifonada - 15x15cm | UN | 40.36 | 8.8792 | 49.2392 |  | 0 | 0 | 0
001.25.31 | 190531 | Lavabo em aço inox c/4 torn.,sifoes e valv.(det.3-A) | UN | 3535.49 | 777.8078 | 4313.2978 |  | 0 | 0 | 0
001.25.32 | 190092 | Lavatorio de louça c/col.,torn.,mistur.,sifao e valv. | UN | 769.93 | 169.3846 | 939.3146 |  | 0 | 0 | 0
001.25.33 | 190375 | Lavatorio de louça c/col.,torneira,sifao e valv. | UN | 598.34 | 131.6348 | 729.9748 |  | 0 | 0 | 0
001.25.34 | 190304 | Lavatório de louça s/ coluna (incl. torn.sifão e válvula )-PCD | UN | 893.19 | 196.5018 | 1089.6918 |  | 0 | 0 | 0
001.25.35 | 190232 | Lavatorio de louça s/col.c/torn.,sifao e valv. | UN | 514.21 | 113.1262 | 627.3362 |  | 0 | 0 | 0
001.25.36 | 191089 | Mictório coletivo em aço c/ registro de pressão - 1,5m | UN | 1817.39 | 399.8258 | 2217.2158 |  | 0 | 0 | 0
001.25.37 | 190539 | Mictorio coletivo em aço inox c/ reg.pressao | UN | 1200.39 | 264.0858 | 1464.4758 |  | 0 | 0 | 0
001.25.38 | 190401 | Mictorio individual em louça c/ acessorios | UN | 641.73 | 141.1806 | 782.9106 |  | 0 | 0 | 0
001.25.39 | 190636 | Pia 01 cuba aço inox c/torneira,sifao e valv.-2.0m | UN | 1093.32 | 240.5304 | 1333.8504 |  | 0 | 0 | 0
001.25.40 | 190238 | Pia 01 cuba em aço inox c/torn.,sifao e valv.(1,50m) | UN | 701.38 | 154.3036 | 855.6836 |  | 0 | 0 | 0
001.25.41 | 190101 | Pia 02 cubas em aço inox.c/torn.,sifoes e valv.(2.0m) | UN | 1667.16 | 366.7752 | 2033.9352 |  | 0 | 0 | 0
001.25.42 | 190088 | Porta papel de louça | UN | 74.13 | 16.3086 | 90.4386 |  | 0 | 0 | 0
001.25.43 | 190797 | Porta papel higiênico - Polipropileno | UN | 74.38 | 16.3636 | 90.7436 |  | 0 | 0 | 0
001.25.44 | 190796 | Porta toalha argola- cromado | UN | 75.69 | 16.6518 | 92.3418 |  | 0 | 0 | 0
001.25.45 | 190795 | Porta toalha de papel - Polipropileno | UN | 98.13 | 21.5886 | 119.7186 |  | 0 | 0 | 0
001.25.46 | 190084 | Porta-toalha em louça - tubular | UN | 58.76 | 12.9272 | 71.6872 |  | 0 | 0 | 0
001.25.47 | 190835 | Reassentamento de bacia sifonada com caixa acoplada | UN | 160.22 | 35.2484 | 195.4684 |  | 0 | 0 | 0
001.25.48 | 190794 | Saboneteira c/ reservatório - Polipropileno | UN | 65.69 | 14.4518 | 80.1418 |  | 0 | 0 | 0
001.25.49 | 190848 | Saboneteira para sabão líquido (vidro+inox) - móvel | UN | 62.69 | 13.7918 | 76.4818 |  | 0 | 0 | 0
001.25.50 | 190849 | Saboneteira para sabão líquido (vidro+inox) -FIXA | UN | 52.69 | 11.5918 | 64.2818 |  | 0 | 0 | 0
001.25.51 | 190851 | Sifão metálico para pia inox 2" | UN | 158.12 | 34.7864 | 192.9064 |  | 0 | 0 | 0
001.25.52 | 191374 | Sifão plástico flexível | UN | 19.4 | 4.268 | 23.668 |  | 0 | 0 | 0
001.25.53 | 190852 | Sifão PVC pia / lavatório - plástico | UN | 16.46 | 3.6212 | 20.0812 |  | 0 | 0 | 0
001.25.54 | 190085 | Tanque de louça c/ torneira, sifao e valvula | UN | 824.33 | 181.3526 | 1005.6826 |  | 0 | 0 | 0
001.25.55 | 190376 | Tanque inox c/ torneira, sifao e valvula | UN | 606.48 | 133.4256 | 739.9056 |  | 0 | 0 | 0
001.25.56 | 191515 | Torneira com alavanca | UN | 231.27 | 50.8794 | 282.1494 |  | 0 | 0 | 0
001.25.57 | 190097 | Torneira cromada de 1/2" p/ jardim | UN | 77.11 | 16.9642 | 94.0742 |  | 0 | 0 | 0
001.25.58 | 191274 | Torneira de bóia 3/4" | UN | 51.97 | 11.4334 | 63.4034 |  | 0 | 0 | 0
001.25.59 | 191519 | Torneira de metal cromada bica móvel p/ pia/tanque | UN | 107.02 | 23.5444 | 130.5644 |  | 0 | 0 | 0
001.25.60 | 191517 | Torneira de metal cromada de 1/2" ou 3/4" p/ lavatório | UN | 98.17 | 21.5974 | 119.7674 |  | 0 | 0 | 0
001.25.61 | 191518 | Torneira de metal cromada de 1/2" ou 3/4" p/ Pia | UN | 105.47 | 23.2034 | 128.6734 |  | 0 | 0 | 0
001.25.62 | 190098 | Torneira de metal de 3/4" p/ tanque | UN | 78.77 | 17.3294 | 96.0994 |  | 0 | 0 | 0
001.25.63 | 191516 | Torneira para lavatório de mesa com fechamento automático | UN | 291.8 | 64.196 | 355.996 |  | 0 | 0 | 0
001.25.64 | 190230 | Torneira plastica de 1/2" | UN | 44.42 | 9.7724 | 54.1924 |  | 0 | 0 | 0
001.25.65 | 190616 | Valvula de descarga HYDRA cromada 1 1/2" | UN | 367.13 | 80.7686 | 447.8986 |  | 0 | 0 | 0
001.26 |  | SERRALHERIA: | 8309.0052 |  |  | TOTAL COM BDI |  |  |  | 1
001.26.01 | 240244 | Alambrado p/ quadra (tubo fo e tela de arame galv.-12 # 2") | M2 | 411.86 | 90.6092 | 502.4692 |  | 0 | 0 | 0
001.26.02 | 240814 | Escada caracol D=1,20M H=3M | UN | 2334.75 | 513.645 | 2848.395 |  | 0 | 0 | 0
001.26.03 | 240815 | Escada caracol D=2,00M H=3M | UN | 4465.47 | 982.4034 | 5447.8734 |  | 0 | 0 | 0
001.26.04 | 240618 | Escada de marinheiro c/ proteçao | M | 614.14 | 135.1108 | 749.2508 |  | 0 | 0 | 0
001.26.05 | 240617 | Escada de marinheiro s/ proteçao | M | 414.57 | 91.2054 | 505.7754 |  | 0 | 0 | 0
001.26.06 | 241320 | Grade em ferro p/ canaleta l = 0,40m com articulação | M | 192.98 | 42.4556 | 235.4356 |  | 0 | 0 | 0
001.26.07 | 241470 | Guarda-corpo em tubo de aço galvanizado 1 1/2" | M2 | 378.37 | 83.2414 | 461.6114 | 18 | 6810.66 | 8309.0052 | 1
001.26.08 | 241318 | Placa de inauguração em aço inox/letras bx. relevo- (40 x 30cm) | UN | 791.72 | 174.1784 | 965.8984 |  | 0 | 0 | 0
001.26.09 | 241468 | Placa de sinalização fotoluminoscente | UN | 34.04 | 7.4888 | 41.5288 |  | 0 | 0 | 0
001.26.10 | 240843 | Placa de sinalização metálica | UN | 42.69 | 9.3918 | 52.0818 |  | 0 | 0 | 0
001.26.11 | 241467 | Tela tipo moeda | M2 | 137.25 | 30.195 | 167.445 |  | 0 | 0 | 0
001.27 |  | ELEMENTOS DE ESCOLA: | 0 |  |  | TOTAL COM BDI |  |  |  | 0
001.27.01 | 250669 | Alavanca p/ cx. de descarga ( chapa 3/16" ) | UN | 338.22 | 74.4084 | 412.6284 |  | 0 | 0 | 0
001.27.02 | 250500 | Arquibancada mad. lei lateral ao bl. de sala aula | M | 396.66 | 87.2652 | 483.9252 |  | 0 | 0 | 0
001.27.03 | 250530 | Balcao de atendimento c/armario sem p.de enrolar-1,5x0,9m(det.7) | UN | 535.73 | 117.8606 | 653.5906 |  | 0 | 0 | 0
001.27.04 | 250553 | Balcao de atendimento s/armario s/p.de enrolar-1,5x0,9m(det.7) | UN | 129.95 | 28.589 | 158.539 |  | 0 | 0 | 0
001.27.05 | 250535 | Bancada c/ pia inox 2 cubas incl.armario (3,0x0,6m) | UN | 3764.08 | 828.0976 | 4592.1776 |  | 0 | 0 | 0
001.27.06 | 250545 | Bancada de coz. em granitina c/arm.(3,0x1,40x0,9m)-det.9A | UN | 2882.8 | 634.216 | 3517.016 |  | 0 | 0 | 0
001.27.07 | 250637 | Bancada em alv.,azul. e portas formica (sob pia inox 1 cuba-1,50m) | UN | 972.58 | 213.9676 | 1186.5476 |  | 0 | 0 | 0
001.27.08 | 250638 | Bancada em alv.,azul. e portas formica (sob pia inox 2 cubas-2m) | UN | 1373.52 | 302.1744 | 1675.6944 |  | 0 | 0 | 0
001.27.09 | 250532 | Banco em concreto c/2 mod.2,75x0,4m (det.12) | UN | 361.99 | 79.6378 | 441.6278 |  | 0 | 0 | 0
001.27.10 | 250312 | Banco em madeira de lei c=1,8m, l=0,4m e h=0,4m | M | 329.86 | 72.5692 | 402.4292 |  | 0 | 0 | 0
001.27.11 | 250534 | Estrado em madeira p/ despensa 1,20x0,65m (det.3-B) | UN | 244.94 | 53.8868 | 298.8268 |  | 0 | 0 | 0
001.27.12 | 250533 | Estrado mad. p/ apoio panelao 0,6x0,41m (det.8-A) | UN | 254.01 | 55.8822 | 309.8922 |  | 0 | 0 | 0
001.27.13 | 250523 | Prateleiras em mad. de lei (l= 0,3m; e= 3cm) | M | 142.73 | 31.4006 | 174.1306 |  | 0 | 0 | 0
001.27.14 | 251520 | Quadro magnético branco c/ apoio para apagador e pincéis e moldura em alumínio | M2 | 538.54 | 118.4788 | 657.0188 |  | 0 | 0 | 0
001.27.15 | 250582 | Tela de arame galv.fio 12#2" fix.c/cant.de ferro(s/muro) | M2 | 391.73 | 86.1806 | 477.9106 |  | 0 | 0 | 0
001.28 |  | ELEMENTOS DE UNIDADES DE SAÚDE: | 0 |  |  | TOTAL COM BDI |  |  |  | 0
001.28.01 | 250640 | Bate maca em mogno encerado - L=30cm | M | 135.37 | 29.7814 | 165.1514 |  | 0 | 0 | 0
001.28.02 | 250547 | Pedra mortuaria em concr. c/azulejos (0,80x2,2m) | UN | 1688.44 | 371.4568 | 2059.8968 |  | 0 | 0 | 0
001.28.03 | 252010 | Bate maca em PVC tipo corrimão (incluindo capa, estrutura de suporte e fixação e acabament | M | 402.67 | 88.5874 | 491.2574 |  | 0 | 0 | 0
001.28.04 | 252011 | Bate maca em PVC tipo chapado (incluindo capa, estrutura de suporte e fixação e acabamento | M | 297.96 | 65.5512 | 363.5112 |  | 0 | 0 | 0
001.28.05 | 252012 | Piso em manta vinílica homogênea com espessura de 2,00 mm (incluindo rodapé e regularizaçã | M2 | 204.59 | 45.0098 | 249.5998 |  | 0 | 0 | 0
001.28.06 | 252013 | Piso condutivo em manta vinílica homogênea com espessura de 2,20 mm (incluindo rodapé e re | M2 | 322.9 | 71.038 | 393.938 |  | 0 | 0 | 0
001.29 |  | ELEMENTOS DELEGACIAS/PENITENCIÁRIAS: | 0 |  |  | TOTAL COM BDI |  |  |  | 0
001.29.01 | 250648 | Abrigo em alvenaria p/cx. desc.externa (DP e Penitenciária) | UN | 327.82 | 72.1204 | 399.9404 |  | 0 | 0 | 0
001.29.02 | 250462 | Bacia turca p/ cela em concreto | UN | 242.85 | 53.427 | 296.277 |  | 0 | 0 | 0
001.29.03 | 250595 | Beliche em concreto | UN | 938.33 | 206.4326 | 1144.7626 |  | 0 | 0 | 0
001.29.04 | 250463 | Cama em concreto | UN | 444.47 | 97.7834 | 542.2534 |  | 0 | 0 | 0
001.29.05 | 250643 | Concertina galvanizada / inox 304 | M | 88.59 | 19.4898 | 108.0798 |  | 0 | 0 | 0
001.29.06 | 250769 | Envelopamento de bacia sanitária | UN | 101.83 | 22.4026 | 124.2326 |  | 0 | 0 | 0
001.29.07 | 250173 | Escapula | UN | 47.54 | 10.4588 | 57.9988 |  | 0 | 0 | 0
001.29.08 | 250265 | Fios de arame farpado parte superior da cerca (penit.) | M2 | 34.65 | 7.623 | 42.273 |  | 0 | 0 | 0
001.29.09 | 250264 | Malha de 10 x 10cm de arame farpado | M2 | 598.9 | 131.758 | 730.658 |  | 0 | 0 | 0
001.30 |  | ELEMENTOS ESPORTIVOS: | 0 |  |  | TOTAL COM BDI |  |  |  | 0
001.30.01 | 250610 | Equipamento completo p/ quadra de esportes | CJ | 13669.46 | 3007.2812 | 16676.7412 |  | 0 | 0 | 0
001.30.02 | 250120 | Quadra esportes polivalente 17x30m (incl. equipamentos esportivos) | UN | 108124.14 | 23787.3108 | 131911.4508 |  | 0 | 0 | 0
001.30.03 | 250602 | Quadra esportes polivalente 18x31m (incl. equipamentos esportivos) | UN | 116260.1 | 25577.222 | 141837.322 |  | 0 | 0 | 0
001.30.04 | 250671 | Quadra esportes polivalente 20x40m (incl. equipamentos esportivos) | UN | 177837.67 | 39124.2874 | 216961.9574 |  | 0 | 0 | 0
001.30.05 | 250594 | Tabela em mad. lei p/ aro de basquete | UN | 1151.24 | 253.2728 | 1404.5128 |  | 0 | 0 | 0
001.31 |  | PEQUENAS OBRAS: | 0 |  |  | TOTAL COM BDI |  |  |  | 0
001.31.01 | 250646 | Abrigo p/ grupo gerador (2,50 x 2,00m) | UN | 12089.08 | 2659.5976 | 14748.6776 |  | 0 | 0 | 0
001.31.02 | 250685 | Arquibancada em concreto armado (mod. 20m) | M | 3728.42 | 820.2524 | 4548.6724 |  | 0 | 0 | 0
001.31.03 | 250512 | Casa de bomba - 1,20x0,80m; h = 0,80m | UN | 1683.42 | 370.3524 | 2053.7724 |  | 0 | 0 | 0
001.31.04 | 250686 | Cobertura metalica p/ quadra 20x40m c/escape de 1.50m | UN | 423758.25 | 93226.815 | 516985.065 |  | 0 | 0 | 0
001.31.05 | 250717 | Passarela coberta c/telhas de barro (com pilar 6"x3") | M | 1367.59 | 300.8698 | 1668.4598 |  | 0 | 0 | 0
001.31.06 | 250546 | Passarela coberta c/telhas de barro-pilar sanduiche(det.23) | M | 1737.52 | 382.2544 | 2119.7744 |  | 0 | 0 | 0
001.31.07 | 250670 | Reservatorio elevado em concreto armado cap.=10.000lts-h=8.83m | UN | 48203.57 | 10604.7854 | 58808.3554 |  | 0 | 0 | 0
001.31.08 | 250658 | Torre em conc.armado p/ cx.d'agua h=6,0m-base 2.0x2.0m | UN | 15355.24 | 3378.1528 | 18733.3928 |  | 0 | 0 | 0
001.31.09 | 250603 | Torre em conc.armado p/ cx.d'agua h=6,0m-base 3.0x3.0m | UN | 18178.95 | 3999.369 | 22178.319 |  | 0 | 0 | 0
001.31.10 | 250672 | Torre p/ caixa d'agua h=4.0m (alvenaria) | UN | 3349.18 | 736.8196 | 4085.9996 |  | 0 | 0 | 0
001.32 |  | OUTROS ELEMENTOS | 0 |  |  | TOTAL COM BDI |  |  |  | 0
001.32.01 | 250611 | Alizar em argamassa | M | 53.88 | 11.8536 | 65.7336 |  | 0 | 0 | 0
001.32.02 | 250086 | Armario de embutir c/ espelho p/ lavatorio | UN | 229.75 | 50.545 | 280.295 |  | 0 | 0 | 0
001.32.03 | 251463 | Armário em MDF (c/ gavetas/prateleiras e portas) | M2 | 807.81 | 177.7182 | 985.5282 |  | 0 | 0 | 0
001.32.04 | 250537 | Armario externo plast. c/ espelho p/ lavatorio | UN | 237.03 | 52.1466 | 289.1766 |  | 0 | 0 | 0
001.32.05 | 251216 | Cabo de aço 1/4" | M | 7.48 | 1.6456 | 9.1256 |  | 0 | 0 | 0
001.32.06 | 250410 | Caixa p/ ar condicionado | UN | 109.63 | 24.1186 | 133.7486 |  | 0 | 0 | 0
001.32.07 | 250109 | Espelho de cristal (0,40x0,60m) com moldura em alumínio | UN | 178.3 | 39.226 | 217.526 |  | 0 | 0 | 0
001.32.08 | 251027 | Exaustor d=40cm | UN | 260.74 | 57.3628 | 318.1028 |  | 0 | 0 | 0
001.32.09 | 251508 | Exaustor eólico 24" | UN | 488.8 | 107.536 | 596.336 |  | 0 | 0 | 0
001.32.10 | 250585 | Guarda-corpo em mad. lei envernizado h=1,0m | M2 | 166.18 | 36.5596 | 202.7396 |  | 0 | 0 | 0
001.32.11 | 251511 | Lixeira em madeira c/ estrutura tubular em aço | UN | 358.43 | 78.8546 | 437.2846 |  | 0 | 0 | 0
001.32.12 | 251510 | Lixeira em tela moeda | UN | 757.3 | 166.606 | 923.906 |  | 0 | 0 | 0
001.32.13 | 251499 | Moldura em madeira de lei p/ caixa de ar condicionado | UN | 36.38 | 8.0036 | 44.3836 |  | 0 | 0 | 0
001.32.14 | 251321 | Película G5 - Aplicada | M2 | 95.12 | 20.9264 | 116.0464 |  | 0 | 0 | 0
001.32.15 | 250612 | Perfil em aluminio - U (1,0x3,50x1,0cm) | M | 47.78 | 10.5116 | 58.2916 |  | 0 | 0 | 0
001.32.16 | 251293 | Tampo em granito verde Ubatuba | M2 | 551.66 | 121.3652 | 673.0252 |  | 0 | 0 | 0
001.32.17 | 250239 | Tampo em marmore branco e=2cm | M2 | 356.06 | 78.3332 | 434.3932 |  | 0 | 0 | 0
001.32.18 | 251530 | Tela de nylon | M2 | 19.98 | 4.3956 | 24.3756 |  | 0 | 0 | 0
001.32.19 | 250732 | Ventilador de teto | UN | 320.79 | 70.5738 | 391.3638 |  | 0 | 0 | 0
001.33 |  | URBANIZAÇÃO: | 0 |  |  | TOTAL COM BDI |  |  |  | 0
001.33.01 | 260765 | Argamassa p/rejuntamento de blokret (1:7) | M3 | 420.95 | 92.609 | 513.559 |  | 0 | 0 | 0
001.33.02 | 260728 | Bloco de concreto intertravado e=8cm (incl. colchao de areia e rejuntamento) | M2 | 115.39 | 25.3858 | 140.7758 |  | 0 | 0 | 0
001.33.03 | 261471 | Bloco de concreto intertravado pigmentado (incl. colchão de areia e rejuntamento) | M2 | 130.5 | 28.71 | 159.21 |  | 0 | 0 | 0
001.33.04 | 260664 | Blokret sextavado e= 6cm (incl. colchao de areia e rejuntamento) | M2 | 102.39 | 22.5258 | 124.9158 |  | 0 | 0 | 0
001.33.05 | 260663 | Blokret sextavado e= 8cm (incl. colchao de areia e rejuntamento) | M2 | 108.39 | 23.8458 | 132.2358 |  | 0 | 0 | 0
001.33.06 | 260662 | Blokret sextavado e=10cm (incl. colchao de areia e rejuntamento) | M2 | 118.99 | 26.1778 | 145.1678 |  | 0 | 0 | 0
001.33.07 | 261526 | Cerca c/ mourão em concreto e tela de arame galvanizado h=2,0m | M | 159.49 | 35.0878 | 194.5778 |  | 0 | 0 | 0
001.33.08 | 260311 | Cerca em mouroes conc./arame farpado(10 fiadas, esp=2,5m, h=2,0m) | M | 95.98 | 21.1156 | 117.0956 |  | 0 | 0 | 0
001.33.09 | 260278 | Colchão de areia e=20 cm | M2 | 35.43 | 7.7946 | 43.2246 |  | 0 | 0 | 0
001.33.10 | 260188 | Mastro em fo.go. sobre base de concreto-3 un(det.22) | CJ | 2348.06 | 516.5732 | 2864.6332 |  | 0 | 0 | 0
001.33.11 | 260522 | Meio-fio em concreto nas dimensões 0,15m x 0,12m com lâmina d'água | M | 39.31 | 8.6482 | 47.9582 |  | 0 | 0 | 0
001.33.12 | 260519 | Meio-fio em concreto nas dimensões 0,15m x 0,12m sem lâmina d'água | M | 31.39 | 6.9058 | 38.2958 |  | 0 | 0 | 0
001.33.13 | 260523 | Meio-fio em concreto nas dimensões 0,30m x 0,12m com lâmina d'água | M | 53.97 | 11.8734 | 65.8434 |  | 0 | 0 | 0
001.33.14 | 260520 | Meio-fio em concreto nas dimensões 0,30m x 0,12m sem lâmina d'água | M | 44.48 | 9.7856 | 54.2656 |  | 0 | 0 | 0
001.33.15 | 260651 | Mureta em alvenaria,rebocada e pintada 2 faces(h=1.0m) | M | 353.87 | 77.8514 | 431.7214 |  | 0 | 0 | 0
001.33.16 | 260213 | Muro em alvenaria,rebocado e pintado 2 faces(h=2.0m) | M | 592.34 | 130.3148 | 722.6548 |  | 0 | 0 | 0
001.33.17 | 260652 | Muro em alvenaria,rebocado e pintado 2 faces(h=2.50m) | M | 709.84 | 156.1648 | 866.0048 |  | 0 | 0 | 0
001.33.18 | 260666 | Pedra portuguesa (incl.colchao de areia e rejuntamento) | M2 | 121.2 | 26.664 | 147.864 |  | 0 | 0 | 0
001.33.19 | 260168 | Plantio de grama (incl. terra preta) | M2 | 22.35 | 4.917 | 27.267 |  | 0 | 0 | 0
001.33.20 | 260698 | Reassentamento de blokret (incl. areia e rejuntamento) | M2 | 46.23 | 10.1706 | 56.4006 |  | 0 | 0 | 0
001.33.21 | 260203 | Sarjeta em concreto simples | M3 | 955.17 | 210.1374 | 1165.3074 |  | 0 | 0 | 0
001.33.22 | 260850 | Seixo com espalhamento | M3 | 240.25 | 52.855 | 293.105 |  | 0 | 0 | 0
001.33.23 | 260761 | Totem em concreto armado | UN | 1188.9 | 261.558 | 1450.458 |  | 0 | 0 | 0
001.34 |  | LIMPEZA FINAL: | 0 |  |  | TOTAL COM BDI |  |  |  | 0
001.34.01 | 270629 | Calafetação de vidros | M2 | 15.71 | 3.4562 | 19.1662 |  | 0 | 0 | 0
001.34.02 | 271323 | Limpeza (c/ maq.) + enceramento de piso de alta resistência | M2 | 18.9 | 4.158 | 23.058 |  | 0 | 0 | 0
001.34.03 | 270590 | Limpeza de calhas (0,4x0,3m) | M | 9.22 | 2.0284 | 11.2484 |  | 0 | 0 | 0
001.34.04 | 270591 | Limpeza de canaletas (0.30x0.30m) | M | 8.07 | 1.7754 | 9.8454 |  | 0 | 0 | 0
001.34.05 | 270166 | Limpeza de pisos ceramicos ou pastilha | M2 | 7.44 | 1.6368 | 9.0768 |  | 0 | 0 | 0
001.34.06 | 270220 | Limpeza geral e entrega da obra | M2 | 6.83 | 1.5026 | 8.3326 |  | 0 | 0 | 0
001.34.07 | 270167 | Raspagem, calafet. e enceramento de pisos em madeira | M2 | 24.65 | 5.423 | 30.073 |  | 0 | 0 | 0
001.34.08 | 270633 | Rejuntamento de revestimento/piso ceramico c/ cimento branco | M2 | 6.82 | 1.5004 | 8.3204 |  | 0 | 0 | 0
001.34.09 | 270768 | Resina p/ piso em korodur | M2 | 25.94 | 5.7068 | 31.6468 |  | 0 | 0 | 0

## 05 EMEF EDUARDA TEIXEIRA Q+V+A
Estado do Pará
Munícipio de Ananindeua
Prefeitura Municipal de Ananindeua
Secretaria Municipal de Educação
OBRA: |  | EMEF EDUARDA TEIXEIRA - COBERTURA DA QUADRA, VESTIARIO E ARQUIBANCADA |  |  | DATA:
PERIODO PREVISTO:
REFERENCIAS: |  | SEDOP - MAIO/2022 | BDI | 22% |  |  | VALOR TOTAL COM BDI
|  | SINAP - 2022 |  |  |  |  | 636528.4181
Item | Cod | Nome | Un | Custo Unitário | Valor BDI | Valor unit. Com BDI | Quant. | Valor total item sem BDI | Valor total item com BDI | STATUS
QUADRA POLIESPORTIVA |  |  | 422857.2582 | [6 empty] | 1
001.01 |  | SERVIÇOS PRELIMINARES: | 2143.8084 |  |  | TOTAL COM BDI |  |  |  | 1 | 1757.22
001.01.01 | 11450 | Aluguel de andaime metálico tipo fachadeiro (incluindo montagem e desmontagem) | M²/Mês | 17.88 | 3.9336 | 21.8136 |  | 0 | 0 | 0
001.01.02 | 10786 | Aluguel e montagem de andaime metálico | M²/Mês | 11.66 | 2.5652 | 14.2252 | 60 | 699.6 | 853.512 | 1
001.01.03 | 10006 | Andaime de madeira | M2 | 20.71 | 4.5562 | 25.2662 |  | 0 | 0 | 0
001.01.04 | 10767 | Barracão de madeira (incl. instalações) | M2 | 562.56 | 123.7632 | 686.3232 |  | 0 | 0 | 0
001.01.05 | 10005 | Barracão de madeira/Almoxarifado | M2 | 287.22 | 63.1884 | 350.4084 |  | 0 | 0 | 0
001.01.06 | 10173 | Desmatamento mecanico c/trator D-6 | M2 | 2.41 | 0.5302 | 2.9402 |  | 0 | 0 | 0
001.01.07 | 10032 | Destocamento manual de arvores d=30cm | UN | 170.7 | 37.554 | 208.254 |  | 0 | 0 | 0
001.01.08 | 11329 | Furo de sondagem - até 15m | UN | 1475 | 324.5 | 1799.5 |  | 0 | 0 | 0
001.01.09 | 11330 | Furo de sondagem - mais de 15m | UN | 2621.4 | 576.708 | 3198.108 |  | 0 | 0 | 0
001.01.10 | 10001 | Levantamento planimetrico a trena | M2 | 0.74 | 0.1628 | 0.9028 |  | 0 | 0 | 0
001.01.11 | 10002 | Levantamento planimetrico c/ aparelho | M2 | 0.94 | 0.2068 | 1.1468 |  | 0 | 0 | 0
001.01.12 | 10000 | Licenças e taxas da obra (acima de 500m2) | CJ | 12622.32 | 2776.9104 | 15399.2304 |  | 0 | 0 | 0
001.01.13 | 11170 | Licenças e taxas da obra (até 100m2) | CJ | 2866.38 | 630.6036 | 3496.9836 |  | 0 | 0 | 0
001.01.14 | 11171 | Licenças e taxas da obra (até 500m2) | CJ | 6158.29 | 1354.8238 | 7513.1138 |  | 0 | 0 | 0
001.01.15 | 10008 | Limpeza do terreno | M2 | 2.05 | 0.451 | 2.501 |  | 0 | 0 | 0
001.01.16 | 10175 | Locação da obra a aparelho | M2 | 7.99 | 1.7578 | 9.7478 |  | 0 | 0 | 0
001.01.17 | 10009 | Locação da obra a trena | M2 | 4.87 | 1.0714 | 5.9414 |  | 0 | 0 | 0
001.01.18 | 10269 | Locação planimetrica de linha | M | 1.84 | 0.4048 | 2.2448 |  | 0 | 0 | 0
001.01.19 | 6 | Mobilização e Desmobilização de pessoal e equipamentos | UN | 1 | 0.22 | 1.22 |  | 0 | 0 | 0
001.01.20 | 10004 | Placa da obra em chapa galvanizada | M2 | 499.97 | 109.9934 | 609.9634 |  | 0 | 0 | 0
001.01.21 | 11340 | Placa de obra em lona com plotagem de gráfica | M2 | 176.27 | 38.7794 | 215.0494 | 6 | 1057.62 | 1290.2964 | 1
001.01.22 | 10003 | Tapume c/ chapa de madeirit e=10mm (h=2.20m) | M2 | 107.65 | 23.683 | 131.333 |  | 0 | 0 | 0
001.01.23 | 11350 | Tapume metálico | M2 | 143.96 | 31.6712 | 175.6312 |  | 0 | 0 | 0
001.02 |  | ADMINISTRAÇÃO LOCAL DA OBRA | 0 |  |  | TOTAL COM BDI |  |  |  | 0
001.02.01 | 200006 | ALMOXARIFE COM ENCARGOS COMPLEMENTARES | Mês | 3125.44 | 687.5968 | 3813.0368 |  | 0 | 0 | 0
001.02.02 | 200005 | APONTADOR OU APROPRIADOR COM ENCARGOS COMPLEMENTARES | MêS | 2875.47 | 632.6034 | 3508.0734 |  | 0 | 0 | 0
001.02.03 | 200004 | ENCARREGADO GERAL DE OBRAS COM ENCARGOS COMPLEMENTARES | Mês | 3235.45 | 711.799 | 3947.249 |  | 0 | 0 | 0
001.02.04 | 200001 | ENGENHEIRO CIVIL/ ELETRICISTA/SANITARISTA/MECANICO E ARQUITETO DE OBRA JUNIOR | Mês | 15734 | 3461.48 | 19195.48 |  | 0 | 0 | 0
001.02.05 | 200000 | ENGENHEIRO CIVIL/ ELETRICISTA/SANITARISTA/MECANICO E ARQUITETO DE OBRA SENIOR | MêS | 22852.39 | 5027.5258 | 27879.9158 |  | 0 | 0 | 0
001.02.06 | 200002 | MESTRE DE OBRAS COM ENCARGOS COMPLEMENTARES | MêS | 4602.43 | 1012.5346 | 5614.9646 |  | 0 | 0 | 0
001.02.07 | 200009 | TECNICO DE EDIFICACOES COM ENCARGOS COMPLEMENTARES | MêS | 2805.12 | 617.1264 | 3422.2464 |  | 0 | 0 | 0
001.02.08 | 200003 | TÉCNICO EM SEGURANÇA DO TRABALHO COM ENCARGOS COMPLEMENTARES | MêS | 3562.4 | 783.728 | 4346.128 |  | 0 | 0 | 0
001.02.09 | 200008 | VIGIA DIURNO COM ENCARGOS COMPLEMENTARES | H | 17.41 | 3.8302 | 21.2402 |  | 0 | 0 | 0
001.02.10 | 200007 | VIGIA NOTURNO COM ENCARGOS COMPLEMENTARES | H | 21.49 | 4.7278 | 26.2178 |  | 0 | 0 | 0
001.03 |  | MÃO DE OBRA OPERACIONAL | 0 |  |  | TOTAL COM BDI |  |  |  | 0
001.03.01 | 280001 | AJUDANTE DE ARMADOR COM ENCARGOS COMPLEMENTARES | H | 17.11 | 3.7642 | 20.8742 |  | 0 | 0 | 0
001.03.02 | 280002 | AJUDANTE DE CARPINTEIRO COM ENCARGOS COMPLEMENTARES | H | 17.02 | 3.7444 | 20.7644 |  | 0 | 0 | 0
001.03.03 | 280003 | AJUDANTE DE MONTADOR COM ENCARGOS COMPLEMENTARES | H | 16.05 | 3.531 | 19.581 |  | 0 | 0 | 0
001.03.04 | 280004 | AJUDANTE DE PEDREIRO COM ENCARGOS COMPLEMENTARES | H | 17.14 | 3.7708 | 20.9108 |  | 0 | 0 | 0
001.03.05 | 280005 | AJUDANTE ESPECIALIZADO COM ENCARGOS COMPLEMENTARES | H | 17.39 | 3.8258 | 21.2158 |  | 0 | 0 | 0
001.03.06 | 280006 | ARMADOR COM ENCARGOS COMPLEMENTARES | H | 21.18 | 4.6596 | 25.8396 |  | 0 | 0 | 0
001.03.07 | 280007 | AUXILIAR DE ELETRICISTA COM ENCARGOS COMPLEMENTARES | H | 17.35 | 3.817 | 21.167 |  | 0 | 0 | 0
001.03.08 | 280008 | AUXILIAR DE ENCANADOR OU BOMBEIRO HIDRÁULICO COM ENCARGOS COMPLEMENTARES | H | 16.59 | 3.6498 | 20.2398 |  | 0 | 0 | 0
001.03.09 | 280009 | AUXILIAR DE SERRALHEIRO COM ENCARGOS COMPLEMENTARES | H | 17.11 | 3.7642 | 20.8742 |  | 0 | 0 | 0
001.03.10 | 280010 | AUXILIAR DE SERVIÇOS GERAIS COM ENCARGOS COMPLEMENTARES | H | 16.99 | 3.7378 | 20.7278 |  | 0 | 0 | 0
001.03.11 | 280011 | CALAFETADOR/CALAFATE COM ENCARGOS COMPLEMENTARES | H | 21.19 | 4.6618 | 25.8518 |  | 0 | 0 | 0
001.03.12 | 280012 | CALCETEIRO COM ENCARGOS COMPLEMENTARES | H | 21.18 | 4.6596 | 25.8396 |  | 0 | 0 | 0
001.03.13 | 280013 | CARPINTEIRO COM ENCARGOS COMPLEMENTARES | H | 21.1 | 4.642 | 25.742 |  | 0 | 0 | 0
001.03.14 | 280014 | ELETRICISTA COM ENCARGOS COMPLEMENTARES | H | 21.5 | 4.73 | 26.23 |  | 0 | 0 | 0
001.03.15 | 280015 | ELETROTÉCNICO COM ENCARGOS COMPLEMENTARES | H | 23.73 | 5.2206 | 28.9506 |  | 0 | 0 | 0
001.03.16 | 280016 | ENCANADOR OU BOMBEIRO HIDRÁULICO COM ENCARGOS COMPLEMENTARES | H | 20.68 | 4.5496 | 25.2296 |  | 0 | 0 | 0
001.03.17 | 280017 | GESSEIRO COM ENCARGOS COMPLEMENTARES | H | 21.18 | 4.6596 | 25.8396 |  | 0 | 0 | 0
001.03.18 | 280018 | JARDINEIRO COM ENCARGOS COMPLEMENTARES | H | 17.45 | 3.839 | 21.289 |  | 0 | 0 | 0
001.03.19 | 280019 | MARMORISTA/GRANITEIRO COM ENCARGOS COMPLEMENTARES | H | 21.22 | 4.6684 | 25.8884 |  | 0 | 0 | 0
001.03.20 | 280020 | MONTADOR COM ENCARGOS COMPLEMENTARES | H | 20.12 | 4.4264 | 24.5464 |  | 0 | 0 | 0
001.03.21 | 280021 | MONTADOR ELETROMECÃNICO COM ENCARGOS COMPLEMENTARES | H | 45.52 | 10.0144 | 55.5344 |  | 0 | 0 | 0
001.03.22 | 280022 | OPERADOR DE BETONEIRA/MISTURADOR COM ENCARGOS COMPLEMENTARES | H | 20.08 | 4.4176 | 24.4976 |  | 0 | 0 | 0
001.03.23 | 280023 | PEDREIRO COM ENCARGOS COMPLEMENTARES | H | 21.29 | 4.6838 | 25.9738 |  | 0 | 0 | 0
001.03.24 | 280024 | PINTOR COM ENCARGOS COMPLEMENTARES | H | 22.37 | 4.9214 | 27.2914 |  | 0 | 0 | 0
001.03.25 | 280025 | SERRALHEIRO COM ENCARGOS COMPLEMENTARES | H | 21.18 | 4.6596 | 25.8396 |  | 0 | 0 | 0
001.03.26 | 280026 | SERVENTE COM ENCARGOS COMPLEMENTARES | H | 17.07 | 3.7554 | 20.8254 |  | 0 | 0 | 0
001.03.27 | 280027 | SOLDADOR COM ENCARGOS COMPLEMENTARES | H | 22 | 4.84 | 26.84 |  | 0 | 0 | 0
001.03.28 | 280028 | TELHADISTA COM ENCARGOS COMPLEMENTARES | H | 21.06 | 4.6332 | 25.6932 |  | 0 | 0 | 0
001.03.29 | 280029 | TOPOGRAFO COM ENCARGOS COMPLEMENTARES | H | 20 | 4.4 | 24.4 |  | 0 | 0 | 0
001.03.30 | 280030 | VIDRACEIRO COM ENCARGOS COMPLEMENTARES | H | 21.22 | 4.6684 | 25.8884 |  | 0 | 0 | 0
001.04 |  | DEMOLIÇÕES E RETIRADAS: | 2131.4986 |  |  | TOTAL COM BDI |  |  |  | 1
001.04.01 | 20738 | Apicoamento de concreto | M2 | 25.61 | 5.6342 | 31.2442 |  | 0 | 0 | 0
001.04.02 | 20737 | Apicoamento de reboco ou cimentado | M2 | 3.41 | 0.7502 | 4.1602 |  | 0 | 0 | 0
001.04.03 | 20177 | Bota fora manual c/ DMT=200m | M3 | 69.99 | 15.3978 | 85.3878 |  | 0 | 0 | 0
001.04.04 | 20020 | Demolição da estrutura em madeira da cobertura | M2 | 6.78 | 1.4916 | 8.2716 |  | 0 | 0 | 0
001.04.05 | 20007 | Demolição de andaimes | M2 | 5.12 | 1.1264 | 6.2464 |  | 0 | 0 | 0
001.04.06 | 21525 | Demolição de asfalto c/ martelete | M2 | 8.06 | 1.7732 | 9.8332 |  | 0 | 0 | 0
001.04.07 | 21524 | Demolição de concreto armado c/ martelete | M3 | 349.44 | 76.8768 | 426.3168 |  | 0 | 0 | 0
001.04.08 | 20016 | Demolição manual de alvenaria de tijolo | M3 | 57.6 | 12.672 | 70.272 |  | 0 | 0 | 0
001.04.09 | 20756 | Demolição manual de concreto armado | M3 | 511.72 | 112.5784 | 624.2984 |  | 0 | 0 | 0
001.04.10 | 20018 | Demolição manual de concreto simples | M3 | 249.59 | 54.9098 | 304.4998 | 7 | 1747.13 | 2131.4986 | 1
001.04.11 | 20017 | Demolição manual de piso em madeira e retirada de vigamento incluindo granzepe | M2 | 23.01 | 5.0622 | 28.0722 |  | 0 | 0 | 0
001.04.12 | 21531 | Desmontagem de estr. metálica c/ retirada de solda e corte de peças por meio de lixadeira | M2 | 39.39 | 8.6658 | 48.0558 |  | 0 | 0 | 0
001.04.13 | 20841 | Retirada de blokret com aproveitamento | M2 | 11.47 | 2.5234 | 13.9934 |  | 0 | 0 | 0
001.04.14 | 20847 | Retirada de caixa de ar condicionado | UN | 23.63 | 5.1986 | 28.8286 |  | 0 | 0 | 0
001.04.15 | 20842 | Retirada de calha em chapa galvanizada | M | 9.36 | 2.0592 | 11.4192 |  | 0 | 0 | 0
001.04.16 | 20409 | Retirada de carpete | M2 | 2.22 | 0.4884 | 2.7084 |  | 0 | 0 | 0
001.04.17 | 20305 | Retirada de cobogo | M2 | 9.6 | 2.112 | 11.712 |  | 0 | 0 | 0
001.04.18 | 21532 | Retirada de divisória (painel cego) | M2 | 8.31 | 1.8282 | 10.1382 |  | 0 | 0 | 0
001.04.19 | 21533 | Retirada de divisória (painel/vidro/painel) | M2 | 11.09 | 2.4398 | 13.5298 |  | 0 | 0 | 0
001.04.20 | 20174 | Retirada de entulho - manualmente (incluindo caixa coletora) | M3 | 92.07 | 20.2554 | 112.3254 |  | 0 | 0 | 0
001.04.21 | 20171 | Retirada de entulho c/ equipamento distancia ate 5k | M3 | 22.5 | 4.95 | 27.45 |  | 0 | 0 | 0
001.04.22 | 20013 | Retirada de esquadria com aproveitamento | M2 | 11.05 | 2.431 | 13.481 |  | 0 | 0 | 0
001.04.23 | 21528 | Retirada de esquadria metálica | M2 | 10.67 | 2.3474 | 13.0174 |  | 0 | 0 | 0
001.04.24 | 20014 | Retirada de esquadria sem aproveitamento | M2 | 5.52 | 1.2144 | 6.7344 |  | 0 | 0 | 0
001.04.25 | 20861 | Retirada de forro de gesso (incl. barroteamento) | M2 | 5.97 | 1.3134 | 7.2834 |  | 0 | 0 | 0
001.04.26 | 20015 | Retirada de forro em mad., incl. barroteamento | M2 | 7.63 | 1.6786 | 9.3086 |  | 0 | 0 | 0
001.04.27 | 21534 | Retirada de forro em PVC, incl. barroteamento | M2 | 5.73 | 1.2606 | 6.9906 |  | 0 | 0 | 0
001.04.28 | 21527 | Retirada de grade de ferro | M2 | 22.18 | 4.8796 | 27.0596 |  | 0 | 0 | 0
001.04.29 | 20853 | Retirada de lambrequim | M | 1.91 | 0.4202 | 2.3302 |  | 0 | 0 | 0
001.04.30 | 20854 | Retirada de lambri de madeira | M2 | 18.32 | 4.0304 | 22.3504 |  | 0 | 0 | 0
001.04.31 | 21526 | Retirada de louça sanitária | UN | 37.75 | 8.305 | 46.055 |  | 0 | 0 | 0
001.04.32 | 20855 | Retirada de luminárias | UN | 15.43 | 3.3946 | 18.8246 |  | 0 | 0 | 0
001.04.33 | 20856 | Retirada de mictório aço inox | UN | 47.19 | 10.3818 | 57.5718 |  | 0 | 0 | 0
001.04.34 | 20862 | Retirada de pilar de madeira | UN | 43.48 | 9.5656 | 53.0456 |  | 0 | 0 | 0
001.04.35 | 20677 | Retirada de pintura (c/ escova de aço) | M2 | 5.79 | 1.2738 | 7.0638 |  | 0 | 0 | 0
001.04.36 | 20235 | Retirada de piso ceramico, inclusive camada regularizadora | M2 | 7.68 | 1.6896 | 9.3696 |  | 0 | 0 | 0
001.04.37 | 20628 | Retirada de piso cimentado | M2 | 8.32 | 1.8304 | 10.1504 |  | 0 | 0 | 0
001.04.38 | 20221 | Retirada de piso em taco de madeira | M2 | 8.54 | 1.8788 | 10.4188 |  | 0 | 0 | 0
001.04.39 | 20023 | Retirada de piso incl. camada impermeabilizadora | M2 | 12.8 | 2.816 | 15.616 |  | 0 | 0 | 0
001.04.40 | 20408 | Retirada de piso vinilico | M2 | 4.69 | 1.0318 | 5.7218 |  | 0 | 0 | 0
001.04.41 | 21529 | Retirada de ponto de água/esgoto | PT | 19.24 | 4.2328 | 23.4728 |  | 0 | 0 | 0
001.04.42 | 20857 | Retirada de ponto elétrico | PT | 15.43 | 3.3946 | 18.8246 |  | 0 | 0 | 0
001.04.43 | 20019 | Retirada de reboco ou emboço | M2 | 5.76 | 1.2672 | 7.0272 |  | 0 | 0 | 0
001.04.44 | 20021 | Retirada de revestimento cerâmico | M2 | 5.76 | 1.2672 | 7.0272 |  | 0 | 0 | 0
001.04.45 | 21530 | Retirada de rodapé cerâmico | M | 3.41 | 0.7502 | 4.1602 |  | 0 | 0 | 0
001.04.46 | 21535 | Retirada de Rodapé em Granito | M2 | 3.41 | 0.7502 | 4.1602 |  | 0 | 0 | 0
001.04.47 | 20863 | Retirada de rodapé em madeira | M | 1.71 | 0.3762 | 2.0862 |  | 0 | 0 | 0
001.04.48 | 21536 | Retirada de rodapé em piso de alta resistência | M2 | 4.27 | 0.9394 | 5.2094 |  | 0 | 0 | 0
001.04.49 | 20864 | Retirada de soleira e peitoril | M2 | 17.05 | 3.751 | 20.801 |  | 0 | 0 | 0
001.04.50 | 20858 | Retirada de telha de fibrocimento com aproveitamento | M2 | 12.08 | 2.6576 | 14.7376 |  | 0 | 0 | 0
001.04.51 | 20307 | Retirada de telhas de barro | M2 | 9.59 | 2.1098 | 11.6998 |  | 0 | 0 | 0
001.04.52 | 20024 | Retirada de telhas fibrocimento sem aproveitamento | M2 | 4 | 0.88 | 4.88 |  | 0 | 0 | 0
001.04.53 | 20859 | Retirada de válvula Hydra | UN | 22.65 | 4.983 | 27.633 |  | 0 | 0 | 0
001.04.54 | 20860 | Retirada de ventilador de teto | UN | 27 | 5.94 | 32.94 |  | 0 | 0 | 0
001.04.55 | 20022 | Retirada Divisórias em paineis div. em mad.compens.incl.entarugamento | M2 | 11.05 | 2.431 | 13.481 |  | 0 | 0 | 0
001.05 |  | MOVIMENTO DE TERRA: | 886.9644 |  |  | TOTAL COM BDI |  |  |  | 1
001.05.01 | 30011 | Aterro incluindo carga, descarga, transporte e apiloamento | M3 | 105.78 | 23.2716 | 129.0516 | 3 | 317.34 | 387.1548 | 1
001.05.02 | 30010 | Escavação manual ate 1.50m de profundidade | M3 | 51.21 | 11.2662 | 62.4762 | 8 | 409.68 | 499.8096 | 1
001.05.03 | 30673 | Escavação manual p/ tubulao a ceu aberto | M3 | 273.12 | 60.0864 | 333.2064 |  | 0 | 0 | 0
001.05.04 | 30675 | Escavação mecanizada | M3 | 8.79 | 1.9338 | 10.7238 |  | 0 | 0 | 0
001.05.05 | 30254 | Reaterro compactado | M3 | 54.53 | 11.9966 | 66.5266 |  | 0 | 0 | 0
001.06 |  | FUNDAÇÕES: | 7735.41 |  |  | TOTAL COM BDI |  |  |  | 1
001.06.01 | 41500 | Arrasamento de estaca | UN | 51.21 | 11.2662 | 62.4762 |  | 0 | 0 | 0
001.06.02 | 40285 | Baldrame em conc.simples c/seixo incl.forma mad.br. | M3 | 1454.58 | 320.0076 | 1774.5876 |  | 0 | 0 | 0
001.06.03 | 40284 | Baldrame em concreto armado c/ cinta de amarração | M3 | 2751.96 | 605.4312 | 3357.3912 |  | 0 | 0 | 0
001.06.04 | 40283 | Bloco em concreto armado p/ fundaçao (incl. forma) | M3 | 2976.66 | 654.8652 | 3631.5252 |  | 0 | 0 | 0
001.06.05 | 41332 | Estaca de concreto 20x20cm (incl. cravaçao) | M | 158.45 | 34.859 | 193.309 |  | 0 | 0 | 0
001.06.06 | 41331 | Estaca de concreto 25x25cm (incl. cravaçao) | M | 208.48 | 45.8656 | 254.3456 |  | 0 | 0 | 0
001.06.07 | 41333 | Estaca de concreto 30x30cm (incl. cravaçao) | M | 296.32 | 65.1904 | 361.5104 |  | 0 | 0 | 0
001.06.08 | 41491 | Estaca helice de diametro 30cm | M | 249.48 | 54.8856 | 304.3656 |  | 0 | 0 | 0
001.06.09 | 41492 | Estaca helice de diametro 40cm | M | 317.32 | 69.8104 | 387.1304 |  | 0 | 0 | 0
001.06.10 | 41493 | Estaca helice de diametro 50 cm | M | 422.27 | 92.8994 | 515.1694 |  | 0 | 0 | 0
001.06.11 | 41494 | Estaca helice de diametro 60 cm | M | 582.24 | 128.0928 | 710.3328 |  | 0 | 0 | 0
001.06.12 | 41495 | Estaca helice de diametro 80 cm | M | 914.1 | 201.102 | 1115.202 |  | 0 | 0 | 0
001.06.13 | 41472 | Estaca raiz - 20cm | M | 186.24 | 40.9728 | 227.2128 |  | 0 | 0 | 0
001.06.14 | 41473 | Estaca raiz - 25cm | M | 283.54 | 62.3788 | 345.9188 |  | 0 | 0 | 0
001.06.15 | 41490 | Estaca raiz - 30cm | M | 305.78 | 67.2716 | 373.0516 |  | 0 | 0 | 0
001.06.16 | 40025 | Fundação corrida com seixo | M3 | 673.37 | 148.1414 | 821.5114 |  | 0 | 0 | 0
001.06.17 | 40257 | Lastro de concreto magro c/ seixo | M3 | 704.5 | 154.99 | 859.49 | 9 | 6340.5 | 7735.41 | 1
001.06.18 | 41496 | Mobilização e desmobilização de equipamentos para estaca hélice contínua | UN | 12300 | 2706 | 15006 |  | 0 | 0 | 0
001.06.19 | 40222 | Tubulão a céu aberto-concreto Fck=20MPA - cintado | M3 | 1185.89 | 260.8958 | 1446.7858 |  | 0 | 0 | 0
001.07 |  | ESTRUTURA: | 39434.914 |  |  | TOTAL COM BDI |  |  |  | 1
001.07.01 |  | --> CONCRETO: |  |  | 0 | 0 |  | 0 | 0 | 0
001.07.01.01 | 51461 | Chumbamento de barras c/ resina epoxi | KG | 65.83 | 14.4826 | 80.3126 |  | 0 | 0 | 0
001.07.01.02 | 50681 | Concreto armado Fck=15 MPA c/forma mad. branca (incl. lançamento e adensamento) | M3 | 3232.37 | 711.1214 | 3943.4914 | 10 | 32323.7 | 39434.914 | 1
001.07.01.03 | 50267 | Concreto armado Fck=18 MPA c/ forma mad. branca (incl. lançamento e adensamento) | M3 | 3252.54 | 715.5588 | 3968.0988 |  | 0 | 0 | 0
001.07.01.04 | 50282 | Concreto armado Fck=18 MPA com forma aparente - 1 reaproveitamento (incl. lançamento e ade | M3 | 3275.82 | 720.6804 | 3996.5004 |  | 0 | 0 | 0
001.07.01.05 | 50729 | Concreto armado fck=20MPA c/ forma mad. branca (incl. lançamento e adensamento) | M3 | 3276.26 | 720.7772 | 3997.0372 |  | 0 | 0 | 0
001.07.01.06 | 51171 | Concreto armado FCK=20MPA com forma aparente - 1 reaproveitamento (incl. lançamento e aden | M3 | 3299.54 | 725.8988 | 4025.4388 |  | 0 | 0 | 0
001.07.01.07 | 50766 | Concreto armado fck=25MPA c/ forma mad. branca (incl. lançamento e adensamento) | M3 | 3298.29 | 725.6238 | 4023.9138 |  | 0 | 0 | 0
001.07.01.08 | 51172 | Concreto armado FCK=25MPA com forma aparente - 1 reaproveitamento (incl. lançamento e aden | M3 | 3321.57 | 730.7454 | 4052.3154 |  | 0 | 0 | 0
001.07.01.09 | 51287 | Concreto armado FCK=30MPA c/ forma aparente - 1 reaproveitamento (incl. lançamento e adens | M3 | 3349.72 | 736.9384 | 4086.6584 |  | 0 | 0 | 0
001.07.01.10 | 51286 | Concreto armado FCK=30MPA c/ forma madeira branca (incl. lançamento e adensamento) | M3 | 3326.44 | 731.8168 | 4058.2568 |  | 0 | 0 | 0
001.07.01.11 | 51300 | Concreto armado FCK=35MPA c/ forma aparente - 1 Reaproveitamento (incl. lançamento e adens | M3 | 3282 | 722.04 | 4004.04 |  | 0 | 0 | 0
001.07.01.12 | 50757 | Concreto armado p/ calhas e percintas (incl. lançamento e adensamento) | M3 | 3508.1 | 771.782 | 4279.882 |  | 0 | 0 | 0
001.07.01.13 | 50353 | Concreto armado p/ rufos (incl. lançamento e adensamento) | M3 | 2469.3 | 543.246 | 3012.546 |  | 0 | 0 | 0
001.07.01.14 | 50258 | Concreto c/ seixo Fck= 15 MPA (incl. lançamento e adensamento) | M3 | 787.41 | 173.2302 | 960.6402 |  | 0 | 0 | 0
001.07.01.15 | 50260 | Concreto c/ seixo Fck= 18.0 MPA (incl. lançamento e adensamento) | M3 | 807.58 | 177.6676 | 985.2476 |  | 0 | 0 | 0
001.07.01.16 | 50259 | Concreto c/ seixo Fck= 20 MPA (incl. lançamento e adensamento) | M3 | 831.3 | 182.886 | 1014.186 |  | 0 | 0 | 0
001.07.01.17 | 50740 | Concreto c/ seixo Fck= 25MPA (incl. lançamento e adensamento) | M3 | 853.33 | 187.7326 | 1041.0626 |  | 0 | 0 | 0
001.07.01.18 | 50736 | Concreto c/ seixo FCK=30 MPA (incl. lançamento e adensamento) | M3 | 881.48 | 193.9256 | 1075.4056 |  | 0 | 0 | 0
001.07.01.19 | 51450 | Concreto usinado bombeado de 25MPA (incl. lançamento e adensamento) | M3 | 737.26 | 162.1972 | 899.4572 |  | 0 | 0 | 0
001.07.01.20 | 51451 | Concreto usinado bombeado de 30MPA (incl. lançamento e adensamento) | M3 | 767.86 | 168.9292 | 936.7892 |  | 0 | 0 | 0
001.07.01.21 | 51452 | Concreto usinado bombeado de 35MPA (incl. lançamento e adensamento) | M3 | 813.76 | 179.0272 | 992.7872 |  | 0 | 0 | 0
001.07.01.22 | 51453 | Concreto usinado bombeado de 40MPA (incl. lançamento e adensamento) | M3 | 829.88 | 182.5736 | 1012.4536 |  | 0 | 0 | 0
001.07.01.23 | 50713 | Laje pré-moldada (incl. capeamento) | M2 | 105.76 | 23.2672 | 129.0272 |  | 0 | 0 | 0
001.07.01.24 | 50771 | Laje pré-moldada treliçada (Incl. capiamento) | M2 | 141.76 | 31.1872 | 172.9472 |  | 0 | 0 | 0
001.07.01.25 | 51455 | Protensão de cordoalha de 12,7mm | KG | 37.78 | 8.3116 | 46.0916 |  | 0 | 0 | 0
001.07.01.26 | 51460 | Protensão de cordoalha de 15,2mm | KG | 40.7 | 8.954 | 49.654 |  | 0 | 0 | 0
001.07.02 |  | --> FORMA / ARMAÇÃO / CIMBRAMENTO: |  |  | 0 | 0 |  | 0 | 0 | 0
001.07.02.01 | 50038 | Armação p/ concreto | KG | 14.98 | 3.2956 | 18.2756 |  | 0 | 0 | 0
001.07.02.02 | 51294 | Cimbramento de madeira p/ h até 3,00 m | M2 | 50.87 | 11.1914 | 62.0614 |  | 0 | 0 | 0
001.07.02.03 | 51217 | Cimbramento metálico com altura até 3,50m | M2 | 53.82 | 11.8404 | 65.6604 |  | 0 | 0 | 0
001.07.02.04 | 50037 | Desforma | M2 | 5.12 | 1.1264 | 6.2464 |  | 0 | 0 | 0
001.07.02.05 | 50036 | Forma c/ madeira branca | M2 | 98.76 | 21.7272 | 120.4872 |  | 0 | 0 | 0
001.07.02.06 | 50281 | Forma para concreto em chapa mad. compensada-Estruturas especiais | M2 | 151.21 | 33.2662 | 184.4762 |  | 0 | 0 | 0
001.07.02.07 | 50043 | Formas para concreto em chapa de madeira compensada plastificada e=15mm (REAP 2x) | M2 | 83.42 | 18.3524 | 101.7724 |  | 0 | 0 | 0
001.07.02.08 | 50041 | Formas para concreto em chapa de madeira compensada resinada e=15mm (REAP 1x) | M2 | 100.7 | 22.154 | 122.854 |  | 0 | 0 | 0
001.07.02.09 | 50035 | Formas para concreto em chapa de madeira compensada resinada e=15mm (REAP 2x) | M2 | 64.71 | 14.2362 | 78.9462 |  | 0 | 0 | 0
001.07.03 |  | --> PILARES: |  |  | 0 | 0 |  | 0 | 0 | 0
001.07.03.01 | 50225 | Pilar em mad. de lei 20x20cm(incl.bl.conc.ciclópico) | UN | 734.11 | 161.5042 | 895.6142 |  | 0 | 0 | 0
001.07.03.02 | 50217 | Pilar em mad. de lei 4"x4"(incl.bl.conc.ciclópico) | UN | 312.31 | 68.7082 | 381.0182 |  | 0 | 0 | 0
001.07.03.03 | 50216 | Pilar em mad. de lei 6"x6"(incl.bl.conc.ciclópico) | UN | 474.19 | 104.3218 | 578.5118 |  | 0 | 0 | 0
001.07.03.04 | 50219 | Pilar em mad. de lei 8"x4"(incl.bl.conc.ciclópico) | UN | 453.97 | 99.8734 | 553.8434 |  | 0 | 0 | 0
001.07.03.05 | 50055 | Pilar em mad.de lei tipo sanduíche(incl.chumb/bl.concr.ciclópico) | UN | 539.29 | 118.6438 | 657.9338 |  | 0 | 0 | 0
001.08 |  | PAREDES E PAINEIS: | 0 |  |  | TOTAL COM BDI |  |  |  | 0
001.08.01 | 60187 | Alvenaria bloco de cimento maciço | M2 | 94.84 | 20.8648 | 115.7048 |  | 0 | 0 | 0
001.08.02 | 60660 | Alvenaria de elevação c/bloco de vidro 20x20x10cm | M2 | 566.82 | 124.7004 | 691.5204 |  | 0 | 0 | 0
001.08.03 | 60498 | Alvenaria de tijolo refratário (11,4 x 2,5 x 22,9cm) | M2 | 669.43 | 147.2746 | 816.7046 |  | 0 | 0 | 0
001.08.04 | 60247 | Alvenaria estrutural articulada armada | M2 | 279.3 | 61.446 | 340.746 |  | 0 | 0 | 0
001.08.05 | 60046 | Alvenaria tijolo de barro a cutelo | M2 | 68.23 | 15.0106 | 83.2406 |  | 0 | 0 | 0
001.08.06 | 60045 | Alvenaria tijolo de barro a singelo | M2 | 92.52 | 20.3544 | 112.8744 |  | 0 | 0 | 0
001.08.07 | 60043 | Cobogó de cimento 20x20x10cm | M2 | 152.78 | 33.6116 | 186.3916 |  | 0 | 0 | 0
001.08.08 | 60661 | Cobogó de vidro 10x10x20cm | M2 | 1308.29 | 287.8238 | 1596.1138 |  | 0 | 0 | 0
001.08.09 | 61356 | Divisória de MDF c/ laminado | M2 | 172.02 | 37.8444 | 209.8644 |  | 0 | 0 | 0
001.08.10 | 61355 | Divisória de PVC | M2 | 198.46 | 43.6612 | 242.1212 |  | 0 | 0 | 0
001.08.11 | 61359 | Divisória Divilux pefil alumínio / miolo celular -P/V/P | M2 | 192.43 | 42.3346 | 234.7646 |  | 0 | 0 | 0
001.08.12 | 61352 | Divisória Divilux perfil em aluminio/miolo celular (painel cego) | M2 | 129.63 | 28.5186 | 158.1486 |  | 0 | 0 | 0
001.08.13 | 61459 | Divisória em gesso acartonado acústica e=9cm | M2 | 170.29 | 37.4638 | 207.7538 |  | 0 | 0 | 0
001.08.14 | 61460 | Divisória em gesso acartonado acústico e=11cm | M2 | 184.4 | 40.568 | 224.968 |  | 0 | 0 | 0
001.08.15 | 61354 | Divisória em gesso acartonado e= 7cm | M2 | 118.11 | 25.9842 | 144.0942 |  | 0 | 0 | 0
001.08.16 | 61357 | Divisória em gesso acartonado e= 9cm | M2 | 125.41 | 27.5902 | 153.0002 |  | 0 | 0 | 0
001.08.17 | 61358 | Divisória em gesso acartonado e=11cm | M2 | 141.34 | 31.0948 | 172.4348 |  | 0 | 0 | 0
001.08.18 | 61502 | Divisória em gesso acartonado Painéis duplos W112 | M2 | 163.37 | 35.9414 | 199.3114 |  | 0 | 0 | 0
001.08.19 | 60813 | Divisória em granito cinza - incl. ferrag. de fixação | M2 | 574.58 | 126.4076 | 700.9876 |  | 0 | 0 | 0
001.08.20 | 60812 | Divisória em granito preto - Incl. ferragens de fixação | M2 | 904.58 | 199.0076 | 1103.5876 |  | 0 | 0 | 0
001.08.21 | 61461 | Divisória em MDF sem laminado | M2 | 131.74 | 28.9828 | 160.7228 |  | 0 | 0 | 0
001.08.22 | 61353 | Divisória naval perfil em aço/miolo celular | M2 | 120.57 | 26.5254 | 147.0954 |  | 0 | 0 | 0
001.08.23 | 60659 | Elemento vazado 1/2 tijolo 13x10x8cm | M2 | 161.21 | 35.4662 | 196.6762 |  | 0 | 0 | 0
001.08.24 | 60212 | Elemento vazado 1/2 tijolo 15x15x10cm | M2 | 120.94 | 26.6068 | 147.5468 |  | 0 | 0 | 0
001.08.25 | 61088 | Elemento vazado pré-moldado 40x40x7cm | M2 | 151.18 | 33.2596 | 184.4396 |  | 0 | 0 | 0
001.08.26 | 70739 | Fechamento de empena com veneziana em mad.de lei | M2 | 359.64 | 79.1208 | 438.7608 |  | 0 | 0 | 0
001.08.27 | 60597 | Fechamento de vão c/ tela fo go fio 10 # 2" | M2 | 511.87 | 112.6114 | 624.4814 |  | 0 | 0 | 0
001.08.28 | 60702 | Painel - tipo Reynobond (Incl. estrutura em metalon) | M2 | 900.1 | 198.022 | 1098.122 |  | 0 | 0 | 0
001.08.29 | 61458 | Painel em ACM - Estruturado (fachadas) | M2 | 471 | 103.62 | 574.62 |  | 0 | 0 | 0
001.08.30 | 60183 | Painel em ch.compens. c/ laminado melaminico (c/ estrut. mad.) | M2 | 300.54 | 66.1188 | 366.6588 |  | 0 | 0 | 0
001.08.31 | 60184 | Painel em ch.compens. c/ laminado melaminico 2 lados (c/estru mad.) | M2 | 405.46 | 89.2012 | 494.6612 |  | 0 | 0 | 0
001.08.32 | 60185 | Painel em ch.compens. Duraplac (c/estrut. mad.) | M2 | 209.6 | 46.112 | 255.712 |  | 0 | 0 | 0
001.08.33 | 60186 | Painel em ch.compens. e=10mm (c/ estrut. mad.) | M2 | 188.71 | 41.5162 | 230.2262 |  | 0 | 0 | 0
001.08.34 | 60351 | Painel em tabuas macheadas - 1 face | M2 | 92.78 | 20.4116 | 113.1916 |  | 0 | 0 | 0
001.08.35 | 60215 | Parede em madeira de lei revestida 2 faces | M2 | 172.61 | 37.9742 | 210.5842 |  | 0 | 0 | 0
001.08.36 | 61501 | Placa cimentícia c/ verniz de acabamento (incl. acessórios de fixação) | M2 | 162.59 | 35.7698 | 198.3598 |  | 0 | 0 | 0
001.08.37 | 61087 | Recomposição de alvenaria - Instalação de pontos | M2 | 53.07 | 11.6754 | 64.7454 |  | 0 | 0 | 0
001.09 |  | COBERTURA: | 199181.6774 |  |  | TOTAL COM BDI |  |  |  | 1
001.09.01 |  | --> ESTRUTURA: |  |  | 0 | 0 |  | 0 | 0 | 0
001.09.01.01 | 70308 | Encaibramento e ripamento | M2 | 52.59 | 11.5698 | 64.1598 |  | 0 | 0 | 0
001.09.01.02 | 70052 | Estrutura em mad. lei p/ telha de barro - pç. serrada | M2 | 94.05 | 20.691 | 114.741 |  | 0 | 0 | 0
001.09.01.03 | 70051 | Estrutura em mad. lei p/ telha de barro - pç.aparelhada | M2 | 101.46 | 22.3212 | 123.7812 |  | 0 | 0 | 0
001.09.01.04 | 70053 | Estrutura em mad.p/ chapa fibrocimento - pc. aparelhada | M2 | 62.38 | 13.7236 | 76.1036 |  | 0 | 0 | 0
001.09.01.05 | 70054 | Estrutura em mad.p/ chapa fibrocimento - pc. serrada | M2 | 58.54 | 12.8788 | 71.4188 |  | 0 | 0 | 0
001.09.01.06 | 70736 | Estrutura em madeira de lei p/telha asfaltica - pc. aparelhada | M2 | 98.66 | 21.7052 | 120.3652 |  | 0 | 0 | 0
001.09.01.07 | 70735 | Estrutura em madeira de lei p/telha asfaltica - pc. serrada | M2 | 96.37 | 21.2014 | 117.5714 |  | 0 | 0 | 0
001.09.01.08 | 71360 | Estrutura metálica p/ cobertura - (Incl. pintura anti-corrosiva) | KG | 25.07 | 5.5154 | 30.5854 | 950 | 23816.5 | 29056.13 | 1
001.09.01.09 | 71361 | Estrutura metálica p/ cobertura - 2 águas-vão 20m | M2 | 280.41 | 61.6902 | 342.1002 | 405 | 113566.05 | 138550.581 | 1
001.09.01.10 | 71362 | Estrutura metálica p/ cobertura - 2 águas-vão 30m | M2 | 294.44 | 64.7768 | 359.2168 |  | 0 | 0 | 0
001.09.01.11 | 71495 | Estrutura metálica p/ cobertura - 2 águas-vão 40m | M2 | 307.22 | 67.5884 | 374.8084 |  | 0 | 0 | 0
001.09.01.12 | 71492 | Estrutura metálica p/ cobertura em arco-vão 20m | M2 | 256.51 | 56.4322 | 312.9422 |  | 0 | 0 | 0
001.09.01.13 | 71493 | Estrutura metálica p/ cobertura em arco-vão 30m | M2 | 272.19 | 59.8818 | 332.0718 |  | 0 | 0 | 0
001.09.01.14 | 71494 | Estrutura metálica p/ cobertura em arco-vão 40m | M2 | 286.03 | 62.9266 | 348.9566 |  | 0 | 0 | 0
001.09.01.15 | 70827 | Lambrequim de madeira de lei aparelhada | M | 54.15 | 11.913 | 66.063 |  | 0 | 0 | 0
001.09.01.16 | 70614 | Mão francesa em mad. de lei (padrao SEDUC) | UN | 303.88 | 66.8536 | 370.7336 |  | 0 | 0 | 0
001.09.01.17 | 70510 | Ripamento | M2 | 24.29 | 5.3438 | 29.6338 |  | 0 | 0 | 0
001.09.01.18 | 70785 | Ripamento para sub cobertura (manta) | M2 | 33.41 | 7.3502 | 40.7602 |  | 0 | 0 | 0
001.09.01.19 | 70195 | Tesoura em mad. de lei p/ vao de 6.0m | UN | 1420.67 | 312.5474 | 1733.2174 |  | 0 | 0 | 0
001.09.01.20 | 70194 | Tesoura em mad. de lei p/ vao de 8.0m | UN | 2036.3 | 447.986 | 2484.286 |  | 0 | 0 | 0
001.09.01.21 | 70193 | Tesoura em mad. de lei p/ vao de 12.0m | UN | 3613.96 | 795.0712 | 4409.0312 |  | 0 | 0 | 0
001.09.02 |  | --> TELHAMENTO: |  |  | 0 | 0 |  | 0 | 0 | 0
001.09.02.01 | 70030 | Cobertura - telha aluminio trapezoidal e= 0,5mm | M2 | 50.28 | 11.0616 | 61.3416 | 405 | 20363.4 | 24843.348 | 1
001.09.02.02 | 70711 | Cobertura - telha asfáltica | M2 | 76.33 | 16.7926 | 93.1226 |  | 0 | 0 | 0
001.09.02.03 | 70708 | Cobertura - telha de aluminio ondulada e=0,5mm | M2 | 58.53 | 12.8766 | 71.4066 |  | 0 | 0 | 0
001.09.02.04 | 70049 | Cobertura - telha de barro paulista ou planatex | M2 | 67.15 | 14.773 | 81.923 |  | 0 | 0 | 0
001.09.02.05 | 71498 | Cobertura - Telha de fibrocimento e=4mm | M2 | 52.34 | 11.5148 | 63.8548 |  | 0 | 0 | 0
001.09.02.06 | 70047 | Cobertura - telha de fibrocimento e=6mm | M2 | 77.71 | 17.0962 | 94.8062 |  | 0 | 0 | 0
001.09.02.07 | 71465 | Cobertura - telha em aço galvanizado e=0,5mm | M2 | 48.33 | 10.6326 | 58.9626 |  | 0 | 0 | 0
001.09.02.08 | 70057 | Cobertura - telha fibrotex e=4mm | M2 | 36.74 | 8.0828 | 44.8228 |  | 0 | 0 | 0
001.09.02.09 | 70056 | Cobertura - telha maxiplac e= 6mm | M2 | 89.35 | 19.657 | 109.007 |  | 0 | 0 | 0
001.09.02.10 | 70058 | Cobertura - telha plan | M2 | 81.91 | 18.0202 | 99.9302 |  | 0 | 0 | 0
001.09.02.11 | 70675 | Cobertura - telha translucida fibra de vidro | M2 | 79.61 | 17.5142 | 97.1242 |  | 0 | 0 | 0
001.09.02.12 | 71363 | Cobertura em policarbonato fumê - Incl. estr. metálica | M2 | 553 | 121.66 | 674.66 |  | 0 | 0 | 0
001.09.02.13 | 71364 | Cobertura em policarbonato Incolor- Incl. estr. metálica | M2 | 485 | 106.7 | 591.7 |  | 0 | 0 | 0
001.09.02.14 | 71497 | Cobertura -Telha termoacústica | M2 | 121.55 | 26.741 | 148.291 |  | 0 | 0 | 0
001.09.02.15 | 71510 | Cobertura -Telha termoacústica e=30mm chapa chapa com isolamento em poliuretano | M2 | 152.55 | 33.561 | 186.111 |  | 0 | 0 | 0
001.09.03 |  | --> CALHAS / CUMEEIRAS: |  |  | 0 | 0 |  | 0 | 0 | 0
001.09.03.01 | 70277 | Calha em chapa galvanizada | M | 83.66 | 18.4052 | 102.0652 | 54 | 4517.64 | 5511.5208 | 1
001.09.03.02 | 70316 | Calha em PVC (1/2 cana d= 100mm) | M | 204.02 | 44.8844 | 248.9044 |  | 0 | 0 | 0
001.09.03.03 | 70031 | Cumeeira aluminio e = 0,8 mm | M | 81.42 | 17.9124 | 99.3324 |  | 0 | 0 | 0
001.09.03.04 | 70712 | Cumeeira asfaltica | M | 35.04 | 7.7088 | 42.7488 |  | 0 | 0 | 0
001.09.03.05 | 70287 | Cumeeira de barro | M | 18.55 | 4.081 | 22.631 |  | 0 | 0 | 0
001.09.03.06 | 71466 | Cumeeira em aço galvanizado | M | 37.04 | 8.1488 | 45.1888 | 27 | 1000.08 | 1220.0976 | 1
001.09.03.07 | 70029 | Cumeeira em fibrocimento e=6mm | M | 66.8 | 14.696 | 81.496 |  | 0 | 0 | 0
001.09.03.08 | 70059 | Cumeeira plana fibrotex e=4mm | M | 18.56 | 4.0832 | 22.6432 |  | 0 | 0 | 0
001.09.03.09 | 70241 | Encaliçamento de telha ceramica (beiral e cumieira) | M | 12.56 | 2.7632 | 15.3232 |  | 0 | 0 | 0
001.09.03.10 | 70294 | Rincão em chapa galvanizada - l=1,0m | M | 59.41 | 13.0702 | 72.4802 |  | 0 | 0 | 0
001.10 |  | IMPERMEABILIZAÇÕES /TRATAMENTOS: | 953.674 |  |  | TOTAL COM BDI |  |  |  | 1
001.10.01 | 80676 | Impermeabilização com massa asfáltica para concreto (2 demãos) | M2 | 27.74 | 6.1028 | 33.8428 |  | 0 | 0 | 0
001.10.02 | 80314 | Impermeabilização asfáltica para concreto e alvenaria (3 demãos) | M2 | 31.23 | 6.8706 | 38.1006 |  | 0 | 0 | 0
001.10.03 | 80678 | Impermeabilização com bicomponente semiflexível | M2 | 58.54 | 12.8788 | 71.4188 |  | 0 | 0 | 0
001.10.04 | 80028 | Descupinização | M2 | 7.82 | 1.7204 | 9.5404 |  | 0 | 0 | 0
001.10.05 | 80152 | Impermeabilização de jardineiras | M2 | 77.15 | 16.973 | 94.123 |  | 0 | 0 | 0
001.10.06 | 80151 | Impermeabilização de lajes e calhas | M2 | 121 | 26.62 | 147.62 |  | 0 | 0 | 0
001.10.07 | 80272 | Impermeabilização de reservatórios | M2 | 92.4 | 20.328 | 112.728 |  | 0 | 0 | 0
001.10.08 | 80293 | Impermeabilização para baldrame | M2 | 68.11 | 14.9842 | 83.0942 |  | 0 | 0 | 0
001.10.09 | 80153 | Impermeabilização rebaixos banho./coz.(tinta asfaltica) | M2 | 23.31 | 5.1282 | 28.4382 |  | 0 | 0 | 0
001.10.10 | 80300 | Imunização para madeira | M2 | 6.06 | 1.3332 | 7.3932 |  | 0 | 0 | 0
001.10.11 | 81365 | Junta de dilatação Fungenband - 12mm | M | 48.03 | 10.5666 | 58.5966 |  | 0 | 0 | 0
001.10.12 | 81366 | Junta de dilatação Fungenband - 20mm | M | 53.33 | 11.7326 | 65.0626 |  | 0 | 0 | 0
001.10.13 | 80702 | Manta asfáltica c/ filme de aluminio | M2 | 81.05 | 17.831 | 98.881 |  | 0 | 0 | 0
001.10.14 | 80704 | Manta asfáltica SBS-3mm c/ filme de polietileno | M2 | 70.67 | 15.5474 | 86.2174 |  | 0 | 0 | 0
001.10.15 | 80703 | Manta asfáltica SBS-4mm c/ filme de polietileno | M2 | 78.17 | 17.1974 | 95.3674 | 10 | 781.7 | 953.674 | 1
001.10.16 | 80783 | Manta para sub cobertura e= 1.1mm | M2 | 24.46 | 5.3812 | 29.8412 |  | 0 | 0 | 0
001.10.17 | 80273 | Reboco impermeabilizante | M2 | 45.86 | 10.0892 | 55.9492 |  | 0 | 0 | 0
001.11 |  | ESQUADRIAS: | 1341.695 |  |  | TOTAL COM BDI |  |  |  | 1
001.11.01 |  | --> MADEIRA: |  |  | 0 | 0 |  | 0 | 0 | 0
001.11.01.01 | 90805 | Alizar em madeira de lei | M | 12.21 | 2.6862 | 14.8962 |  | 0 | 0 | 0
001.11.01.02 | 90809 | Caixilho em madeira de lei | M2 | 212.84 | 46.8248 | 259.6648 |  | 0 | 0 | 0
001.11.01.03 | 90065 | Esquadria mad. e=3cm c/ caix. aduela e alizar | M2 | 451.81 | 99.3982 | 551.2082 |  | 0 | 0 | 0
001.11.01.04 | 90064 | Esquadria mad. e=3cm c/ caixilho | M2 | 329.82 | 72.5604 | 402.3804 |  | 0 | 0 | 0
001.11.01.05 | 90524 | Esquadria mad. venez. fixa c/ caix. simples | M2 | 460.17 | 101.2374 | 561.4074 |  | 0 | 0 | 0
001.11.01.06 | 90526 | Esquadria mad. venez. fixa c/ caix. simples e alizar | M2 | 538.5 | 118.47 | 656.97 |  | 0 | 0 | 0
001.11.01.07 | 90525 | Esquadria mad. venez. fixa c/caix. aduela e alizar | M2 | 590.6 | 129.932 | 720.532 |  | 0 | 0 | 0
001.11.01.08 | 90066 | Esquadria mad. venez. moveis c/ caix. aduela e alizar | M2 | 613.53 | 134.9766 | 748.5066 |  | 0 | 0 | 0
001.11.01.09 | 90303 | Esquadria mad. venez. moveis c/caix. simples | M2 | 472.55 | 103.961 | 576.511 |  | 0 | 0 | 0
001.11.01.10 | 90067 | Esquadria. mad. venez. moveis c/ caix. simples e alizar | M2 | 555.1 | 122.122 | 677.222 |  | 0 | 0 | 0
001.11.01.11 | 90642 | Janela em madeira lambrizada | M2 | 480.12 | 105.6264 | 585.7464 |  | 0 | 0 | 0
001.11.01.12 | 90201 | Janela mad. tipo basculante c/ caix. simples | M2 | 267.21 | 58.7862 | 325.9962 |  | 0 | 0 | 0
001.11.01.13 | 90527 | Janela mad. tipo de correr c/ caix. simples | M2 | 383.15 | 84.293 | 467.443 |  | 0 | 0 | 0
001.11.01.14 | 90641 | Porta em madeira lambrizada | M2 | 358.37 | 78.8414 | 437.2114 |  | 0 | 0 | 0
001.11.01.15 | 90062 | Porta mad. compens. c/ caix. aduela e alizar | M2 | 415.82 | 91.4804 | 507.3004 |  | 0 | 0 | 0
001.11.01.16 | 90304 | Porta mad. compens. c/ caix. simples | M2 | 274.78 | 60.4516 | 335.2316 |  | 0 | 0 | 0
001.11.01.17 | 90061 | Porta mad. compens. c/caix. simples e alizar | M2 | 357.39 | 78.6258 | 436.0158 |  | 0 | 0 | 0
001.11.01.18 | 90482 | Porta mad. compens. revest. formica c/ caix. simples | M2 | 375.72 | 82.6584 | 458.3784 |  | 0 | 0 | 0
001.11.01.19 | 90242 | Porta mad. de lei miolo lençol de chumbo | M2 | 1084.44 | 238.5768 | 1323.0168 |  | 0 | 0 | 0
001.11.01.20 | 90063 | Porta mad. trabalhada c/ caix. aduela e alizar | M2 | 633.08 | 139.2776 | 772.3576 |  | 0 | 0 | 0
001.11.01.21 | 91505 | Porta miolo madeira, acabamento em MDF c/ ferragens de abrir | M2 | 337.59 | 74.2698 | 411.8598 |  | 0 | 0 | 0
001.11.01.22 | 91506 | Porta miolo madeira, acabamento em MDF c/ ferragens de correr | M2 | 287.84 | 63.3248 | 351.1648 |  | 0 | 0 | 0
001.11.02 |  | --> FERRO: |  |  | 0 | 0 |  | 0 | 0 | 0
001.11.02.01 | 90069 | Esquadria de ferro tipo basculante (incl. pint. anti-corrosiva) | M2 | 349.66 | 76.9252 | 426.5852 |  | 0 | 0 | 0
001.11.02.02 | 90071 | Grade de ferro 1/2" (incl. pint. anti-corrosiva) | M2 | 262.73 | 57.8006 | 320.5306 |  | 0 | 0 | 0
001.11.02.03 | 90621 | Grade de ferro 3/4" (incl. pint. anti-corrosiva) | M2 | 510.55 | 112.321 | 622.871 |  | 0 | 0 | 0
001.11.02.04 | 90400 | Grade de ferro 5/8" (incl. pint. anti-corrosiva) | M2 | 317.73 | 69.9006 | 387.6306 |  | 0 | 0 | 0
001.11.02.05 | 90619 | Grade de ferro 7/8" (incl. pint. anti-corrosiva) | M2 | 525.6 | 115.632 | 641.232 |  | 0 | 0 | 0
001.11.02.06 | 90613 | Grade de ferro 7/8" sec. quadrada espaçamento=10cm(incl. pint. anti-corrosiva) | M2 | 527.62 | 116.0764 | 643.6964 |  | 0 | 0 | 0
001.11.02.07 | 90825 | Grade de ferro em metalom (incl. pint.anti-corrosiva) | M2 | 335.38 | 73.7836 | 409.1636 |  | 0 | 0 | 0
001.11.02.08 | 90402 | Grade sanfonada (incl. pint. anti-corrosiva) | M2 | 497.73 | 109.5006 | 607.2306 |  | 0 | 0 | 0
001.11.02.09 | 90070 | Porta de aço-esteira de enrolar c/ferr.(incl.pint.anti-corrosiva) | M2 | 466.19 | 102.5618 | 568.7518 |  | 0 | 0 | 0
001.11.02.10 | 90068 | Portão de ferro 1/2" c/ ferragens (incl. pint. anti-corrosiva) | M2 | 277.59 | 61.0698 | 338.6598 |  | 0 | 0 | 0
001.11.02.11 | 90622 | Portão de ferro 3/4" c/ ferragens (incl. pint. anti-corrosiva) | M2 | 550.09 | 121.0198 | 671.1098 |  | 0 | 0 | 0
001.11.02.12 | 90399 | Portão de ferro 5/8" c/ ferragens (incl. pint. anti-corrosiva) | M2 | 371.97 | 81.8334 | 453.8034 |  | 0 | 0 | 0
001.11.02.13 | 90620 | Portão de ferro 7/8" c/ ferragens (incl. pint. anti-corrosiva) | M2 | 646 | 142.12 | 788.12 |  | 0 | 0 | 0
001.11.02.14 | 90822 | Portão de ferro em metalom (incl. pintura anti corrosiva) | M2 | 401.12 | 88.2464 | 489.3664 |  | 0 | 0 | 0
001.11.02.15 | 91500 | Portão em grade c/ chapa de ferro 3/16" - incl. ferragens e pintura antiferruginosa | M2 | 980.2 | 215.644 | 1195.844 |  | 0 | 0 | 0
001.11.02.16 | 90623 | Portão tubo/tela arame galv.c/ferragens(incl.pint.anti-corrosiva) | M2 | 439.9 | 96.778 | 536.678 | 2.5 | 1099.75 | 1341.695 | 1
001.11.03 |  | --> OUTROS MATERIAIS: |  |  | 0 | 0 |  | 0 | 0 | 0
001.11.03.01 | 91515 | Esquadria basculante em vidro temperado de 10mm | M2 | 921.06 | 202.6332 | 1123.6932 |  | 0 | 0 | 0
001.11.03.02 | 91517 | Esquadria basculante em vidro temperado de 6mm | M2 | 645.96 | 142.1112 | 788.0712 |  | 0 | 0 | 0
001.11.03.03 | 91516 | Esquadria basculante em vidro temperado de 8mm | M2 | 883.33 | 194.3326 | 1077.6626 |  | 0 | 0 | 0
001.11.03.04 | 91381 | Esquadria c/ venezianas de aluminio anodizado preto c/ ferragens | M2 | 1021.28 | 224.6816 | 1245.9616 |  | 0 | 0 | 0
001.11.03.05 | 91380 | Esquadria c/ venezianas de aluminio natural c/ ferragens | M2 | 971.28 | 213.6816 | 1184.9616 |  | 0 | 0 | 0
001.11.03.06 | 91376 | Esquadria de alum.de correr c/ vidro e ferragens | M2 | 802.48 | 176.5456 | 979.0256 |  | 0 | 0 | 0
001.11.03.07 | 91383 | Esquadria de alumínio anodizado preto basculante c/ vidro e ferragens | M2 | 897.48 | 197.4456 | 1094.9256 |  | 0 | 0 | 0
001.11.03.08 | 91382 | Esquadria de alumínio anodizado preto de correr c/ vidro e ferragens | M2 | 882.48 | 194.1456 | 1076.6256 |  | 0 | 0 | 0
001.11.03.09 | 91375 | Esquadria de alumínio basculante c/vidro e ferragens | M2 | 757.48 | 166.6456 | 924.1256 |  | 0 | 0 | 0
001.11.03.10 | 91514 | Esquadria de correr em vidro temperado de 10mm | M2 | 890.26 | 195.8572 | 1086.1172 |  | 0 | 0 | 0
001.11.03.11 | 91511 | Esquadria de correr em vidro temperado de 6mm | M2 | 674.28 | 148.3416 | 822.6216 |  | 0 | 0 | 0
001.11.03.12 | 91512 | Esquadria de correr em vidro temperado de 8mm | M2 | 727.33 | 160.0126 | 887.3426 |  | 0 | 0 | 0
001.11.03.13 | 91513 | Painel fixo em vidro temperado de 10mm | M2 | 878.26 | 193.2172 | 1071.4772 |  | 0 | 0 | 0
001.11.03.14 | 91509 | Painel fixo em vidro temperado de 6mm | M2 | 662.28 | 145.7016 | 807.9816 |  | 0 | 0 | 0
001.11.03.15 | 91510 | Painel fixo em vidro temperado de 8mm | M2 | 715.33 | 157.3726 | 872.7026 |  | 0 | 0 | 0
001.11.03.16 | 91518 | Pele de vidro ( Painel fixo) | M2 | 1034.98 | 227.6956 | 1262.6756 |  | 0 | 0 | 0
001.11.03.17 | 91519 | Pele de vidro (painel móvel) | M2 | 1172.48 | 257.9456 | 1430.4256 |  | 0 | 0 | 0
001.11.03.18 | 91377 | Porta divilux 0.80x2.10m c/ferragens - c/ perfil de aluminio | UN | 434.47 | 95.5834 | 530.0534 |  | 0 | 0 | 0
001.11.03.19 | 91378 | Porta divisória Naval c/ ferragens - c/ perfil de aço | M2 | 353.26 | 77.7172 | 430.9772 |  | 0 | 0 | 0
001.11.03.20 | 91508 | Porta em MDF revestida com laminado, com caixilho,alizar e ferragens de 0,8x2,10m | UN | 859.06 | 188.9932 | 1048.0532 |  | 0 | 0 | 0
001.11.03.21 | 90833 | Porta em PVC 0.60 X 2.10 M | UN | 160.52 | 35.3144 | 195.8344 |  | 0 | 0 | 0
001.11.03.22 | 90834 | Porta em PVC 0.70 X 2.10 M | UN | 170.12 | 37.4264 | 207.5464 |  | 0 | 0 | 0
001.11.03.23 | 91379 | Porta em vidro temperado c/ ferragens -(sem mola) | M2 | 564.47 | 124.1834 | 688.6534 |  | 0 | 0 | 0
001.11.03.24 | 91464 | Portas em MDF (sob bancadas) | M2 | 231.56 | 50.9432 | 282.5032 |  | 0 | 0 | 0
001.11.03.25 | 91507 | Revestimento em Laminado melaminico (para Esquadria em MDF) | M2 | 55.82 | 12.2804 | 68.1004 |  | 0 | 0 | 0
001.12 |  | VIDROS | 0 |  |  | TOTAL COM BDI |  |  |  | 0
001.12.01 | 161390 | Vidro aramado | M2 | 654.54 | 143.9988 | 798.5388 |  | 0 | 0 | 0
001.12.02 | 161385 | Vidro canelado e=3mm | M2 | 113.99 | 25.0778 | 139.0678 |  | 0 | 0 | 0
001.12.03 | 160202 | Vidro fume e=4mm | M2 | 242.49 | 53.3478 | 295.8378 |  | 0 | 0 | 0
001.12.04 | 161400 | Vidro laminado 8mm (4+4mm) | M2 | 549.15 | 120.813 | 669.963 |  | 0 | 0 | 0
001.12.05 | 161384 | Vidro laminado e=6mm (3+3mm) | M2 | 339.49 | 74.6878 | 414.1778 |  | 0 | 0 | 0
001.12.06 | 160155 | Vidro liso e=4mm | M2 | 162.69 | 35.7918 | 198.4818 |  | 0 | 0 | 0
001.12.07 | 160156 | Vidro liso e=6mm | M2 | 252.99 | 55.6578 | 308.6478 |  | 0 | 0 | 0
001.12.08 | 160157 | Vidro martelado e=4mm | M2 | 326.49 | 71.8278 | 398.3178 |  | 0 | 0 | 0
001.12.09 | 161389 | Vidro temperado fume e= 6mm com ferragens | M2 | 537.78 | 118.3116 | 656.0916 |  | 0 | 0 | 0
001.12.10 | 161387 | Vidro temperado fumê e= 8mm com ferragens | M2 | 631.19 | 138.8618 | 770.0518 |  | 0 | 0 | 0
001.12.11 | 161386 | Vidro temperado fumê e=10mm com ferragens | M2 | 811.92 | 178.6224 | 990.5424 |  | 0 | 0 | 0
001.12.12 | 161391 | Vidro temperado incolor e= 6mm com ferragens | M2 | 461.79 | 101.5938 | 563.3838 |  | 0 | 0 | 0
001.12.13 | 161392 | Vidro temperado incolor e= 8mm com ferragens | M2 | 512.32 | 112.7104 | 625.0304 |  | 0 | 0 | 0
001.12.14 | 161388 | Vidro temperado incolor e=10mm com ferragens | M2 | 667.49 | 146.8478 | 814.3378 |  | 0 | 0 | 0
001.12.15 | 161393 | Vidro temperado incolor e=12mm com ferragens | M2 | 1179.93 | 259.5846 | 1439.5146 |  | 0 | 0 | 0
001.13 |  | FERRAGENS: | 0 |  |  | TOTAL COM BDI |  |  |  | 0
001.13.01 |  | --> P/ PORTAS: |  |  | 0 | 0 |  | 0 | 0 | 0
001.13.01.01 | 100816 | Fechadura para porta de banheiro | UN | 65.28 | 14.3616 | 79.6416 |  | 0 | 0 | 0
001.13.01.02 | 100817 | Fechadura para porta externa | UN | 89.71 | 19.7362 | 109.4462 |  | 0 | 0 | 0
001.13.01.03 | 100818 | Fechadura para porta interna | UN | 75.21 | 16.5462 | 91.7562 |  | 0 | 0 | 0
001.13.01.04 | 100819 | Fecho para janelas de correr (bico de papagaio) | UN | 27.84 | 6.1248 | 33.9648 |  | 0 | 0 | 0
001.13.01.05 | 1002280 | Ferragens p/ porta de banheiro | CJ | 121.07 | 26.6354 | 147.7054 |  | 0 | 0 | 0
001.13.01.06 | 1002260 | Ferragens p/ porta externa 1 fl. | CJ | 156.05 | 34.331 | 190.381 |  | 0 | 0 | 0
001.13.01.07 | 100406 | Ferragens p/ porta externa 2 fls. (c/ ferrolho) | CJ | 260 | 57.2 | 317.2 |  | 0 | 0 | 0
001.13.01.08 | 1002270 | Ferragens p/ porta interna 1 fl. | CJ | 131 | 28.82 | 159.82 |  | 0 | 0 | 0
001.13.01.09 | 100405 | Ferragens p/ porta interna 2 fls. (c/ ferrolho) | CJ | 286.69 | 63.0718 | 349.7618 |  | 0 | 0 | 0
001.13.01.10 | 100821 | Ferrolho para porta e janela (média) | UN | 30.51 | 6.7122 | 37.2222 |  | 0 | 0 | 0
001.13.01.11 | 1012740 | Mola hidráulica para porta | UN | 184.35 | 40.557 | 224.907 |  | 0 | 0 | 0
001.13.01.12 | 1012730 | Mola p/ porta de vidro | UN | 630.67 | 138.7474 | 769.4174 |  | 0 | 0 | 0
001.13.01.13 | 1012700 | Puxador em alumínio - 30cm | UN | 242.09 | 53.2598 | 295.3498 |  | 0 | 0 | 0
001.13.01.14 | 1012710 | Puxador em alumínio - 50cm | UN | 249.09 | 54.7998 | 303.8898 |  | 0 | 0 | 0
001.13.01.15 | 1012720 | Puxador em alumínio - 80cm | UN | 344.09 | 75.6998 | 419.7898 |  | 0 | 0 | 0
001.13.02 |  | --> P/ JANELAS: |  |  | 0 | 0 |  | 0 | 0 | 0
001.13.02.01 | 100403 | Ferragens p/ janela 1 fl. (c/ cremone) | CJ | 113.15 | 24.893 | 138.043 |  | 0 | 0 | 0
001.13.02.02 | 1002880 | Ferragens p/ janela 1 fl. (c/ ferrolho) | CJ | 66.12 | 14.5464 | 80.6664 |  | 0 | 0 | 0
001.13.02.03 | 1002890 | Ferragens p/ janela 2 fl. (c/ ferrolho) | CJ | 96.35 | 21.197 | 117.547 |  | 0 | 0 | 0
001.13.02.04 | 100404 | Ferragens p/ janela 2 fls. (c/ cremone) | CJ | 152.25 | 33.495 | 185.745 |  | 0 | 0 | 0
001.13.02.05 | 1006840 | Ferragens p/ janela de correr | CJ | 84.65 | 18.623 | 103.273 |  | 0 | 0 | 0
001.13.02.06 | 1003060 | Ferragens p/ janela pivotante | CJ | 46.41 | 10.2102 | 56.6202 |  | 0 | 0 | 0
001.13.03 |  | --> P/ BALANCINS: |  |  | 0 | 0 |  | 0 | 0 | 0
001.13.03.01 | 1002900 | Ferragens p/ balancim (c/ corrente) | CJ | 47.92 | 10.5424 | 58.4624 |  | 0 | 0 | 0
001.13.03.02 | 100407 | Ferragens p/ balancim (c/ haste e punho em ferro) | CJ | 65.58 | 14.4276 | 80.0076 |  | 0 | 0 | 0
001.13.03.03 | 100820 | Ferrolho para balancim (targeta) | UN | 20.47 | 4.5034 | 24.9734 |  | 0 | 0 | 0
001.13.03.04 | 100823 | Gonzo | PAR | 22.78 | 5.0116 | 27.7916 |  | 0 | 0 | 0
001.13.03.05 | 100824 | Haste/punho de ferro para balancim | UN | 55.01 | 12.1022 | 67.1122 |  | 0 | 0 | 0
001.14 |  | REVESTIMENTOS: | 0 |  |  | TOTAL COM BDI |  |  |  | 0
001.14.01 | 110140 | Argamassa de cimento e areia 1:2 p/ impermeabiliz. | M3 | 788.32 | 173.4304 | 961.7504 |  | 0 | 0 | 0
001.14.02 | 110141 | Argamassa de cimento e areia 1:4 | M3 | 515.12 | 113.3264 | 628.4464 |  | 0 | 0 | 0
001.14.03 | 110142 | Argamassa de cimento e areia 1:6 | M3 | 452.56 | 99.5632 | 552.1232 |  | 0 | 0 | 0
001.14.04 | 110248 | Argamassa de cimento e areia no traço 1:3 | M3 | 687.42 | 151.2324 | 838.6524 |  | 0 | 0 | 0
001.14.05 | 110764 | Argamassa de cimento,areia e adit. plast. 1:6 | M3 | 441.07 | 97.0354 | 538.1054 |  | 0 | 0 | 0
001.14.06 | 110148 | Azulejo branco assentado a prumo no traço 1:5:1 | M2 | 85.87 | 18.8914 | 104.7614 |  | 0 | 0 | 0
001.14.07 | 110552 | Barra lisa c/argamassa de cimento areia e aditivo plástico 1:6 | M2 | 53.58 | 11.7876 | 65.3676 |  | 0 | 0 | 0
001.14.08 | 110810 | Cantoneira para azulejo (alumínio) | M | 11.69 | 2.5718 | 14.2618 |  | 0 | 0 | 0
001.14.09 | 110146 | Carapinha c/ argamassa no traço 1:4 | M2 | 12.7 | 2.794 | 15.494 |  | 0 | 0 | 0
001.14.10 | 110581 | Cerâmica 10x10cm (padrao medio) | M2 | 117.66 | 25.8852 | 143.5452 |  | 0 | 0 | 0
001.14.11 | 110505 | Cerâmica Terragres 10x10cm | M2 | 125.01 | 27.5022 | 152.5122 |  | 0 | 0 | 0
001.14.12 | 110243 | Chapa de chumbo sobre parede | M2 | 752.32 | 165.5104 | 917.8304 |  | 0 | 0 | 0
001.14.13 | 110149 | Chapa de chumbo sobre parede c/acabamento em fórmica | M2 | 858.31 | 188.8282 | 1047.1382 |  | 0 | 0 | 0
001.14.14 | 110143 | Chapisco de cimento e areia no traço 1:3 | M2 | 10.89 | 2.3958 | 13.2858 |  | 0 | 0 | 0
001.14.15 | 110150 | Compensado c/ formica sobre estrutura em madeira | M2 | 143.5 | 31.57 | 175.07 |  | 0 | 0 | 0
001.14.16 | 110762 | Emboço com argamassa 1:6:Adit. Plast. | M2 | 37.93 | 8.3446 | 46.2746 |  | 0 | 0 | 0
001.14.17 | 110657 | Fórmica sobre emboço | M2 | 65.71 | 14.4562 | 80.1662 |  | 0 | 0 | 0
001.14.18 | 110826 | Grampeamento de parede | M | 38.52 | 8.4744 | 46.9944 |  | 0 | 0 | 0
001.14.19 | 110653 | Granito e=2cm | M2 | 433.07 | 95.2754 | 528.3454 |  | 0 | 0 | 0
001.14.20 | 111292 | Pastilha de porcelana 5x5cm - Padrão Alto | M2 | 271.65 | 59.763 | 331.413 |  | 0 | 0 | 0
001.14.21 | 111291 | Pastilha de porcelana 5x5cm - Padrão Médio | M2 | 215.69 | 47.4518 | 263.1418 |  | 0 | 0 | 0
001.14.22 | 110189 | Pastilhas de vidro 2,5x2,5cm | M2 | 336.18 | 73.9596 | 410.1396 |  | 0 | 0 | 0
001.14.23 | 110255 | Placa de argamassa armada | M2 | 188.94 | 41.5668 | 230.5068 |  | 0 | 0 | 0
001.14.24 | 110763 | Reboco com argamassa 1:6:Adit. Plast. | M2 | 44.46 | 9.7812 | 54.2412 |  | 0 | 0 | 0
001.14.25 | 110245 | Reboco com argamassa baritada | M2 | 170.37 | 37.4814 | 207.8514 |  | 0 | 0 | 0
001.14.26 | 110249 | Reboco com argamassa no traço 1:3 - p/ epoxi | M2 | 50.62 | 11.1364 | 61.7564 |  | 0 | 0 | 0
001.14.27 | 110291 | Reboco estanhado | M2 | 48.43 | 10.6546 | 59.0846 |  | 0 | 0 | 0
001.14.28 | 110645 | Revestimento Cerâmico Padrão Alto | M2 | 92.21 | 20.2862 | 112.4962 |  | 0 | 0 | 0
001.14.29 | 110644 | Revestimento Cerâmico Padrão Médio | M2 | 82.3 | 18.106 | 100.406 |  | 0 | 0 | 0
001.15 |  | RODAPES, SOLEIRAS E PEITORIS: | 0 |  |  | TOTAL COM BDI |  |  |  | 0
001.15.01 | 120481 | Peitoril em marmore branco e=2cm | M2 | 525.02 | 115.5044 | 640.5244 |  | 0 | 0 | 0
001.15.02 | 120164 | Rodape ceramico h=8cm | M | 17.71 | 3.8962 | 21.6062 |  | 0 | 0 | 0
001.15.03 | 120688 | Rodapé de alta resistência (incl. polimento) | M | 11.31 | 2.4882 | 13.7982 |  | 0 | 0 | 0
001.15.04 | 120163 | Rodape em cimentado | M | 10.86 | 2.3892 | 13.2492 |  | 0 | 0 | 0
001.15.05 | 120655 | Rodape em granito e=2cm/h=8cm | M | 40.39 | 8.8858 | 49.2758 |  | 0 | 0 | 0
001.15.06 | 120162 | Rodape em madeira de lei h=7cm | M | 28.71 | 6.3162 | 35.0262 |  | 0 | 0 | 0
001.15.07 | 120772 | Rodapé em poliestireno de 12cm | M | 48.02 | 10.5644 | 58.5844 |  | 0 | 0 | 0
001.15.08 | 120771 | Rodapé em poliestireno de 9cm | M | 31.42 | 6.9124 | 38.3324 |  | 0 | 0 | 0
001.15.09 | 120770 | Rodape em Porcelanato | M | 23.4 | 5.148 | 28.548 |  | 0 | 0 | 0
001.15.10 | 120276 | Rodape Vinílico e=2mm | M | 15.17 | 3.3374 | 18.5074 |  | 0 | 0 | 0
001.15.11 | 120734 | Soleira e peitoril - granito preto - e=2cm | M2 | 524.02 | 115.2844 | 639.3044 |  | 0 | 0 | 0
001.15.12 | 120733 | Soleira e Peitoril em granito (preto) c/ rebaixo e=3cm | M2 | 555.02 | 122.1044 | 677.1244 |  | 0 | 0 | 0
001.15.13 | 120229 | Soleira em cimentado h=15cm | M | 8.38 | 1.8436 | 10.2236 |  | 0 | 0 | 0
001.15.14 | 120165 | Soleira em marmore branco e=2cm | M2 | 495.02 | 108.9044 | 603.9244 |  | 0 | 0 | 0
001.15.15 | 120204 | Soleira em marmore de cor e=2cm | M2 | 444.62 | 97.8164 | 542.4364 |  | 0 | 0 | 0
001.16 |  | PISOS: | 57636.765 |  |  | TOTAL COM BDI |  |  |  | 1
001.16.01 | 130668 | Ardosia | M2 | 99.86 | 21.9692 | 121.8292 |  | 0 | 0 | 0
001.16.02 | 130492 | Calçada (incl.alicerce, baldrame e concreto c/ junta seca) | M2 | 116.65 | 25.663 | 142.313 | 405 | 47243.25 | 57636.765 | 1
001.16.03 | 130507 | Camada impermeabilizadora e=10cm c/ seixo | M2 | 68.5 | 15.07 | 83.57 |  | 0 | 0 | 0
001.16.04 | 130110 | Camada regularizadora no traço 1:4 | M2 | 36.15 | 7.953 | 44.103 |  | 0 | 0 | 0
001.16.05 | 130483 | Carpete e=4mm | M2 | 74.98 | 16.4956 | 91.4756 |  | 0 | 0 | 0
001.16.06 | 131026 | Cerâmica anti-derrapante | M2 | 75.52 | 16.6144 | 92.1344 |  | 0 | 0 | 0
001.16.07 | 130233 | Cimentado liso c/ junta plastica | M2 | 57.59 | 12.6698 | 70.2598 |  | 0 | 0 | 0
001.16.08 | 130208 | Cimentado liso c/junta de madeira | M2 | 60.31 | 13.2682 | 73.5782 |  | 0 | 0 | 0
001.16.09 | 130113 | Cimentado liso e=2cm traço 1:3 | M2 | 49.15 | 10.813 | 59.963 |  | 0 | 0 | 0
001.16.10 | 130292 | Cimentado queimado | M2 | 59.29 | 13.0438 | 72.3338 |  | 0 | 0 | 0
001.16.11 | 130584 | Concreto c/ seixo e junta seca e=10cm | M2 | 91.98 | 20.2356 | 112.2156 |  | 0 | 0 | 0
001.16.12 | 130112 | Concreto simples c/ seixo e=5cm traço 1:2:3 | M2 | 67.66 | 14.8852 | 82.5452 |  | 0 | 0 | 0
001.16.13 | 130649 | Granito Juparana e=2cm | M2 | 461.07 | 101.4354 | 562.5054 |  | 0 | 0 | 0
001.16.14 | 130495 | Granito preto e=2cm | M2 | 563.41 | 123.9502 | 687.3602 |  | 0 | 0 | 0
001.16.15 | 130725 | Lajota ceramica - (Padrão Alto) | M2 | 102.57 | 22.5654 | 125.1354 |  | 0 | 0 | 0
001.16.16 | 130119 | Lajota ceramica - (Padrão Médio) | M2 | 91.02 | 20.0244 | 111.0444 |  | 0 | 0 | 0
001.16.17 | 130118 | Marmore branco e=3cm | M2 | 369.27 | 81.2394 | 450.5094 |  | 0 | 0 | 0
001.16.18 | 130117 | Marmore de cor e=3cm | M2 | 467.89 | 102.9358 | 570.8258 |  | 0 | 0 | 0
001.16.19 | 131090 | Pedra Cariri - filete ou almofadada | M2 | 118.95 | 26.169 | 145.119 |  | 0 | 0 | 0
001.16.20 | 130830 | Pedra Jacobina | M2 | 122.82 | 27.0204 | 149.8404 |  | 0 | 0 | 0
001.16.21 | 130831 | Pedra natural Cariri | M2 | 102.54 | 22.5588 | 125.0988 |  | 0 | 0 | 0
001.16.22 | 130626 | Piso de alta resistência e=8mm c/ resina incl. camada regularizadora | M2 | 113.08 | 24.8776 | 137.9576 |  | 0 | 0 | 0
001.16.23 | 130890 | Piso de borracha tátil (16 un) | M2 | 258.17 | 56.7974 | 314.9674 |  | 0 | 0 | 0
001.16.24 | 131290 | Piso em granito cinza Mauá | M2 | 360.43 | 79.2946 | 439.7246 |  | 0 | 0 | 0
001.16.25 | 131288 | Piso em granito verde Ubatuba | M2 | 360.43 | 79.2946 | 439.7246 |  | 0 | 0 | 0
001.16.26 | 130122 | Piso vinílico - assente na cola | M2 | 104.72 | 23.0384 | 127.7584 |  | 0 | 0 | 0
001.16.27 | 130728 | PisoTátil direcional na cor amarelo 25x25 premoldado (16 unidades) | M2 | 119.58 | 26.3076 | 145.8876 |  | 0 | 0 | 0
001.16.28 | 130521 | Placa pre-moldada concreto simples (e=5cm) | M2 | 77.78 | 17.1116 | 94.8916 |  | 0 | 0 | 0
001.16.29 | 130170 | Plurigoma - assente na cola | M2 | 75.66 | 16.6452 | 92.3052 |  | 0 | 0 | 0
001.16.30 | 130716 | Porcelanato (natural) - Padrão Alto | M2 | 138.16 | 30.3952 | 168.5552 |  | 0 | 0 | 0
001.16.31 | 130715 | Porcelanato (natural) - Padrão Médio | M2 | 121.32 | 26.6904 | 148.0104 |  | 0 | 0 | 0
001.16.32 | 130759 | Porcelanato (polido) - Padrão Alto | M2 | 226.36 | 49.7992 | 276.1592 |  | 0 | 0 | 0
001.16.33 | 130758 | Porcelanato (polido) - Padrão Médio | M2 | 139.07 | 30.5954 | 169.6654 |  | 0 | 0 | 0
001.16.34 | 130760 | Tábua macheada 6 1/2"x7/8" cumaru ou similar (incl.camada regularizadora) | M2 | 215.41 | 47.3902 | 262.8002 |  | 0 | 0 | 0
001.17 |  | FORROS: | 0 |  |  | TOTAL COM BDI |  |  |  | 0
001.17.01 | 140348 | Barroteamento em madeira de lei p/ forro PVC | M2 | 52.08 | 11.4576 | 63.5376 |  | 0 | 0 | 0
001.17.02 | 141372 | Forro colméia liso ( incl. barroteamento) | M2 | 391.63 | 86.1586 | 477.7886 |  | 0 | 0 | 0
001.17.03 | 140198 | Forro em estuque | M2 | 163.13 | 35.8886 | 199.0186 |  | 0 | 0 | 0
001.17.04 | 141373 | Forro em gesso acartonado aramado | M2 | 73.01 | 16.0622 | 89.0722 |  | 0 | 0 | 0
001.17.05 | 141368 | Forro em gesso acartonado estruturado | M2 | 81.92 | 18.0224 | 99.9424 |  | 0 | 0 | 0
001.17.06 | 141369 | Forro em gesso acustico (c/lã de vidro) | M2 | 125.89 | 27.6958 | 153.5858 |  | 0 | 0 | 0
001.17.07 | 141334 | Forro em gesso liso em placas | M2 | 34.88 | 7.6736 | 42.5536 |  | 0 | 0 | 0
001.17.08 | 140159 | Forro em lambri de angelim (c/ barroteamento) | M2 | 181.55 | 39.941 | 221.491 |  | 0 | 0 | 0
001.17.09 | 140828 | Forro em lambri de angelim (s/ barroteamento) | M2 | 131.11 | 28.8442 | 159.9542 |  | 0 | 0 | 0
001.17.10 | 141336 | Forro em lambri de PVC | M2 | 42.39 | 9.3258 | 51.7158 |  | 0 | 0 | 0
001.17.11 | 140598 | Forro em placa de fibrocimento c/ isolamento termico | M2 | 219.45 | 48.279 | 267.729 |  | 0 | 0 | 0
001.17.12 | 140240 | Forro em PVC 100mm entarugamento - metalico | M2 | 80.74 | 17.7628 | 98.5028 |  | 0 | 0 | 0
001.17.13 | 140158 | Forro em tabuas de marupa (c/ barroteamento) | M2 | 108.98 | 23.9756 | 132.9556 |  | 0 | 0 | 0
001.17.14 | 140829 | Forro em tabuas de marupa (s/ barroteamento) | M2 | 58.54 | 12.8788 | 71.4188 |  | 0 | 0 | 0
001.17.15 | 140160 | Forro eucatex natural e = 12mm | M2 | 121.38 | 26.7036 | 148.0836 |  | 0 | 0 | 0
001.17.16 | 140479 | Reguado em madeira lei p/ beiral (c/ barroteamento) | M2 | 79.19 | 17.4218 | 96.6118 |  | 0 | 0 | 0
001.18 |  | PINTURAS: | 29475.993 |  |  | TOTAL COM BDI |  |  |  | 1
001.18.01 |  | A BASE DE ÁGUA: |  |  | 0 | 0 |  | 0 | 0 | 0
001.18.01.01 | 150129 | Emassamento de parede p/ receber pintura PVA | M2 | 11.48 | 2.5256 | 14.0056 |  | 0 | 0 | 0
001.18.01.02 | 150605 | PVA externa (sobre pintura antiga) | M2 | 11.52 | 2.5344 | 14.0544 |  | 0 | 0 | 0
001.18.01.03 | 150179 | PVA externa c/ massa sem liq. preparador | M2 | 21.4 | 4.708 | 26.108 |  | 0 | 0 | 0
001.18.01.04 | 150132 | PVA externa c/massa e liq. preparador | M2 | 33.4 | 7.348 | 40.748 |  | 0 | 0 | 0
001.18.01.05 | 150252 | PVA externa sem massa c/ líq. preparador | M2 | 22.19 | 4.8818 | 27.0718 |  | 0 | 0 | 0
001.18.01.06 | 150125 | PVA externa sem superf. preparada | M2 | 14.92 | 3.2824 | 18.2024 |  | 0 | 0 | 0
001.18.01.07 | 150604 | PVA interna (sobre pintura antiga) | M2 | 11.52 | 2.5344 | 14.0544 |  | 0 | 0 | 0
001.18.01.08 | 150730 | PVA interna c/ massa acrilica e selador | M2 | 35.21 | 7.7462 | 42.9562 |  | 0 | 0 | 0
001.18.01.09 | 150731 | PVA interna c/ massa acrilica sem selador | M2 | 23.41 | 5.1502 | 28.5602 |  | 0 | 0 | 0
001.18.01.10 | 150251 | PVA interna c/ massa e selador | M2 | 32.88 | 7.2336 | 40.1136 |  | 0 | 0 | 0
001.18.01.11 | 150178 | PVA interna c/ massa sem selador | M2 | 21.08 | 4.6376 | 25.7176 |  | 0 | 0 | 0
001.18.01.12 | 150261 | PVA interna sem massa c/ selador | M2 | 21.39 | 4.7058 | 26.0958 |  | 0 | 0 | 0
001.18.01.13 | 150124 | PVA interna sem superf. preparada | M2 | 14.92 | 3.2824 | 18.2024 |  | 0 | 0 | 0
001.18.01.14 | 150654 | PVA sobre muro | M2 | 9.56 | 2.1032 | 11.6632 |  | 0 | 0 | 0
001.18.02 |  | ESMALTE: |  |  | 0 | 0 |  | 0 | 0 | 0
001.18.02.01 | 150302 | Esmalte s/ ferro (superf. lisa) | M2 | 37.23 | 8.1906 | 45.4206 | 230 | 8562.9 | 10446.738 | 1
001.18.02.02 | 150377 | Esmalte s/ madeira c/ selador sem massa | M2 | 24.8 | 5.456 | 30.256 |  | 0 | 0 | 0
001.18.02.03 | 150301 | Esmalte s/ parede c/ massa e selador | M2 | 36.74 | 8.0828 | 44.8228 |  | 0 | 0 | 0
001.18.02.04 | 150491 | Esmalte sobre grade de ferro (superf. aparelhada) | M2 | 51.79 | 11.3938 | 63.1838 |  | 0 | 0 | 0
001.18.02.05 | 150134 | Esmalte sobre madeira c/ massa e selador | M2 | 40.51 | 8.9122 | 49.4222 |  | 0 | 0 | 0
001.18.02.06 | 150588 | Esmalte sobre parede c/ selador sem massa | M2 | 23.03 | 5.0666 | 28.0966 |  | 0 | 0 | 0
001.18.03 |  | VERNIZ: |  |  | 0 | 0 |  | 0 | 0 | 0
001.18.03.01 | 150130 | Verniz poliuretano sobre concreto/tijolo | M2 | 30.55 | 6.721 | 37.271 |  | 0 | 0 | 0
001.18.03.02 | 150606 | Verniz poliuretano sobre madeira (esquadrias/forro) | M2 | 23.41 | 5.1502 | 28.5602 |  | 0 | 0 | 0
001.18.03.03 | 150210 | Verniz poliuretano sobre madeiramento do telhado | M2 | 32.34 | 7.1148 | 39.4548 |  | 0 | 0 | 0
001.18.04 |  | ACRÍLICA: |  |  | 0 | 0 |  | 0 | 0 | 0
001.18.04.01 | 150741 | Acrilica (sobre pintura antiga) | M2 | 12.96 | 2.8512 | 15.8112 |  | 0 | 0 | 0
001.18.04.02 | 151285 | Acrílica acetinada c/ massa e selador - interna e externa | M2 | 42.65 | 9.383 | 52.033 |  | 0 | 0 | 0
001.18.04.03 | 150180 | Acrilica fosca int. e ext. sem massa c/ selador - | M2 | 24.18 | 5.3196 | 29.4996 |  | 0 | 0 | 0
001.18.04.04 | 150480 | Acrilica fosca int./ext. c/fdo. preparador 3 dem.(reforma)s/massa | M2 | 22.67 | 4.9874 | 27.6574 |  | 0 | 0 | 0
001.18.04.05 | 150253 | Acrilica fosca int./ext. c/massa e selador - 3 demaos | M2 | 40.83 | 8.9826 | 49.8126 | 200 | 8166 | 9962.52 | 1
001.18.04.06 | 151284 | Acrílica semi-brilho c/ massa e selador - interna e externa | M2 | 44.33 | 9.7526 | 54.0826 |  | 0 | 0 | 0
001.18.04.07 | 150586 | Emassamento de parede c/ massa acrilica | M2 | 21.35 | 4.697 | 26.047 |  | 0 | 0 | 0
001.18.05 |  | EPOXI: |  |  | 0 | 0 |  | 0 | 0 | 0
001.18.05.01 | 150126 | Epoxi com massa e selador | M2 | 77.15 | 16.973 | 94.123 |  | 0 | 0 | 0
001.18.05.02 | 150127 | Epoxi sem massa c/ selador | M2 | 71.98 | 15.8356 | 87.8156 |  | 0 | 0 | 0
001.18.06 |  | OUTRAS PINTURAS: |  |  | 0 | 0 |  | 0 | 0 | 0
001.18.06.01 | 150207 | Acrílica para piso | M2 | 18.35 | 4.037 | 22.387 | 405 | 7431.75 | 9066.735 | 1
001.18.06.02 | 150131 | Anti-ferruginosa | M2 | 37.29 | 8.2038 | 45.4938 |  | 0 | 0 | 0
001.18.06.03 | 150489 | Anti-ferruginosa sobre grade de ferro | M2 | 54.07 | 11.8954 | 65.9654 |  | 0 | 0 | 0
001.18.06.04 | 150286 | Pintura s/ telha ceramica | M2 | 17.87 | 3.9314 | 21.8014 |  | 0 | 0 | 0
001.18.06.05 | 150274 | Selador s/ madeira | M2 | 24.59 | 5.4098 | 29.9998 |  | 0 | 0 | 0
001.18.06.06 | 150752 | Texturato rustico | M2 | 41.37 | 9.1014 | 50.4714 |  | 0 | 0 | 0
001.19 |  | INSTALAÇÕES ELÉTRICAS | 4961.8132 |  |  | TOTAL COM BDI |  |  |  | 1
001.19.01 |  | QUADROS E CAIXAS: |  |  | 0 | 0 |  | 0 | 0 | 0
001.19.01.01 | 170883 | Caixa Airstop p/ disjuntor bipolar de embutir até 50A | UN | 37.66 | 8.2852 | 45.9452 |  | 0 | 0 | 0
001.19.01.02 | 170870 | Caixa de aluminio 4"x2" | UN | 17.56 | 3.8632 | 21.4232 |  | 0 | 0 | 0
001.19.01.03 | 170873 | Caixa de F°G° 3"x3" | UN | 4.21 | 0.9262 | 5.1362 |  | 0 | 0 | 0
001.19.01.04 | 170874 | Caixa de F°G° 4"x4" | UN | 5.2 | 1.144 | 6.344 |  | 0 | 0 | 0
001.19.01.05 | 170871 | Caixa de ferro octogonal | UN | 8.46 | 1.8612 | 10.3212 |  | 0 | 0 | 0
001.19.01.06 | 170872 | Caixa de ferro sextavada fundo movel | UN | 11.64 | 2.5608 | 14.2008 |  | 0 | 0 | 0
001.19.01.07 | 170875 | Caixa de inspeção em polipropileno - 15x15cm | UN | 51.09 | 11.2398 | 62.3298 |  | 0 | 0 | 0
001.19.01.08 | 170876 | Caixa de inspeção em polipropileno - 30x40cm | UN | 90.71 | 19.9562 | 110.6662 |  | 0 | 0 | 0
001.19.01.09 | 170323 | Caixa de passagem ch. aço 100x100x80mm | UN | 45.01 | 9.9022 | 54.9122 |  | 0 | 0 | 0
001.19.01.10 | 170324 | Caixa de passagem ch. aço 150x150x80mm | UN | 67.29 | 14.8038 | 82.0938 |  | 0 | 0 | 0
001.19.01.11 | 170325 | Caixa de passagem ch. aço 200x200x100mm | UN | 109.53 | 24.0966 | 133.6266 |  | 0 | 0 | 0
001.19.01.12 | 170877 | Caixa de passagem em aluminio 100x100x70mm | UN | 50.28 | 11.0616 | 61.3416 |  | 0 | 0 | 0
001.19.01.13 | 170341 | Caixa de passagem em alumínio 150x150x100mm | UN | 51.28 | 11.2816 | 62.5616 |  | 0 | 0 | 0
001.19.01.14 | 170878 | Caixa de passagem em aluminio 200x200x115mm | UN | 112.23 | 24.6906 | 136.9206 |  | 0 | 0 | 0
001.19.01.15 | 170879 | Caixa de passagem em aluminio 300x300x130mm | UN | 228.16 | 50.1952 | 278.3552 |  | 0 | 0 | 0
001.19.01.16 | 170880 | Caixa de passagem em aluminio 400x400x180mm | UN | 282.64 | 62.1808 | 344.8208 |  | 0 | 0 | 0
001.19.01.17 | 170881 | Caixa plástica 4"x2" | UN | 3.07 | 0.6754 | 3.7454 |  | 0 | 0 | 0
001.19.01.18 | 171416 | Caixa plástica 4"x4" | UN | 3.5 | 0.77 | 4.27 |  | 0 | 0 | 0
001.19.01.19 | 171417 | Caixa plástica octogonal | UN | 5.5 | 1.21 | 6.71 |  | 0 | 0 | 0
001.19.01.20 | 170882 | Caixa polifásica padrão Celpa | UN | 202.25 | 44.495 | 246.745 |  | 0 | 0 | 0
001.19.01.21 | 171470 | Caixa ZB - inspeção c/ tampa de aço | UN | 49.6 | 10.912 | 60.512 |  | 0 | 0 | 0
001.19.01.22 | 170866 | Centro de distribuição p/ 03 disjuntores (s/ barramento) | UN | 52.68 | 11.5896 | 64.2696 |  | 0 | 0 | 0
001.19.01.23 | 170884 | Centro de distribuição p/ 06 disjuntores (s/ barramento) | UN | 76.89 | 16.9158 | 93.8058 | 1 | 76.89 | 93.8058 | 1
001.19.01.24 | 170885 | Centro de distribuição p/ 08 disjuntores (s/ barramento) | UN | 76.89 | 16.9158 | 93.8058 |  | 0 | 0 | 0
001.19.01.25 | 170886 | Centro de distribuição p/ 10 disjuntores (s/ barramento) | UN | 96.08 | 21.1376 | 117.2176 |  | 0 | 0 | 0
001.19.01.26 | 170321 | Centro de distribuiçao p/ 12 disjuntores (c/ barramento) | UN | 395.13 | 86.9286 | 482.0586 |  | 0 | 0 | 0
001.19.01.27 | 170887 | Centro de distribuição p/ 16 disjuntores (c/ barramento) | UN | 438.13 | 96.3886 | 534.5186 |  | 0 | 0 | 0
001.19.01.28 | 170888 | Centro de distribuição p/ 20 disjuntores (c/ barramento) | UN | 487.86 | 107.3292 | 595.1892 |  | 0 | 0 | 0
001.19.01.29 | 170322 | Centro de distribuiçao p/ 24 disjuntores (c/ barramento) | UN | 769.25 | 169.235 | 938.485 |  | 0 | 0 | 0
001.19.01.30 | 170386 | Centro de distribuiçao p/ 32 disjuntores (c/ barramento) | UN | 766.28 | 168.5816 | 934.8616 |  | 0 | 0 | 0
001.19.01.31 | 170889 | Centro de distribuição p/ 36 disjuntores (c/ barramento) | UN | 1103.4 | 242.748 | 1346.148 |  | 0 | 0 | 0
001.19.01.32 | 170387 | Centro de distribuiçao p/ 40 disjuntores (c/ barramento) | UN | 1 | 0.22 | 1.22 |  | 0 | 0 | 0
001.19.01.33 | 170890 | Centro de distribuição p/ 70 disjuntores (c/ barramento) | UN | 3067.93 | 674.9446 | 3742.8746 |  | 0 | 0 | 0
001.19.01.34 | 170869 | Quadro de comando - proteção trifásico - 2CV | UN | 558.4 | 122.848 | 681.248 |  | 0 | 0 | 0
001.19.01.35 | 170868 | Quadro de comando - proteção trifásico - 3CV | UN | 831.09 | 182.8398 | 1013.9298 |  | 0 | 0 | 0
001.19.01.36 | 170867 | Quadro de comando - proteção trifásico - 4CV | UN | 1147.92 | 252.5424 | 1400.4624 |  | 0 | 0 | 0
001.19.01.37 | 170073 | Quadro de mediçao bifasico (c/ disjuntor) | UN | 1148.92 | 252.7624 | 1401.6824 |  | 0 | 0 | 0
001.19.01.38 | 170072 | Quadro de mediçao monofasico (c/ disjuntor) | UN | 332.47 | 73.1434 | 405.6134 |  | 0 | 0 | 0
001.19.01.39 | 170615 | Quadro de mediçao trifasico (c/ disjuntor) | UN | 891.92 | 196.2224 | 1088.1424 |  | 0 | 0 | 0
001.19.02 |  | DISJUNTORES: |  |  | 0 | 0 |  | 0 | 0 | 0
001.19.02.01 | 170892 | Disjuntor 10 DR 2P- 25A 10 mA - PADRÃO DIN | UN | 263.61 | 57.9942 | 321.6042 |  | 0 | 0 | 0
001.19.02.02 | 170893 | Disjuntor 10 DR 4P- 25A 10 mA - PADRÃO DIN | UN | 393.11 | 86.4842 | 479.5942 |  | 0 | 0 | 0
001.19.02.03 | 170330 | Disjuntor 1P - 40 e 50A - PADRÃO DIN | UN | 38.37 | 8.4414 | 46.8114 |  | 0 | 0 | 0
001.19.02.04 | 170326 | Disjuntor 1P - 6 a 32A - PADRÃO DIN | UN | 22.45 | 4.939 | 27.389 | 1 | 22.45 | 27.389 | 1
001.19.02.05 | 170362 | Disjuntor 2P - 6 a 32A - PADRÃO DIN | UN | 64.9 | 14.278 | 79.178 | 1 | 64.9 | 79.178 | 1
001.19.02.06 | 170388 | Disjuntor 3P - 10 a 50A - PADRÃO DIN | UN | 341.82 | 75.2004 | 417.0204 |  | 0 | 0 | 0
001.19.02.07 | 170900 | Disjuntor 3P - 125A a 225A - PADRÃO DIN | UN | 432.67 | 95.1874 | 527.8574 |  | 0 | 0 | 0
001.19.02.08 | 170894 | Disjuntor 3P - 300A | UN | 1745.88 | 1745.88 | 3491.76 |  | 0 | 0 | 0
001.19.02.09 | 170895 | Disjuntor 3P - 400A | UN | 1789.97 | 393.7934 | 2183.7634 |  | 0 | 0 | 0
001.19.02.10 | 170896 | Disjuntor 3P - 600A | UN | 3157.37 | 694.6214 | 3851.9914 |  | 0 | 0 | 0
001.19.02.11 | 170393 | Disjuntor 3P - 63 a 100A - PADRÃO DIN | UN | 228.81 | 50.3382 | 279.1482 |  | 0 | 0 | 0
001.19.02.12 | 170897 | Disjuntor TQD 3P - 175A - PADRÃO DIN | UN | 902 | 198.44 | 1100.44 |  | 0 | 0 | 0
001.19.02.13 | 170898 | Disjuntor TQD 3P - 200A - PADRÃO DIN | UN | 565.77 | 124.4694 | 690.2394 |  | 0 | 0 | 0
001.19.02.14 | 170899 | Disjuntor TQD 3P - 250A - PADRÃO DIN | UN | 960 | 211.2 | 1171.2 |  | 0 | 0 | 0
001.19.03 |  | ELETRODUTOS,CONDULETES E CALHAS: |  |  | 0 | 0 |  | 0 | 0 | 0
001.19.03.01 | 170922 | Canaleta 20x20mm | M | 17.26 | 3.7972 | 21.0572 |  | 0 | 0 | 0
001.19.03.02 | 170923 | Canaleta sistema X completa | M | 16.07 | 3.5354 | 19.6054 |  | 0 | 0 | 0
001.19.03.03 | 170914 | Condulete de aluminio tipo C 1/2" | UN | 9.45 | 2.079 | 11.529 |  | 0 | 0 | 0
001.19.03.04 | 170915 | Condulete de aluminio tipo C 3/4" | UN | 17.02 | 3.7444 | 20.7644 |  | 0 | 0 | 0
001.19.03.05 | 170916 | Condulete de aluminio tipo E 1" | UN | 17.02 | 3.7444 | 20.7644 |  | 0 | 0 | 0
001.19.03.06 | 170917 | Condulete de aluminio tipo E 1/2" | UN | 13.49 | 2.9678 | 16.4578 |  | 0 | 0 | 0
001.19.03.07 | 170918 | Condulete de aluminio tipo E 3/4" | UN | 15.76 | 3.4672 | 19.2272 |  | 0 | 0 | 0
001.19.03.08 | 170919 | Condulete de aluminio tipo L 1.1/4" | UN | 23.14 | 5.0908 | 28.2308 |  | 0 | 0 | 0
001.19.03.09 | 170920 | Condulete de aluminio tipo L 3/4" | UN | 9.91 | 2.1802 | 12.0902 |  | 0 | 0 | 0
001.19.03.10 | 170921 | Condulete de aluminio tipo LL 1" | UN | 19.17 | 4.2174 | 23.3874 |  | 0 | 0 | 0
001.19.03.11 | 170901 | Condulete de aluminio tipo LL 1/2" | UN | 13.89 | 3.0558 | 16.9458 |  | 0 | 0 | 0
001.19.03.12 | 170902 | Condulete de aluminio tipo LL 3/4" | UN | 13.89 | 3.0558 | 16.9458 |  | 0 | 0 | 0
001.19.03.13 | 170903 | Condulete de aluminio tipo LR 1" | UN | 19.17 | 4.2174 | 23.3874 |  | 0 | 0 | 0
001.19.03.14 | 170904 | Condulete de aluminio tipo LR 1/2" | UN | 9.12 | 2.0064 | 11.1264 |  | 0 | 0 | 0
001.19.03.15 | 170905 | Condulete de aluminio tipo LR 3/4" | UN | 14.97 | 3.2934 | 18.2634 |  | 0 | 0 | 0
001.19.03.16 | 170907 | Condulete de aluminio tipo T 1" | UN | 19.52 | 4.2944 | 23.8144 |  | 0 | 0 | 0
001.19.03.17 | 170908 | Condulete de aluminio tipo T 1/2" | UN | 15.01 | 3.3022 | 18.3122 |  | 0 | 0 | 0
001.19.03.18 | 170906 | Condulete de aluminio tipo T 11/4" | UN | 25.84 | 5.6848 | 31.5248 |  | 0 | 0 | 0
001.19.03.19 | 170909 | Condulete de aluminio tipo T 3/4" | UN | 14.27 | 3.1394 | 17.4094 |  | 0 | 0 | 0
001.19.03.20 | 170910 | Condulete de aluminio tipo X 1" | UN | 20.35 | 4.477 | 24.827 |  | 0 | 0 | 0
001.19.03.21 | 170911 | Condulete de aluminio tipo X 1/2" | UN | 20.76 | 4.5672 | 25.3272 |  | 0 | 0 | 0
001.19.03.22 | 170912 | Condulete de aluminio tipo X 3/4" | UN | 11.87 | 2.6114 | 14.4814 |  | 0 | 0 | 0
001.19.03.23 | 170913 | Eletrocalha de metal curve "L" desc tipo "U" perf. 100 - 3m | UN | 163.4 | 35.948 | 199.348 |  | 0 | 0 | 0
001.19.03.24 | 170924 | Eletrocalha de metal curve "L" desc tipo "U" perf. 50 - 3m | UN | 103.86 | 103.86 | 207.72 |  | 0 | 0 | 0
001.19.03.25 | 170925 | Eletrocalha de metal curve "L" desc tipo "U" perf. 75 - 3m | UN | 109.26 | 24.0372 | 133.2972 |  | 0 | 0 | 0
001.19.03.26 | 170926 | Eletrocalha de metal curve "T" tipo "U" perf. 100 - 3m | UN | 74.76 | 16.4472 | 91.2072 |  | 0 | 0 | 0
001.19.03.27 | 170927 | Eletrocalha de metal curve "T" tipo "U" perf. 50 - 3m | UN | 60.56 | 13.3232 | 73.8832 |  | 0 | 0 | 0
001.19.03.28 | 170928 | Eletrocalha de metal curve "T" tipo "U" perf. 75 - 3m | UN | 68.37 | 15.0414 | 83.4114 |  | 0 | 0 | 0
001.19.03.29 | 170929 | Eletrocalha de metal curve "U"perf. 100x75 - 3m | UN | 110.03 | 24.2066 | 134.2366 |  | 0 | 0 | 0
001.19.03.30 | 170930 | Eletrocalha de metal curve "U"perf. 50x100 - 3m | UN | 65.41 | 14.3902 | 79.8002 |  | 0 | 0 | 0
001.19.03.31 | 170931 | Eletrocalha de metal curve "U"perf. 50x50 - 3m | UN | 79.56 | 17.5032 | 97.0632 |  | 0 | 0 | 0
001.19.03.32 | 171019 | Eletroduto de F°G° de 1 1/2" | M | 50.27 | 11.0594 | 61.3294 |  | 0 | 0 | 0
001.19.03.33 | 171018 | Eletroduto de F°G° de 1 1/4" | M | 25.35 | 5.577 | 30.927 |  | 0 | 0 | 0
001.19.03.34 | 171017 | Eletroduto de F°G° de 1" | M | 16.11 | 3.5442 | 19.6542 |  | 0 | 0 | 0
001.19.03.35 | 171091 | Eletroduto de F°G° de 1/2" | M | 13.76 | 3.0272 | 16.7872 |  | 0 | 0 | 0
001.19.03.36 | 171021 | Eletroduto de F°G° de 2 1/2" | M | 83.26 | 18.3172 | 101.5772 |  | 0 | 0 | 0
001.19.03.37 | 171020 | Eletroduto de F°G° de 2" | M | 51.4 | 11.308 | 62.708 |  | 0 | 0 | 0
001.19.03.38 | 171022 | Eletroduto de F°G° de 3" | M | 117.21 | 25.7862 | 142.9962 |  | 0 | 0 | 0
001.19.03.39 | 171092 | Eletroduto de F°G° de 3/4" | M | 13.37 | 2.9414 | 16.3114 |  | 0 | 0 | 0
001.19.03.40 | 170932 | Eletroduto de F°G° de 4" | M | 155.04 | 34.1088 | 189.1488 |  | 0 | 0 | 0
001.19.03.41 | 170631 | Eletroduto PVC Rígido de 1 1/2" | M | 19.2 | 4.224 | 23.424 |  | 0 | 0 | 0
001.19.03.42 | 170632 | Eletroduto PVC Rígido de 1 1/4" | M | 15.49 | 3.4078 | 18.8978 |  | 0 | 0 | 0
001.19.03.43 | 170078 | Eletroduto PVC Rígido de 1" | M | 11.94 | 2.6268 | 14.5668 |  | 0 | 0 | 0
001.19.03.44 | 170075 | Eletroduto PVC Rígido de 1/2" | M | 8.14 | 1.7908 | 9.9308 |  | 0 | 0 | 0
001.19.03.45 | 170074 | Eletroduto PVC Rígido de 2 1/2" | M | 35.54 | 7.8188 | 43.3588 |  | 0 | 0 | 0
001.19.03.46 | 170630 | Eletroduto PVC Rígido de 2" | M | 28.55 | 6.281 | 34.831 |  | 0 | 0 | 0
001.19.03.47 | 170077 | Eletroduto PVC Rígido de 3" | M | 38.78 | 8.5316 | 47.3116 |  | 0 | 0 | 0
001.19.03.48 | 170076 | Eletroduto PVC Rígido de 3/4" | M | 10.63 | 2.3386 | 12.9686 |  | 0 | 0 | 0
001.19.03.49 | 170727 | Eletroduto PVC Rígido de 4" | M | 86.04 | 18.9288 | 104.9688 |  | 0 | 0 | 0
001.19.04 |  | CABOS: |  |  | 0 | 0 |  | 0 | 0 | 0
001.19.04.01 | 170947 | Cabo coaxial 75 Homs 200 Mhz (TV) | M | 3.1 | 0.682 | 3.782 |  | 0 | 0 | 0
001.19.04.02 | 170944 | Cabo de aluminio - 2 AWG sem alma de aço | M | 7.34 | 1.6148 | 8.9548 |  | 0 | 0 | 0
001.19.04.03 | 170945 | Cabo de aluminio 2 AWG c/ alma de aço | KG | 40.6 | 8.932 | 49.532 |  | 0 | 0 | 0
001.19.04.04 | 170742 | Cabo de cobre 1,5mm2 - 1 KV | M | 6.19 | 1.3618 | 7.5518 |  | 0 | 0 | 0
001.19.04.05 | 170298 | Cabo de cobre 1,5mm2 - 750 V | M | 5.71 | 1.2562 | 6.9662 |  | 0 | 0 | 0
001.19.04.06 | 170743 | Cabo de cobre 2,5mm2 - 1 KV | M | 7.67 | 1.6874 | 9.3574 |  | 0 | 0 | 0
001.19.04.07 | 170418 | Cabo de cobre 2,5mm2 - 750 V | M | 7.2 | 1.584 | 8.784 |  | 0 | 0 | 0
001.19.04.08 | 170744 | Cabo de cobre 4mm2 - 1 KV | M | 10.53 | 2.3166 | 12.8466 |  | 0 | 0 | 0
001.19.04.09 | 170317 | Cabo de cobre 4mm2 - 750 V | M | 9.4 | 2.068 | 11.468 |  | 0 | 0 | 0
001.19.04.10 | 170745 | Cabo de cobre 6mm2 - 1 KV | M | 12.77 | 2.8094 | 15.5794 |  | 0 | 0 | 0
001.19.04.11 | 170318 | Cabo de cobre 6mm2 - 750 V | M | 11.89 | 2.6158 | 14.5058 |  | 0 | 0 | 0
001.19.04.12 | 170746 | Cabo de cobre 10mm2 - 1 KV | M | 17.08 | 3.7576 | 20.8376 |  | 0 | 0 | 0
001.19.04.13 | 170319 | Cabo de cobre 10mm2 - 750 V | M | 16.69 | 3.6718 | 20.3618 |  | 0 | 0 | 0
001.19.04.14 | 170747 | Cabo de cobre 16mm2 - 1 KV | M | 25.52 | 5.6144 | 31.1344 |  | 0 | 0 | 0
001.19.04.15 | 170320 | Cabo de cobre 16mm2 - 750 V | M | 24.29 | 5.3438 | 29.6338 |  | 0 | 0 | 0
001.19.04.16 | 170748 | Cabo de cobre 25mm2 - 1KV | M | 36.92 | 8.1224 | 45.0424 |  | 0 | 0 | 0
001.19.04.17 | 170358 | Cabo de cobre 25mm2 - 750 V | M | 37.05 | 8.151 | 45.201 |  | 0 | 0 | 0
001.19.04.18 | 170749 | Cabo de cobre 35mm2 - 1 KV | M | 51.11 | 11.2442 | 62.3542 |  | 0 | 0 | 0
001.19.04.19 | 170359 | Cabo de cobre 35mm2 - 750 V | M | 50.65 | 11.143 | 61.793 |  | 0 | 0 | 0
001.19.04.20 | 170750 | Cabo de cobre 50mm2 - 1 KV | M | 70.2 | 15.444 | 85.644 |  | 0 | 0 | 0
001.19.04.21 | 170751 | Cabo de cobre 70mm2 - 1 KV | M | 94.51 | 20.7922 | 115.3022 |  | 0 | 0 | 0
001.19.04.22 | 170933 | Cabo de cobre 95 mm² - 1 KV | M | 126.14 | 27.7508 | 153.8908 |  | 0 | 0 | 0
001.19.04.23 | 170934 | Cabo de cobre 120 mm² - 1 KV | M | 162.58 | 35.7676 | 198.3476 |  | 0 | 0 | 0
001.19.04.24 | 170935 | Cabo de cobre 150 mm² - 1 KV | M | 194.95 | 42.889 | 237.839 |  | 0 | 0 | 0
001.19.04.25 | 170936 | Cabo de cobre 185 mm² - 1 KV | M | 232.45 | 51.139 | 283.589 |  | 0 | 0 | 0
001.19.04.26 | 170937 | Cabo de cobre 240 mm2 - 1 KV | M | 297.7 | 65.494 | 363.194 |  | 0 | 0 | 0
001.19.04.27 | 171270 | Cabo de cobre nú 16mm² | M | 25.14 | 5.5308 | 30.6708 |  | 0 | 0 | 0
001.19.04.28 | 171271 | Cabo de cobre nú 25mm² | M | 32.18 | 7.0796 | 39.2596 |  | 0 | 0 | 0
001.19.04.29 | 171272 | Cabo de cobre nú 35mm² | M | 38.22 | 8.4084 | 46.6284 |  | 0 | 0 | 0
001.19.04.30 | 171273 | Cabo de cobre nú 50mm² | M | 61.35 | 61.35 | 122.7 |  | 0 | 0 | 0
001.19.04.31 | 171274 | Cabo de cobre nú 70mm² | M | 77.28 | 17.0016 | 94.2816 |  | 0 | 0 | 0
001.19.04.32 | 171275 | Cabo de cobre nú 95mm² | M | 98.46 | 21.6612 | 120.1212 |  | 0 | 0 | 0
001.19.04.33 | 170938 | Cabo multiplex 3 x 10mm² | M | 9.07 | 1.9954 | 11.0654 |  | 0 | 0 | 0
001.19.04.34 | 170939 | Cabo multiplex 4 x 10mm² | M | 10.54 | 2.3188 | 12.8588 |  | 0 | 0 | 0
001.19.04.35 | 170940 | Cabo multiplex 4 x 16mm² | M | 15.57 | 3.4254 | 18.9954 |  | 0 | 0 | 0
001.19.04.36 | 170941 | Cabo multiplex 4 x 25mm² | M | 19.52 | 19.52 | 39.04 |  | 0 | 0 | 0
001.19.04.37 | 170942 | Cabo multiplex 4 x 35mm² | M | 28.02 | 6.1644 | 34.1844 |  | 0 | 0 | 0
001.19.04.38 | 170943 | Cabo multiplex 4 x 70mm² | M | 54.03 | 11.8866 | 65.9166 |  | 0 | 0 | 0
001.19.05 |  | PONTOS, TOMADAS E INTERRUPTORES: |  |  | 0 | 0 |  | 0 | 0 | 0
001.19.05.01 | 171519 | Campainha/Cigarra (sem fiação) | UN | 45.1 | 9.922 | 55.022 |  | 0 | 0 | 0
001.19.05.02 | 171521 | Controlador de ventilador | UN | 44.72 | 9.8384 | 54.5584 |  | 0 | 0 | 0
001.19.05.03 | 170961 | Ignitor p/ lâmpada vapor de sódio | UN | 40.69 | 8.9518 | 49.6418 |  | 0 | 0 | 0
001.19.05.04 | 170333 | Interruptor 1 tecla paralelo (s/fiaçao) | UN | 22.31 | 4.9082 | 27.2182 |  | 0 | 0 | 0
001.19.05.05 | 170332 | Interruptor 1 tecla simples (s/fiaçao) | UN | 15.85 | 3.487 | 19.337 |  | 0 | 0 | 0
001.19.05.06 | 170337 | Interruptor 1 tecla+tomada (s/fiaçao) | UN | 28.09 | 6.1798 | 34.2698 |  | 0 | 0 | 0
001.19.05.07 | 170964 | Interruptor 2 teclas +Tomada 2P +T (s/fiação) | UN | 41.35 | 9.097 | 50.447 |  | 0 | 0 | 0
001.19.05.08 | 170336 | Interruptor 2 teclas paralelo (s/fiaçao) | UN | 41.75 | 9.185 | 50.935 |  | 0 | 0 | 0
001.19.05.09 | 170334 | Interruptor 2 teclas simples (s/fiaçao) | UN | 29.94 | 6.5868 | 36.5268 |  | 0 | 0 | 0
001.19.05.10 | 170335 | Interruptor 2 teclas simples+paralelo (s/fiaçao) | UN | 36.64 | 8.0608 | 44.7008 |  | 0 | 0 | 0
001.19.05.14 | 170960 | Minuteria com pulsador | UN | 70.74 | 15.5628 | 86.3028 |  | 0 | 0 | 0
001.19.05.15 | 170309 | Ponto de antena p/ radio e TV (c/ fiaçao) | PT | 162.89 | 35.8358 | 198.7258 |  | 0 | 0 | 0
001.19.05.16 | 170701 | Ponto de força (tubul., fiaçao e disjuntor) acima de 200W | PT | 492.31 | 108.3082 | 600.6182 | 4 | 1969.24 | 2402.4728 | 1
001.19.05.17 | 170081 | Ponto de luz / força (c/tubul., cx. e fiaçao) ate 200W | PT | 232.25 | 51.095 | 283.345 |  | 0 | 0 | 0
001.19.05.18 | 170398 | Ponto p/ campainha /cigarra (com tubul. Cx. e fiação) | PT | 202.6 | 44.572 | 247.172 |  | 0 | 0 | 0
001.19.05.19 | 170692 | Ponto p/ ventilador de teto (c/ fiaçao) | PT | 120.88 | 26.5936 | 147.4736 |  | 0 | 0 | 0
001.19.05.20 | 170962 | Pulsador de campainha 10A (sem fiação) | UN | 35.76 | 35.76 | 71.52 |  | 0 | 0 | 0
001.19.05.21 | 171491 | Revisão de ponto de luz | PT | 93.39 | 20.5458 | 113.9358 |  | 0 | 0 | 0
001.19.05.22 | 170952 | Tampa cega 3"x3" plástica | UN | 8.35 | 1.837 | 10.187 |  | 0 | 0 | 0
001.19.05.23 | 170948 | Tampa cega 4"x2" metálica | UN | 15.94 | 3.5068 | 19.4468 |  | 0 | 0 | 0
001.19.05.24 | 170950 | Tampa cega 4"x2" plástica | UN | 9.56 | 2.1032 | 11.6632 |  | 0 | 0 | 0
001.19.05.25 | 170951 | Tampa cega 4"x4" plástica | UN | 12.75 | 2.805 | 15.555 |  | 0 | 0 | 0
001.19.05.26 | 170949 | Tampa cega 4x4" metálica | UN | 25.73 | 5.6606 | 31.3906 |  | 0 | 0 | 0
001.19.05.27 | 170953 | Tampa de pressão para perfilado 38mm - 3m | Pç | 19.74 | 4.3428 | 24.0828 |  | 0 | 0 | 0
001.19.05.28 | 170958 | Tomada sistema X completa | UN | 32.33 | 7.1126 | 39.4426 |  | 0 | 0 | 0
001.19.05.29 | 170959 | Tomada terminal de TV coaxial 4"x2"- 2 pontos | UN | 34.64 | 7.6208 | 42.2608 |  | 0 | 0 | 0
001.19.05.30 | 170339 | Tomada 2P+T 10A (s/fiaçao) | UN | 25.17 | 5.5374 | 30.7074 |  | 0 | 0 | 0
001.19.05.31 | 171523 | Tomada 2P+T 20A (s/fiaçao) | UN | 24.78 | 5.4516 | 30.2316 |  | 0 | 0 | 0
001.19.05.32 | 170955 | Tomada 3P+T 63A/220V | UN | 222.14 | 48.8708 | 271.0108 |  | 0 | 0 | 0
001.19.05.33 | 170956 | Tomada de piso 3P+T - 4"x2" | UN | 60.14 | 13.2308 | 73.3708 |  | 0 | 0 | 0
001.19.05.34 | 171522 | Tomadas 2 (2P+T) 10A (s/fiação) | UN | 28.39 | 6.2458 | 34.6358 |  | 0 | 0 | 0
001.19.05.35 | 171520 | Tomadas 2 (2P+T) 20A (s/fiação) | UN | 33.45 | 7.359 | 40.809 |  | 0 | 0 | 0
001.19.06 |  | LUMINÁRIAS: |  |  | 0 | 0 |  | 0 | 0 | 0
001.19.06.01 | 170371 | Conjunto ilum. tipo petala c/1 lamp. v. mercurio/poste de aço | UN | 3217.28 | 707.8016 | 3925.0816 |  | 0 | 0 | 0
001.19.06.02 | 170372 | Conjunto ilum. tipo petala c/2 lamp. v. mercurio/poste de aço | UN | 3593.83 | 790.6426 | 4384.4726 |  | 0 | 0 | 0
001.19.06.03 | 170993 | Holofote - LED 300W (Cônico) | UN | 226.85 | 49.907 | 276.757 |  | 0 | 0 | 0
001.19.06.04 | 171527 | Lâmpada de Led Tubular 10W bivolt | UN | 19.31 | 4.2482 | 23.5582 |  | 0 | 0 | 0
001.19.06.05 | 171528 | Lâmpada de Led Tubular 18W bivolt | UN | 23.76 | 5.2272 | 28.9872 |  | 0 | 0 | 0
001.19.06.06 | 170997 | Lâmpada fluorescente 100W 127V/220V | UN | 92.46 | 20.3412 | 112.8012 |  | 0 | 0 | 0
001.19.06.07 | 170998 | Lâmpada fluorescente com reator acoplado (PLL)15W -127V/220V | UN | 17.56 | 3.8632 | 21.4232 |  | 0 | 0 | 0
001.19.06.08 | 170999 | Lâmpada fluorescente com reator acoplado (PLL)20W -127V/220V | UN | 17.54 | 3.8588 | 21.3988 |  | 0 | 0 | 0
001.19.06.09 | 171000 | Lâmpada fluorescente com reator acoplado (PLL)48W -127V/220V | UN | 41.94 | 9.2268 | 51.1668 |  | 0 | 0 | 0
001.19.06.10 | 171002 | Lâmpada mista 160W -E27 | UN | 23.11 | 5.0842 | 28.1942 |  | 0 | 0 | 0
001.19.06.11 | 171003 | Lâmpada mista 250W -E27 | UN | 29.96 | 6.5912 | 36.5512 |  | 0 | 0 | 0
001.19.06.12 | 171004 | Lâmpada mista 500W -E40 | UN | 59.24 | 13.0328 | 72.2728 |  | 0 | 0 | 0
001.19.06.13 | 171007 | Lâmpada vapor de merc. 125W | UN | 22.31 | 4.9082 | 27.2182 |  | 0 | 0 | 0
001.19.06.14 | 171005 | Lâmpada vapor de merc. 250W | UN | 38.1 | 8.382 | 46.482 |  | 0 | 0 | 0
001.19.06.15 | 171006 | Lâmpada vapor de merc. 400W | UN | 52.22 | 11.4884 | 63.7084 |  | 0 | 0 | 0
001.19.06.16 | 171010 | Lâmpada vapor de sódio 80W | UN | 41.91 | 9.2202 | 51.1302 |  | 0 | 0 | 0
001.19.06.17 | 171008 | Lâmpada vapor de sódio 250W | UN | 70.81 | 15.5782 | 86.3882 |  | 0 | 0 | 0
001.19.06.18 | 171009 | Lâmpada vapor de sódio 350W | UN | 66.5 | 14.63 | 81.13 |  | 0 | 0 | 0
001.19.06.19 | 171011 | Lâmpada vapor metálico 400W | UN | 56.91 | 12.5202 | 69.4302 |  | 0 | 0 | 0
001.19.06.20 | 171012 | Lâmpada vapor metálico 70W | UN | 48.81 | 10.7382 | 59.5482 |  | 0 | 0 | 0
001.19.06.21 | 170978 | Luminária c/ lâmp de emergência | UN | 53.03 | 11.6666 | 64.6966 |  | 0 | 0 | 0
001.19.06.22 | 170977 | Luminária c/ lâmp mista até 250W | UN | 89.11 | 19.6042 | 108.7142 |  | 0 | 0 | 0
001.19.06.23 | 170979 | Luminária de facho aberto p/ lâmp vapor de mercúrio | UN | 163.41 | 35.9502 | 199.3602 |  | 0 | 0 | 0
001.19.06.24 | 170981 | Luminária p/ lâmp PLL de embutir | UN | 113.14 | 24.8908 | 138.0308 |  | 0 | 0 | 0
001.19.06.25 | 170980 | Luminária p/ lâmp PLL de sobrepor | UN | 81.16 | 17.8552 | 99.0152 |  | 0 | 0 | 0
001.19.06.26 | 170982 | Luminária pública simples | UN | 209.53 | 46.0966 | 255.6266 |  | 0 | 0 | 0
001.19.06.27 | 170983 | Luminária tipo arandela- casco de tartaruga | UN | 130.57 | 28.7254 | 159.2954 |  | 0 | 0 | 0
001.19.06.28 | 170985 | Luminária tipo refletor p/ lâmp vapor de sódio até 250W | UN | 115.14 | 115.14 | 230.28 |  | 0 | 0 | 0
001.19.06.29 | 170992 | Luminária 2x16W c/ aleta branca reflet aluminio | UN | 168.54 | 37.0788 | 205.6188 |  | 0 | 0 | 0
001.19.06.30 | 170976 | Luminária 2x32W c/ aleta branca reflet aluminio | UN | 163.85 | 36.047 | 199.897 |  | 0 | 0 | 0
001.19.06.31 | 171013 | Luminária abalux - embutir(2x20W) - completa | UN | 124.76 | 27.4472 | 152.2072 |  | 0 | 0 | 0
001.19.06.32 | 171014 | Luminária abalux - embutir(2x40W) - completa | UN | 201.76 | 44.3872 | 246.1472 |  | 0 | 0 | 0
001.19.06.33 | 171015 | Luminária abalux - sobrepor (2x20W) - completa | UN | 139.26 | 30.6372 | 169.8972 |  | 0 | 0 | 0
001.19.06.34 | 171016 | Luminária abalux - sobrepor (2x40W) - completa | UN | 157.26 | 34.5972 | 191.8572 |  | 0 | 0 | 0
001.19.06.35 | 171529 | Luminária de embutir com aletas e 2 lâmpadas de Led de 10W | UN | 320.49 | 70.5078 | 390.9978 |  | 0 | 0 | 0
001.19.06.36 | 171530 | Luminária de embutir com aletas e 2 lâmpadas de Led de 18W | UN | 320.49 | 70.5078 | 390.9978 |  | 0 | 0 | 0
001.19.06.37 | 170778 | Luminaria de embutir completa c/lamp. fluorescente1x16W | UN | 201.43 | 44.3146 | 245.7446 |  | 0 | 0 | 0
001.19.06.38 | 170780 | Luminaria de embutir completa c/lamp. fluorescente1x32W | UN | 289.12 | 63.6064 | 352.7264 |  | 0 | 0 | 0
001.19.06.39 | 170779 | Luminaria de embutir completa c/lamp. fluorescente2x16W | UN | 223.29 | 49.1238 | 272.4138 |  | 0 | 0 | 0
001.19.06.40 | 170781 | Luminaria de embutir completa c/lamp. fluorescente2x32W | UN | 320.95 | 70.609 | 391.559 |  | 0 | 0 | 0
001.19.06.41 | 171531 | Luminária de sobrepor com aletas e 2 lâmpadas de Led de 10W | UN | 216.45 | 47.619 | 264.069 |  | 0 | 0 | 0
001.19.06.42 | 171532 | Luminária de sobrepor com aletas e 2 lâmpadas de Led de 18W | UN | 321.79 | 70.7938 | 392.5838 |  | 0 | 0 | 0
001.19.06.43 | 170583 | Luminaria tipo globo c/ lamp. fluorescente | UN | 194.62 | 42.8164 | 237.4364 |  | 0 | 0 | 0
001.19.06.44 | 170345 | Luminaria tipo prato c/ lamp. Fluorescente (s/fiaçao) | UN | 168.56 | 37.0832 | 205.6432 |  | 0 | 0 | 0
001.19.06.45 | 171282 | Projetor c/ lâmpada vapor met. 1000W completo | UN | 973.66 | 214.2052 | 1187.8652 |  | 0 | 0 | 0
001.19.06.49 | 170989 | Projetor retangular 400W | UN | 117.83 | 25.9226 | 143.7526 |  | 0 | 0 | 0
001.19.06.50 | 170965 | Reator convecional de 40W | UN | 52.39 | 11.5258 | 63.9158 |  | 0 | 0 | 0
001.19.06.51 | 170966 | Reator lâmp fluoresc 1x20W convecional | UN | 52.19 | 11.4818 | 63.6718 |  | 0 | 0 | 0
001.19.06.52 | 170967 | Reator lâmp fluoresc 2x20W partida rápida | UN | 55.96 | 12.3112 | 68.2712 |  | 0 | 0 | 0
001.19.06.53 | 170968 | Reator lâmp fluoresc 2x40W partida rápida | UN | 68.15 | 14.993 | 83.143 |  | 0 | 0 | 0
001.19.06.54 | 170970 | Reator lâmp vapor de mercurio 125W | UN | 171.24 | 37.6728 | 208.9128 |  | 0 | 0 | 0
001.19.06.55 | 170973 | Reator lâmp vapor de mercurio 250W | UN | 205.7 | 45.254 | 250.954 |  | 0 | 0 | 0
001.19.06.56 | 170969 | Reator lâmp vapor de mercurio 400W | UN | 237.21 | 52.1862 | 289.3962 |  | 0 | 0 | 0
001.19.06.57 | 170971 | Reator lâmp vapor de sódio 250W | UN | 174.75 | 38.445 | 213.195 |  | 0 | 0 | 0
001.19.06.58 | 170972 | Reator lâmp vapor de sódio 400W | UN | 294.14 | 64.7108 | 358.8508 |  | 0 | 0 | 0
001.19.06.59 | 170974 | Reator lâmp vapor metálico 400W | UN | 222.84 | 49.0248 | 271.8648 |  | 0 | 0 | 0
001.19.06.60 | 170975 | Refletor aluminio c/ lâmp mista 250W E-27 | UN | 410.18 | 90.2396 | 500.4196 | 4 | 1640.72 | 2001.6784 | 1
001.19.06.61 | 170987 | Refletor aluminio c/ lâmp mista 500W | UN | 673.68 | 148.2096 | 821.8896 |  | 0 | 0 | 0
001.19.07 |  | ALIMENTAÇÃO, MEDIÇÃO, PROTEÇÃO E MOTORES: |  |  | 0 | 0 |  | 0 | 0 | 0
001.19.07.01 | 170470 | Acessorios p/transformador em poste(incl.cabine de mediçao) | UN | 16932.38 | 3725.1236 | 20657.5036 |  | 0 | 0 | 0
001.19.07.02 | 171039 | Chave faca c/ fusível 3P - 30A -250V | UN | 295.53 | 65.0166 | 360.5466 |  | 0 | 0 | 0
001.19.07.03 | 171040 | Chave faca HA 400A | UN | 1284.68 | 282.6296 | 1567.3096 |  | 0 | 0 | 0
001.19.07.04 | 171041 | Chave fusível de distribuição 15KV L 100A | UN | 351.83 | 351.83 | 703.66 |  | 0 | 0 | 0
001.19.07.05 | 171042 | Chave magnética p/ motor de 5CV -3F-220V | UN | 301.25 | 66.275 | 367.525 |  | 0 | 0 | 0
001.19.07.06 | 171043 | Chave reversora 3P-30A-220V | UN | 347.33 | 76.4126 | 423.7426 |  | 0 | 0 | 0
001.19.07.07 | 170381 | Cordoalha de cobre nu - seçao 35 a 50mm2 - isoladores | M | 70.26 | 15.4572 | 85.7172 |  | 0 | 0 | 0
001.19.07.08 | 170382 | Cordoalha de cobre nu - seçao 70 a 90mm2 - isoladores | M | 128.29 | 28.2238 | 156.5138 |  | 0 | 0 | 0
001.19.07.09 | 171037 | Elo fusivel 10K | UN | 8.47 | 1.8634 | 10.3334 |  | 0 | 0 | 0
001.19.07.10 | 171038 | Elo fusivel 15K | UN | 8.96 | 1.9712 | 10.9312 |  | 0 | 0 | 0
001.19.07.11 | 171036 | Fusivel NH 300A a 630A | UN | 142.41 | 31.3302 | 173.7402 |  | 0 | 0 | 0
001.19.07.12 | 170512 | Gerador 111/101 KVA -60Hz -220/127V com acessórios | UN | 108461.52 | 23861.5344 | 132323.0544 |  | 0 | 0 | 0
001.19.07.13 | 170510 | Gerador 55/50KVA - 60hz - 220/127V com acessórios | UN | 96896.32 | 21317.1904 | 118213.5104 |  | 0 | 0 | 0
001.19.07.14 | 170511 | Gerador 83/75KVA - 60hz - 220/127V com acessórios | UN | 88603.7 | 19492.814 | 108096.514 |  | 0 | 0 | 0
001.19.07.15 | 171468 | Interruptor diferencial residual 20A/30mA-2P | UN | 120.55 | 26.521 | 147.071 |  | 0 | 0 | 0
001.19.07.16 | 171469 | Interruptor diferencial residual 40A/30mA-4P | UN | 180.7 | 39.754 | 220.454 |  | 0 | 0 | 0
001.19.07.17 | 170380 | Mastro simples de fo go p/ para-raio (c/ acessorios) | UN | 987.59 | 217.2698 | 1204.8598 |  | 0 | 0 | 0
001.19.07.18 | 170415 | Mureta de mediçao em alv.c/laje em conc.(c=2.20/l=0.50/h=2.0m) | UN | 3025.03 | 665.5066 | 3690.5366 |  | 0 | 0 | 0
001.19.07.19 | 171028 | Para raio de distribuição de tensão 15 KV | UN | 269.18 | 59.2196 | 328.3996 |  | 0 | 0 | 0
001.19.07.20 | 170378 | Pára-Raio latao cromado tipo Franklin (s/acess.) | UN | 161.96 | 35.6312 | 197.5912 |  | 0 | 0 | 0
001.19.07.21 | 170656 | Poste concr.300-DN, h=11m(incl.base concr.ciclópico) | UN | 1500.26 | 330.0572 | 1830.3172 |  | 0 | 0 | 0
001.19.07.22 | 170624 | Poste concr.600-DN, h=11m(incl.base concr.ciclópico) | UN | 1839.31 | 404.6482 | 2243.9582 |  | 0 | 0 | 0
001.19.07.23 | 171029 | Poste de concreto circular 300 Dan h = 9m (incl. base em concreto ciclópico) | UN | 1298.97 | 285.7734 | 1584.7434 |  | 0 | 0 | 0
001.19.07.24 | 171030 | Poste de concreto circular 600 Dan h = 9m (incl. base em concreto ciclópico) | UN | 1839.31 | 404.6482 | 2243.9582 |  | 0 | 0 | 0
001.19.07.25 | 171031 | Poste de concreto duplo T 300 Dan h = 9m (incl. base em concreto ciclópico) | UN | 1239.99 | 272.7978 | 1512.7878 |  | 0 | 0 | 0
001.19.07.26 | 171033 | Poste de concreto duplo T 300 Dan h = 11m (incl. base em concreto ciclópico) | UN | 1519.84 | 334.3648 | 1854.2048 |  | 0 | 0 | 0
001.19.07.27 | 171032 | Poste de concreto duplo T 600 Dan h = 9m (incl. base em concreto ciclópico) | UN | 1516.24 | 333.5728 | 1849.8128 |  | 0 | 0 | 0
001.19.07.28 | 170384 | Poste de concreto p/ AT-BT incl.rede de distribuiçao h=11m | UN | 3463.07 | 761.8754 | 4224.9454 |  | 0 | 0 | 0
001.19.07.29 | 171502 | Poste em concreto 100 - DaN, h=7,0m (incl. base em concreto ciclópico) | UN | 1087.5 | 239.25 | 1326.75 |  | 0 | 0 | 0
001.19.07.30 | 170625 | Poste em fo.go. h=11m (incl.base concr.ciclópico) | UN | 2795.59 | 615.0298 | 3410.6198 |  | 0 | 0 | 0
001.19.07.31 | 171034 | Proteção contra surto Classe II,1P,20KA,175V | UN | 79.55 | 17.501 | 97.051 |  | 0 | 0 | 0
001.19.07.32 | 170694 | Subestação aérea c/ transformador 112,5 KVA (incl.poste, acessorios e cabine de mediçao) | UN | 53369.03 | 11741.1866 | 65110.2166 |  | 0 | 0 | 0
001.19.07.33 | 170695 | Subestação aérea c/ transformador 150 KVA (incl.poste, acessorios e cabine de mediçao) | UN | 68521.97 | 15074.8334 | 83596.8034 |  | 0 | 0 | 0
001.19.07.34 | 171395 | Subestação aérea c/ transformador 225 KVA (incl.poste, acessorios e cabine de mediçao) | UN | 83305.03 | 18327.1066 | 101632.1366 |  | 0 | 0 | 0
001.19.07.35 | 170677 | Subestação aérea c/ transformador 45 KVA (incl.poste, acessorios e cabine de mediçao) | UN | 36305.75 | 7987.265 | 44293.015 |  | 0 | 0 | 0
001.19.07.36 | 170693 | Subestação aérea c/ transformador 75 KVA (incl.poste, acessorios e cabine de mediçao) | UN | 48525.13 | 10675.5286 | 59200.6586 |  | 0 | 0 | 0
001.19.07.37 | 170354 | Transformador de 45KVA-15KV-60HZ | UN | 13167.74 | 2896.9028 | 16064.6428 |  | 0 | 0 | 0
001.19.07.38 | 170356 | Transformador de 75KVA-15KV-60HZ | UN | 25186.62 | 5541.0564 | 30727.6764 |  | 0 | 0 | 0
001.19.07.39 | 170357 | Transformador de 112,5.5KVA-15KV-60HZ | UN | 26407.8 | 5809.716 | 32217.516 |  | 0 | 0 | 0
001.19.07.40 | 170684 | Transformador de 150KVA-15KV-60HZ | UN | 37237.46 | 8192.2412 | 45429.7012 |  | 0 | 0 | 0
001.19.07.41 | 171410 | Transformador de 225KVA - 15KV-60HZ | UN | 50405 | 11089.1 | 61494.1 |  | 0 | 0 | 0
001.19.07.42 | 170383 | Tubo PVC rigido diam. 50mm p/proteçao cordoalha | UN | 130.42 | 28.6924 | 159.1124 |  | 0 | 0 | 0
001.19.08 |  | ACESSÓRIOS E CONEXÕES (I) |  |  | 0 | 0 |  | 0 | 0 | 0
001.19.08.01 | 171127 | Bloco cook -50 pares | UN | 253.1 | 55.682 | 308.782 |  | 0 | 0 | 0
001.19.08.02 | 171128 | Bocal com rabicho | UN | 5.13 | 1.1286 | 6.2586 |  | 0 | 0 | 0
001.19.08.03 | 171129 | Bocal de louça E-27 | UN | 5.62 | 1.2364 | 6.8564 |  | 0 | 0 | 0
001.19.08.04 | 171130 | Bocal de louça E-40 | UN | 13.7 | 3.014 | 16.714 |  | 0 | 0 | 0
001.19.08.05 | 171132 | Braçadeira tipo "D' p/ elet de 1/2" | UN | 2.56 | 0.5632 | 3.1232 |  | 0 | 0 | 0
001.19.08.06 | 171135 | Braçadeira tipo "D' p/ elet de 3/4" | UN | 3.04 | 0.6688 | 3.7088 |  | 0 | 0 | 0
001.19.08.07 | 171131 | Braçadeira tipo "D' p/ elet de 1" | UN | 2.76 | 0.6072 | 3.3672 |  | 0 | 0 | 0
001.19.08.08 | 171133 | Braçadeira tipo "D' p/ elet de 2" | UN | 5.05 | 1.111 | 6.161 |  | 0 | 0 | 0
001.19.08.09 | 171134 | Braçadeira tipo "D' p/ elet de 2 1/2" | UN | 4.53 | 0.9966 | 5.5266 |  | 0 | 0 | 0
001.19.08.10 | 171136 | Braçadeira tipo chavite 1" | UN | 3.14 | 0.6908 | 3.8308 |  | 0 | 0 | 0
001.19.08.11 | 171118 | Conector convencional 1x20 110V | UN | 13.61 | 13.61 | 27.22 |  | 0 | 0 | 0
001.19.08.15 | 171120 | Conector de emenda para cabo 16 mm² | UN | 4.48 | 0.9856 | 5.4656 |  | 0 | 0 | 0
001.19.08.16 | 171122 | Conector de emenda para cabo 25 mm² | UN | 5.81 | 1.2782 | 7.0882 |  | 0 | 0 | 0
001.19.08.17 | 171123 | Conector de emenda para cabo 35 mm² | UN | 7.11 | 1.5642 | 8.6742 |  | 0 | 0 | 0
001.19.08.18 | 171125 | Conector de emenda para cabo 50 mm² | UN | 11.21 | 2.4662 | 13.6762 |  | 0 | 0 | 0
001.19.08.19 | 171107 | Conector de emenda para cabo 70 mm² | UN | 14.41 | 3.1702 | 17.5802 |  | 0 | 0 | 0
001.19.08.20 | 171108 | Conector de emenda para cabo 95 mm² | UN | 18.41 | 4.0502 | 22.4602 |  | 0 | 0 | 0
001.19.08.21 | 171116 | Conector grampo paralelo de aluminio Cb 4 mm² | UN | 16.68 | 3.6696 | 20.3496 |  | 0 | 0 | 0
001.19.08.22 | 171109 | Conector para haste de aterramento de 3/4" | UN | 10.98 | 2.4156 | 13.3956 |  | 0 | 0 | 0
001.19.08.23 | 171110 | Conector para haste de aterramento de 5/8" | UN | 11.79 | 2.5938 | 14.3838 |  | 0 | 0 | 0
001.19.08.24 | 171111 | Conector paralelo de aluminio 8 a 10 | UN | 10.34 | 2.2748 | 12.6148 |  | 0 | 0 | 0
001.19.08.25 | 171117 | Conector paralelo p/ cabo 4/0 AWG | UN | 18.39 | 4.0458 | 22.4358 |  | 0 | 0 | 0
001.19.08.26 | 171112 | Conector prensa fios 10 a 20 | UN | 14.87 | 3.2714 | 18.1414 |  | 0 | 0 | 0
001.19.08.27 | 171113 | Conector TPF de 50mm² | UN | 13.04 | 2.8688 | 15.9088 |  | 0 | 0 | 0
001.19.08.28 | 171114 | Conjunto estaiamento 3m 2" | UN | 286.45 | 63.019 | 349.469 |  | 0 | 0 | 0
001.19.08.29 | 171263 | Curva 90° p/ elet. F°G° 2 1/2" (IE) | UN | 152.56 | 152.56 | 305.12 |  | 0 | 0 | 0
001.19.08.30 | 171261 | Curva 90° p/ elet. F°G° 1/2" (IE) | UN | 22.12 | 4.8664 | 26.9864 |  | 0 | 0 | 0
001.19.08.31 | 171262 | Curva 90° p/ elet. F°G° 2" (IE) | UN | 32.06 | 7.0532 | 39.1132 |  | 0 | 0 | 0
001.19.08.32 | 171264 | Curva 90° p/ elet. F°G° 3" (IE) | UN | 70.31 | 15.4682 | 85.7782 |  | 0 | 0 | 0
001.19.08.33 | 171265 | Curva 90° p/ elet. F°G° 4" (IE) | UN | 269.38 | 59.2636 | 328.6436 |  | 0 | 0 | 0
001.19.08.34 | 171266 | Curva 90° p/ elet. PVC 1 1/2" (IE) | UN | 18.22 | 4.0084 | 22.2284 |  | 0 | 0 | 0
001.19.08.35 | 171267 | Curva 90° p/ elet. PVC 1 1/4" (IE) | UN | 18.8 | 4.136 | 22.936 |  | 0 | 0 | 0
001.19.08.36 | 171093 | Curva 90° p/ elet. PVC 2 1/2" (IE) | UN | 42.57 | 9.3654 | 51.9354 |  | 0 | 0 | 0
001.19.08.37 | 171268 | Curva 90° p/ elet. PVC 2" (IE) | UN | 24.59 | 5.4098 | 29.9998 |  | 0 | 0 | 0
001.19.08.38 | 171094 | Curva 90° p/ elet. PVC 3" (IE) | UN | 59.94 | 13.1868 | 73.1268 |  | 0 | 0 | 0
001.19.08.39 | 171024 | Curva 90º p/ elet PVC 3/4" (IE) | UN | 14.99 | 3.2978 | 18.2878 |  | 0 | 0 | 0
001.19.08.40 | 171025 | Curva 90º p/ elet. PVC 1" (IE) | UN | 16.49 | 3.6278 | 20.1178 |  | 0 | 0 | 0
001.19.08.41 | 171023 | Curva 90º p/ elet. PVC 1/2" (IE) | UN | 17.71 | 3.8962 | 21.6062 |  | 0 | 0 | 0
001.19.08.42 | 171097 | Curva 135° p/ elet. F°G° 1 1/4" (IE) | UN | 29.42 | 6.4724 | 35.8924 |  | 0 | 0 | 0
001.19.08.43 | 171103 | Curva 135° p/ elet. F°G° 1" (IE) | UN | 20.02 | 4.4044 | 24.4244 |  | 0 | 0 | 0
001.19.08.44 | 171098 | Curva 135° p/ elet. F°G° 1/2" (IE) | UN | 17.44 | 3.8368 | 21.2768 |  | 0 | 0 | 0
001.19.08.45 | 171096 | Curva 135° p/ elet. F°G° 4" (IE) | UN | 200.69 | 44.1518 | 244.8418 |  | 0 | 0 | 0
001.19.08.46 | 171100 | Curva 135° p/ elet. PVC 1 1/2" (IE) | UN | 20.56 | 4.5232 | 25.0832 |  | 0 | 0 | 0
001.19.08.47 | 171101 | Curva 135° p/ elet. PVC 1 1/4" (IE) | UN | 24.81 | 5.4582 | 30.2682 |  | 0 | 0 | 0
001.19.08.48 | 171099 | Curva 135° p/ elet. PVC 1" (IE) | UN | 15.84 | 3.4848 | 19.3248 |  | 0 | 0 | 0
001.19.08.49 | 171102 | Curva 135° p/ elet. PVC 1/2" (IE) | UN | 13.85 | 3.047 | 16.897 |  | 0 | 0 | 0
001.19.08.50 | 171104 | Curva 135° p/ elet. PVC 2 1/2" (IE) | UN | 34.4 | 7.568 | 41.968 |  | 0 | 0 | 0
001.19.08.51 | 171105 | Curva 135° p/ elet. PVC 3" (IE) | UN | 60.84 | 13.3848 | 74.2248 |  | 0 | 0 | 0
001.19.08.52 | 171106 | Curva 135° p/ elet. PVC 4" (IE) | UN | 74.13 | 16.3086 | 90.4386 |  | 0 | 0 | 0
001.19.08.53 | 171044 | Luva p/ elet. F°G° de 1 1/2" (IE) | UN | 13.39 | 2.9458 | 16.3358 |  | 0 | 0 | 0
001.19.08.54 | 171045 | Luva p/ elet. F°G° de 2 1/2" (IE) | UN | 39.12 | 8.6064 | 47.7264 |  | 0 | 0 | 0
001.19.08.55 | 171046 | Luva p/ elet. F°G° de 4" (IE) | UN | 53.25 | 11.715 | 64.965 |  | 0 | 0 | 0
001.19.08.56 | 171047 | Luva p/ elet. PVC de 1 1/2" (IE) | UN | 8.24 | 1.8128 | 10.0528 |  | 0 | 0 | 0
001.19.08.57 | 171048 | Luva p/ elet. PVC de 1 1/4" (IE) | UN | 6.33 | 1.3926 | 7.7226 |  | 0 | 0 | 0
001.19.08.58 | 171050 | Luva p/ elet. PVC de 2 1/2" (IE) | UN | 13.97 | 3.0734 | 17.0434 |  | 0 | 0 | 0
001.19.08.59 | 171049 | Luva p/ elet. PVC de 2" (IE) | UN | 10.12 | 2.2264 | 12.3464 |  | 0 | 0 | 0
001.19.08.60 | 171051 | Luva p/ elet. PVC de 4" (IE) | UN | 51.24 | 11.2728 | 62.5128 |  | 0 | 0 | 0
001.19.08.61 | 171052 | Manilha sapatilha galvanizada | UN | 28.01 | 6.1622 | 34.1722 |  | 0 | 0 | 0
001.19.08.62 | 171053 | Niple de F°G° de 1" | UN | 9.8 | 2.156 | 11.956 |  | 0 | 0 | 0
001.19.08.63 | 171054 | Niple de F°G° de 3/4" | UN | 7.61 | 1.6742 | 9.2842 |  | 0 | 0 | 0
001.19.08.64 | 171055 | Perfilado perfurado 38x38m (3m) | Pç | 87.18 | 19.1796 | 106.3596 |  | 0 | 0 | 0
001.19.08.65 | 171057 | Regua de 04 tomadas | UN | 57.3 | 12.606 | 69.906 |  | 0 | 0 | 0
001.19.08.66 | 171056 | Regua de 05 tomadas | UN | 66.28 | 14.5816 | 80.8616 |  | 0 | 0 | 0
001.19.08.67 | 171059 | Rele fotoeletrico | UN | 83.05 | 18.271 | 101.321 | 2 | 166.1 | 202.642 | 1
001.19.08.68 | 171058 | Relé para eletrodos (nível inferior/superior) | UN | 287.4 | 63.228 | 350.628 |  | 0 | 0 | 0
001.19.08.69 | 171060 | Saída lateral p/ eletroduto 1" | UN | 16.7 | 3.674 | 20.374 |  | 0 | 0 | 0
001.19.08.70 | 171061 | Sapata rápida de 4 furos p/ perfilado 38x38mm | UN | 39.78 | 8.7516 | 48.5316 |  | 0 | 0 | 0
001.19.08.71 | 171062 | Sensor p/ porta automática (Montada) | UN | 332.8 | 73.216 | 406.016 |  | 0 | 0 | 0
001.19.08.72 | 171063 | Sinaleira de portão de entrada de veículos | UN | 322.3 | 70.906 | 393.206 |  | 0 | 0 | 0
001.19.08.73 | 171064 | Sinaleira duplo com relé foeletrico p/ para-raio | UN | 309.51 | 68.0922 | 377.6022 |  | 0 | 0 | 0
001.19.08.74 | 171065 | Suporte isolado c/ braçadeira p/ para raio | UN | 44.37 | 9.7614 | 54.1314 |  | 0 | 0 | 0
001.19.08.75 | 171066 | Suporte isolador simples | UN | 37.7 | 8.294 | 45.994 |  | 0 | 0 | 0
001.19.08.76 | 171067 | Suporte p/ lâmpada fluorescente | PAR | 5.45 | 1.199 | 6.649 |  | 0 | 0 | 0
001.19.08.77 | 171068 | Suporte para eletrocalhas | UN | 40.13 | 8.8286 | 48.9586 |  | 0 | 0 | 0
001.19.08.78 | 171069 | Suporte para transformador em poste de concreto 195mm | UN | 287.15 | 63.173 | 350.323 |  | 0 | 0 | 0
001.19.08.79 | 171070 | Supressor contra surto CLAMPER 45KA | UN | 95.66 | 21.0452 | 116.7052 |  | 0 | 0 | 0
001.19.08.80 | 171073 | Terminal de compressão em latão 25mm² | UN | 5.59 | 1.2298 | 6.8198 |  | 0 | 0 | 0
001.19.08.81 | 171074 | Terminal de compressão em latão 35mm² | UN | 6.54 | 1.4388 | 7.9788 |  | 0 | 0 | 0
001.19.08.82 | 171075 | Terminal de compressão em latão 50mm² | UN | 10.07 | 2.2154 | 12.2854 |  | 0 | 0 | 0
001.19.08.89 | 171080 | Terminal sindal 6 mm² | UN | 11.7 | 2.574 | 14.274 |  | 0 | 0 | 0
001.19.08.90 | 171081 | Transformador de corrente 400/5A | UN | 290.66 | 63.9452 | 354.6052 |  | 0 | 0 | 0
001.19.08.91 | 171083 | Voltimetro 96x96mm -300V | UN | 174.92 | 38.4824 | 213.4024 |  | 0 | 0 | 0
001.19.09 |  | ACESSÓRIOS E CONEXÕES (II) |  |  | 0 | 0 |  | 0 | 0 | 0
001.19.09.01 | 171137 | Alça preformada para cabo de alumínio 2AWG | UN | 8.63 | 1.8986 | 10.5286 |  | 0 | 0 | 0
001.19.09.02 | 171138 | Armação secundária de 03 estribos c/ isolador | UN | 67.48 | 14.8456 | 82.3256 |  | 0 | 0 | 0
001.19.09.03 | 171139 | Armação secundária de 04 estribos c/ isolador | UN | 81.46 | 17.9212 | 99.3812 |  | 0 | 0 | 0
001.19.09.04 | 171140 | Armação secundária pesada 3/16" de 3x3 | UN | 53.89 | 11.8558 | 65.7458 |  | 0 | 0 | 0
001.19.09.05 | 171141 | Barra rosqueada (3m) 1/4" | UN | 23.3 | 5.126 | 28.426 |  | 0 | 0 | 0
001.19.09.06 | 171142 | Barra rosqueada (3m) 3/8" | UN | 47.62 | 10.4764 | 58.0964 |  | 0 | 0 | 0
001.19.09.07 | 171143 | Base para mastro 1 1/2" | UN | 110.11 | 110.11 | 220.22 |  | 0 | 0 | 0
001.19.09.08 | 171144 | Base para relé fotoelétrico | UN | 14.2 | 3.124 | 17.324 |  | 0 | 0 | 0
001.19.09.09 | 171411 | Braçadeira metálica tipo "D" c/ cunha Ø 3/4" | UN | 3.06 | 0.6732 | 3.7332 |  | 0 | 0 | 0
001.19.09.10 | 171145 | Braçadeira tipo chavite 1/2" | UN | 2.7 | 0.594 | 3.294 |  | 0 | 0 | 0
001.19.09.11 | 171146 | Braçadeira tipo chavite 3/4" | UN | 3.06 | 0.6732 | 3.7332 |  | 0 | 0 | 0
001.19.09.12 | 171147 | Braçadeira tipo cunha c/ parafuso | UN | 2.26 | 0.4972 | 2.7572 |  | 0 | 0 | 0
001.19.09.13 | 171300 | Bucha e arruela de alumínio de 1/2" | UN | 2.02 | 0.4444 | 2.4644 |  | 0 | 0 | 0
001.19.09.14 | 171301 | Bucha e arruela de alumínio de 3/4" | UN | 2.28 | 0.5016 | 2.7816 |  | 0 | 0 | 0
001.19.09.15 | 171303 | Bucha e arruela de alumínio de 1" | UN | 3.01 | 0.6622 | 3.6722 |  | 0 | 0 | 0
001.19.09.16 | 171305 | Bucha e arruela de alumínio de 1 1/4" | UN | 3.75 | 0.825 | 4.575 |  | 0 | 0 | 0
001.19.09.17 | 171306 | Bucha e arruela de alumínio de 1 1/2" | UN | 5.41 | 1.1902 | 6.6002 |  | 0 | 0 | 0
001.19.09.18 | 171304 | Bucha e arruela de alumínio de 2" | UN | 8.26 | 1.8172 | 10.0772 |  | 0 | 0 | 0
001.19.09.19 | 171455 | Bucha e arruela de alumínio de 2 1/2" | UN | 11.96 | 2.6312 | 14.5912 |  | 0 | 0 | 0
001.19.09.20 | 171456 | Bucha e arruela de alumínio de 3" | UN | 14.57 | 3.2054 | 17.7754 |  | 0 | 0 | 0
001.19.09.21 | 171148 | Bucha e arruela de aluminio de 4" | UN | 19.05 | 4.191 | 23.241 |  | 0 | 0 | 0
001.19.09.22 | 171149 | Bucha para redução de elet. 50 mm/32mm | UN | 10.5 | 2.31 | 12.81 |  | 0 | 0 | 0
001.19.09.23 | 171276 | Cantoneira ZZ | UN | 7.66 | 7.66 | 15.32 |  | 0 | 0 | 0
001.19.09.24 | 171152 | Cinta de poste circular 150 mm | UN | 65.73 | 14.4606 | 80.1906 |  | 0 | 0 | 0
001.19.09.25 | 171153 | Cinta de poste circular 160 mm | UN | 73.53 | 16.1766 | 89.7066 |  | 0 | 0 | 0
001.19.09.26 | 171154 | Cinta de poste circular 170 mm | UN | 75.26 | 16.5572 | 91.8172 |  | 0 | 0 | 0
001.19.09.27 | 171155 | Cinta de poste circular 180 mm | UN | 124.9 | 27.478 | 152.378 |  | 0 | 0 | 0
001.19.09.28 | 171156 | Cinta de poste circular 220 mm | UN | 132.85 | 29.227 | 162.077 |  | 0 | 0 | 0
001.19.09.29 | 171157 | Cinta de poste circular 240 mm | UN | 87.34 | 19.2148 | 106.5548 |  | 0 | 0 | 0
001.19.09.30 | 171158 | Cinta de poste circular 250 mm | UN | 82.01 | 18.0422 | 100.0522 |  | 0 | 0 | 0
001.19.09.31 | 171496 | Cruzeta em concreto (90x115x2400mm) | UN | 148.95 | 32.769 | 181.719 |  | 0 | 0 | 0
001.19.09.32 | 171346 | Curva 90º p/ elet. FºGº 1 1/2" (IE) | UN | 30.27 | 6.6594 | 36.9294 |  | 0 | 0 | 0
001.19.09.33 | 171347 | Curva 90º p/ elet. FºGº 1 1/4" (IE) | UN | 23.87 | 5.2514 | 29.1214 |  | 0 | 0 | 0
001.19.09.34 | 171345 | Curva 90º p/ elet. FºGº 1" (IE) | UN | 18.03 | 3.9666 | 21.9966 |  | 0 | 0 | 0
001.19.09.35 | 171344 | Curva 90º p/ elet. FºGº 3/4" (IE) | UN | 16.97 | 3.7334 | 20.7034 |  | 0 | 0 | 0
001.19.09.36 | 171343 | Curva 90º p/ elet. PVC 4" (IE) | UN | 142.59 | 31.3698 | 173.9598 |  | 0 | 0 | 0
001.19.09.37 | 171412 | Dailete múltiplo de alumínio tipo X - Ø 1" | UN | 20.51 | 4.5122 | 25.0222 |  | 0 | 0 | 0
001.19.09.38 | 171414 | Dailete múltiplo de alumínio tipo X - Ø 3/4" | UN | 11.31 | 2.4882 | 13.7982 |  | 0 | 0 | 0
001.19.09.39 | 171159 | Grampo fixador de cabo Z-01 | UN | 4.95 | 1.089 | 6.039 |  | 0 | 0 | 0
001.19.09.40 | 171160 | Grampo fixador de cabo Z-02 | UN | 5.95 | 1.309 | 7.259 |  | 0 | 0 | 0
001.19.09.41 | 171163 | Haste de Aço cobreada 3/4"x3m c/ conector | UN | 200.06 | 44.0132 | 244.0732 |  | 0 | 0 | 0
001.19.09.42 | 171164 | Haste de Aço cobreada 5/8"x2,40m c/ conector | UN | 105 | 23.1 | 128.1 |  | 0 | 0 | 0
001.19.09.43 | 171165 | Haste de Aço cobreada 5/8"x3,0m c/ conector | UN | 126.76 | 27.8872 | 154.6472 | 1 | 126.76 | 154.6472 | 1
001.19.09.44 | 171161 | Haste de cobre p/ aterram. 3/4"x3m s/ conector | UN | 209.16 | 46.0152 | 255.1752 |  | 0 | 0 | 0
001.19.09.45 | 171166 | Isolador de pino - completo 15 KV | UN | 46.08 | 10.1376 | 56.2176 |  | 0 | 0 | 0
001.19.09.46 | 171167 | Isolador de pino - completo 34 KV | UN | 154.44 | 33.9768 | 188.4168 |  | 0 | 0 | 0
001.19.09.47 | 171168 | Isolador disc bastão polim - completo 15 KV | UN | 108.67 | 23.9074 | 132.5774 |  | 0 | 0 | 0
001.19.09.48 | 171173 | Isolador pilar porcelana 15KV | UN | 116.77 | 25.6894 | 142.4594 |  | 0 | 0 | 0
001.19.09.49 | 171174 | Isolador pilar porcelana 34KV | UN | 198.35 | 43.637 | 241.987 |  | 0 | 0 | 0
001.19.09.50 | 171175 | Isolador roldana 72x72 | UN | 22.37 | 4.9214 | 27.2914 |  | 0 | 0 | 0
001.19.09.51 | 171176 | Isolador tipo disco porcelana vitrificada 15KV | UN | 85.08 | 18.7176 | 103.7976 |  | 0 | 0 | 0
001.19.09.52 | 171177 | Laço pré-formada para CB 2 AWG | UN | 7.7 | 1.694 | 9.394 |  | 0 | 0 | 0
001.19.09.53 | 171340 | Luva p/ elet. FºGº de 1 1/4" (IE) | UN | 10.87 | 10.87 | 21.74 |  | 0 | 0 | 0
001.19.09.54 | 171339 | Luva p/ elet. FºGº de 1" (IE) | UN | 7.58 | 1.6676 | 9.2476 |  | 0 | 0 | 0
001.19.09.55 | 171341 | Luva p/ elet. FºGº de 2" (IE) | UN | 16.68 | 3.6696 | 20.3496 |  | 0 | 0 | 0
001.19.09.56 | 171342 | Luva p/ elet. FºGº de 3" (IE) | UN | 35.09 | 7.7198 | 42.8098 |  | 0 | 0 | 0
001.19.09.57 | 171409 | Luva p/ elet. FºGº de 3/4" (IE) | UN | 6.61 | 1.4542 | 8.0642 |  | 0 | 0 | 0
001.19.09.58 | 171406 | Luva p/ elet. PVC de 1" (IE) | UN | 4.92 | 1.0824 | 6.0024 |  | 0 | 0 | 0
001.19.09.59 | 171408 | Luva p/ elet. PVC de 3" (IE) | UN | 17.5 | 3.85 | 21.35 |  | 0 | 0 | 0
001.19.09.60 | 171405 | Luva p/ elet. PVC de 3/4" (IE) | UN | 4.62 | 1.0164 | 5.6364 |  | 0 | 0 | 0
001.19.09.61 | 171407 | Luva p/ eletr. PVC de 1/2" (IE) | UN | 4.02 | 0.8844 | 4.9044 |  | 0 | 0 | 0
001.20.01.01 | 211193 | Quadro telefonico (sobrepor) 20x20x15cm | UN | 157.62 | 34.6764 | 192.2964 |  | 0 | 0 | 0
001.20.01.02 | 211194 | Quadro telefonico (sobrepor) 40x40x15cm | UN | 329.27 | 72.4394 | 401.7094 |  | 0 | 0 | 0
001.20.01.03 | 211195 | Quadro telefonico (sobrepor) 60x60x15cm | UN | 545.14 | 119.9308 | 665.0708 |  | 0 | 0 | 0
001.20.01.04 | 211197 | Quadro telefonico inter de distr. 20x20x12cm | UN | 225.27 | 49.5594 | 274.8294 |  | 0 | 0 | 0
001.20.01.05 | 211198 | Quadro telefonico inter de distr. 40x40x12cm | UN | 351.15 | 77.253 | 428.403 |  | 0 | 0 | 0
001.20.01.06 | 211199 | Quadro telefonico inter de distr. 60x60x12cm | UN | 627.22 | 137.9884 | 765.2084 |  | 0 | 0 | 0
001.20.01.07 | 211200 | Quadro telefonico inter de distr. 80x80x12cm | UN | 833.91 | 183.4602 | 1017.3702 |  | 0 | 0 | 0
001.20.01.08 | 211196 | Quadro telefonico inter de distr. 120x120x12cm | UN | 2426.9 | 533.918 | 2960.818 |  | 0 | 0 | 0
001.20.02 |  | CABOS E FIOS: |  |  | 0 | 0 |  | 0 | 0 | 0
001.20.02.01 | 211205 | Cabo telefônico CCI 50x10P | M | 6.66 | 1.4652 | 8.1252 |  | 0 | 0 | 0
001.20.02.02 | 211206 | Cabo telefônico CCI 50x20P | M | 13.62 | 2.9964 | 16.6164 |  | 0 | 0 | 0
001.20.02.03 | 211207 | Cabo telefônico CCI 50x2P | M | 2.61 | 0.5742 | 3.1842 |  | 0 | 0 | 0
001.20.02.04 | 211208 | Cabo telefônico CCI 50x4P | M | 4.01 | 0.8822 | 4.8922 |  | 0 | 0 | 0
001.20.02.05 | 211209 | Cabo telefônico CTP APL -40 x 10 pares | M | 8.02 | 1.7644 | 9.7844 |  | 0 | 0 | 0
001.20.02.06 | 211210 | Cabo telefônico CTP APL -40 x 20 pares | M | 18.88 | 4.1536 | 23.0336 |  | 0 | 0 | 0
001.20.02.07 | 211211 | Cabo telefônico FE -100 | M | 3.03 | 3.03 | 6.06 |  | 0 | 0 | 0
001.20.02.08 | 211204 | Cabo telefônico trançado 2x22AWG | M | 2.89 | 0.6358 | 3.5258 |  | 0 | 0 | 0
001.20.02.09 | 171180 | Cabo UTP par trançado 04P 24 AWG Cat 6e | M | 6.01 | 1.3222 | 7.3322 |  | 0 | 0 | 0
001.20.02.10 | 211213 | Fio telefônico FE - 100 | M | 2.92 | 0.6424 | 3.5624 |  | 0 | 0 | 0
001.20.02.11 | 211214 | Fio telefônico FI - 50 | M | 2.83 | 0.6226 | 3.4526 |  | 0 | 0 | 0
001.20.03 |  | PONTOS: |  |  | 0 | 0 |  | 0 | 0 | 0
001.20.03.01 | 170690 | Ponto de logica - UTP (c/ instalaçao aparente) | PT | 515.74 | 113.4628 | 629.2028 |  | 0 | 0 | 0
001.20.03.02 | 170683 | Ponto de logica - UTP (incl. eletr.,cabo e conector) | PT | 495 | 108.9 | 603.9 |  | 0 | 0 | 0
001.20.03.03 | 170689 | Ponto eletrico estabilizado (c/ instalaçao aparente) | PT | 604.47 | 132.9834 | 737.4534 |  | 0 | 0 | 0
001.20.03.04 | 170682 | Ponto eletrico estabilizado (incl. eletr.,cx.,fiaçao e tomada) | PT | 541.12 | 119.0464 | 660.1664 |  | 0 | 0 | 0
001.20.03.05 | 210083 | Ponto p/ telefone(c/eletroduto,cx.,fiaçao e tomada) | PT | 122.57 | 26.9654 | 149.5354 |  | 0 | 0 | 0
001.20.04 |  | TOMADAS: |  |  | 0 | 0 |  | 0 | 0 | 0
001.20.04.01 | 171184 | Tampa espelho p/ RJ-45 de 02 saídas | UN | 35.24 | 7.7528 | 42.9928 |  | 0 | 0 | 0
001.20.04.02 | 171183 | Tomada RJ-45 de embutir em espelho | UN | 40.04 | 8.8088 | 48.8488 |  | 0 | 0 | 0
001.20.04.03 | 171181 | Tomada femea RJ-11 completa | UN | 38.24 | 8.4128 | 46.6528 |  | 0 | 0 | 0
001.20.04.04 | 171182 | Tomada femea RJ-45 completa | UN | 50.34 | 11.0748 | 61.4148 |  | 0 | 0 | 0
001.20.04.05 | 211201 | Tomada padrão telefone (4Pinos) | UN | 40.33 | 40.33 | 80.66 |  | 0 | 0 | 0
001.20.05 |  | ACESSÓRIOS: |  |  | 0 | 0 |  | 0 | 0 | 0
001.20.05.01 | 171186 | Adapt Cable M8V Cat 5e 2,5m | UN | 32.25 | 7.095 | 39.345 |  | 0 | 0 | 0
001.20.05.02 | 171187 | Adapt Cable M8V Cat 6e 2,5m | UN | 53.66 | 11.8052 | 65.4652 |  | 0 | 0 | 0
001.20.05.03 | 210079 | Interligaçao p/ telefone - conduite 3/4" | M | 26.33 | 5.7926 | 32.1226 |  | 0 | 0 | 0
001.20.05.04 | 171188 | Organizador horizontal de cabos fechado p/ CB 19" 1 U/A | UN | 84.85 | 18.667 | 103.517 |  | 0 | 0 | 0
001.20.05.05 | 171189 | Patch cable M8V cat 5e 1,5m | UN | 34.35 | 7.557 | 41.907 |  | 0 | 0 | 0
001.20.05.06 | 171190 | Patch cable M8V cat 6e 1,5m | UN | 55.05 | 12.111 | 67.161 |  | 0 | 0 | 0
001.20.05.07 | 171191 | Patch panel 24 portas cat 5e | UN | 526.33 | 115.7926 | 642.1226 |  | 0 | 0 | 0
001.20.05.08 | 171192 | Patch panel 24 portas cat 6e | UN | 1177.48 | 259.0456 | 1436.5256 |  | 0 | 0 | 0
001.20.05.09 | 211035 | Protetor de surto para linha telefônica | UN | 84.2 | 18.524 | 102.724 |  | 0 | 0 | 0
001.20.05.10 | 171178 | Rack 19" 05 U/A | UN | 583.54 | 128.3788 | 711.9188 |  | 0 | 0 | 0
001.20.05.11 | 171526 | Rack 19" 570mm 36U | UN | 2640.97 | 581.0134 | 3221.9834 |  | 0 | 0 | 0
001.20.05.12 | 171524 | Rack 19" 570mm 40U | UN | 3051.81 | 671.3982 | 3723.2082 |  | 0 | 0 | 0
001.20.05.13 | 171525 | Rack 19" 570mm 44U | UN | 3328.44 | 732.2568 | 4060.6968 |  | 0 | 0 | 0
001.20.05.14 | 171179 | Rack 24" 05 U/A | UN | 1376.5 | 302.83 | 1679.33 |  | 0 | 0 | 0
001.20.05.15 | 171185 | Switch 24 portas | UN | 1204.8 | 265.056 | 1469.856 |  | 0 | 0 | 0
001.21 |  | INSTALAÇÕES DE AR CONDICIONADO: | 0 |  |  | TOTAL COM BDI |  |  |  | 0
001.21.01 |  | PONTOS |  |  | 0 | 0 |  | 0 | 0 | 0
001.21.01.01 | 231335 | Dreno para caixa ar condicionado de parede h=3,0m | UN | 60.39 | 13.2858 | 73.6758 |  | 0 | 0 | 0
001.21.01.02 | 231084 | Ponto de dreno p/ split (10m) | PT | 198.87 | 43.7514 | 242.6214 |  | 0 | 0 | 0
001.21.01.03 | 231085 | Ponto de gás p/ split até 30.000 BTU's (10m) | PT | 1411.44 | 310.5168 | 1721.9568 |  | 0 | 0 | 0
001.21.01.04 | 231086 | Ponto de gás p/ split até 60.000 BTU's (10m) | PT | 2199.3 | 483.846 | 2683.146 |  | 0 | 0 | 0
001.21.01.05 | 230262 | Ponto p/ar condicionado(tubul.,cj.airstop e fiaçao) | PT | 490.69 | 107.9518 | 598.6418 |  | 0 | 0 | 0
001.21.01.06 | 230846 | Revisão de ponto de ar condicionado | PT | 155.56 | 34.2232 | 189.7832 |  | 0 | 0 | 0
001.21.02 |  | INTERRUPTORES |  |  | 0 | 0 |  | 0 | 0 | 0
001.21.02.01 | 231215 | Conjunto Airstop de embutir completo | UN | 94.64 | 20.8208 | 115.4608 |  | 0 | 0 | 0
001.21.03 |  | APARELHOS |  |  | 0 | 0 |  | 0 | 0 | 0
001.21.03.01 | 231308 | Aparelho Air-Split - 9.000 BTU's - Inverter | UN | 2253.37 | 495.7414 | 2749.1114 |  | 0 | 0 | 0
001.21.03.02 | 231309 | Aparelho Air-Split - 12.000 BTU's - Inverter | UN | 2551.08 | 561.2376 | 3112.3176 |  | 0 | 0 | 0
001.21.03.03 | 231310 | Aparelho Air-Split - 18.000 BTU's - Inverter | UN | 3581.29 | 787.8838 | 4369.1738 |  | 0 | 0 | 0
001.21.03.04 | 231311 | Aparelho Air-Split - 24.000 BTU's - Inverter | UN | 4837.75 | 1064.305 | 5902.055 |  | 0 | 0 | 0
001.21.03.05 | 231312 | Aparelho Air-Split - 30.000 BTU's - Inverter | UN | 5551.42 | 1221.3124 | 6772.7324 |  | 0 | 0 | 0
001.21.03.06 | 231313 | Aparelho Air-Split - 36.000 BTU's - Inverter | UN | 9381.24 | 2063.8728 | 11445.1128 |  | 0 | 0 | 0
001.22.01.02 | 180487 | Cisterna em concreto armado cap= 7.500 lts. | UN | 19354.66 | 4258.0252 | 23612.6852 |  | 0 | 0 | 0
001.21 |  | INSTALAÇÕES HIDRAULICAS: | 2211.4208 |  |  | TOTAL COM BDI |  |  |  | 1
001.22.01.03 | 180299 | Ponto de agua (incl. tubos e conexoes) | PT | 466.08 | 102.5376 | 568.6176 | 0 | 0 | 0 | 0
001.22.01.04 | 180798 | Registro de gaveta 1" - Bruto | UN | 88.1 | 19.382 | 107.482 |  | 0 | 0 | 0
001.22.01.05 | 180802 | Registro de gaveta 1 1/4" - Bruto | UN | 129.77 | 28.5494 | 158.3194 |  | 0 | 0 | 0
001.22.01.06 | 180799 | Registro de gaveta 2" - Bruto | UN | 259.97 | 57.1934 | 317.1634 |  | 0 | 0 | 0
001.22.01.07 | 180803 | Registro de gaveta 2 1/2" - Bruto | UN | 341.3 | 75.086 | 416.386 |  | 0 | 0 | 0
001.22.01.08 | 180800 | Registro de gaveta 3" - Bruto | UN | 737.58 | 162.2676 | 899.8476 |  | 0 | 0 | 0
001.22.01.09 | 180801 | Registro de gaveta 4" - Bruto | UN | 1287.69 | 283.2918 | 1570.9818 |  | 0 | 0 | 0
001.22.01.10 | 180440 | Registro de gaveta c/ canopla - 1/2" | UN | 129.69 | 28.5318 | 158.2218 |  | 0 | 0 | 0
001.22.01.11 | 180444 | Registro de gaveta c/ canopla - 1" | UN | 152.2 | 33.484 | 185.684 |  | 0 | 0 | 0
001.22.01.12 | 180441 | Registro de gaveta c/ canopla - 3/4" | UN | 124.18 | 27.3196 | 151.4996 |  | 0 | 0 | 0
001.22.01.13 | 180443 | Registro de gaveta c/ canopla - 1 1/4" | UN | 220.39 | 48.4858 | 268.8758 |  | 0 | 0 | 0
001.22.01.14 | 180442 | Registro de gaveta c/ canopla - 1 1/2" | UN | 243.91 | 243.91 | 487.82 |  | 0 | 0 | 0
001.22.01.15 | 180804 | Registro de gaveta c/ canopla 2" | UN | 187.6 | 41.272 | 228.872 |  | 0 | 0 | 0
001.22.01.16 | 180503 | Registro de gaveta s/ canopla - 1" | UN | 93.3 | 20.526 | 113.826 |  | 0 | 0 | 0
001.22.01.17 | 180095 | Registro de gaveta s/ canopla - 1/2" | UN | 74.04 | 16.2888 | 90.3288 |  | 0 | 0 | 0
001.22.01.18 | 180211 | Registro de gaveta s/ canopla - 3/4" | UN | 69.28 | 15.2416 | 84.5216 |  | 0 | 0 | 0
001.22.01.19 | 180504 | Registro de gaveta s/ canopla - 1 1/2" | UN | 153.66 | 33.8052 | 187.4652 |  | 0 | 0 | 0
001.22.01.20 | 180445 | Registro de pressao c/ canopla - 1/2" | UN | 116.24 | 25.5728 | 141.8128 |  | 0 | 0 | 0
001.22.01.21 | 180446 | Registro de pressao c/ canopla - 3/4" | UN | 126.28 | 27.7816 | 154.0616 |  | 0 | 0 | 0
001.22.01.22 | 180447 | Registro de pressao c/ canopla - 1" | UN | 145.3 | 31.966 | 177.266 |  | 0 | 0 | 0
001.22.01.23 | 180493 | Registro de pressao s/ canopla - 1/2" | UN | 73.84 | 16.2448 | 90.0848 |  | 0 | 0 | 0
001.22.01.24 | 180494 | Registro de pressao s/ canopla - 3/4" | UN | 71.03 | 15.6266 | 86.6566 |  | 0 | 0 | 0
001.22.01.25 | 180488 | Reservatório em conc.armado cap=5000 l c/ moto-bomba 1/2 HP | UN | 32258.69 | 7096.9118 | 39355.6018 |  | 0 | 0 | 0
001.22.01.26 | 180838 | Reservatório em fibra de vidro 10.000 L | UN | 7789.59 | 1713.7098 | 9503.2998 |  | 0 | 0 | 0
001.22.01.27 | 180839 | Reservatório em fibra de vidro 15.000 L | UN | 13149.86 | 2892.9692 | 16042.8292 |  | 0 | 0 | 0
001.22.01.28 | 180840 | Reservatório em fibra de vidro 20.000 L | UN | 14730.88 | 3240.7936 | 17971.6736 |  | 0 | 0 | 0
001.22.01.29 | 180461 | Reservatório em polietileno de 1.000 L | UN | 2429.54 | 534.4988 | 2964.0388 |  | 0 | 0 | 0
001.22.01.30 | 180836 | Reservatório em polietileno de 1.500 L | UN | 3083.65 | 678.403 | 3762.053 |  | 0 | 0 | 0
001.22.01.31 | 181504 | Reservatório em polietileno de 3.000 L | UN | 4138.59 | 910.4898 | 5049.0798 |  | 0 | 0 | 0
001.22.01.32 | 180837 | Reservatório em polietileno de 5.000 L | UN | 5768.82 | 1269.1404 | 7037.9604 |  | 0 | 0 | 0
001.22.01.33 | 180460 | Reservatório em polietileno de 500 L | UN | 2271.94 | 499.8268 | 2771.7668 |  | 0 | 0 | 0
001.22.01.34 | 180844 | Revisão de ponto de água | PT | 139.82 | 30.7604 | 170.5804 |  | 0 | 0 | 0
001.22.01.35 | 180108 | Tubo em PVC - JS - 20mm (c/ rasgo na alvenaria)-LH | M | 11.99 | 2.6378 | 14.6278 |  | 0 | 0 | 0
001.22.01.36 | 180107 | Tubo em PVC - JS - 25mm (c/ rasgo na alvenaria)-LH | M | 14.1 | 3.102 | 17.202 |  | 0 | 0 | 0
001.22.01.37 | 180106 | Tubo em PVC - JS - 32mm (c/ rasgo na alvenaria)-LH | M | 22.35 | 4.917 | 27.267 |  | 0 | 0 | 0
001.22.01.38 | 180422 | Tubo em PVC - JS - 40mm (c/ rasgo na alvenaria)-LH | M | 32.28 | 7.1016 | 39.3816 |  | 0 | 0 | 0
001.22.01.39 | 180423 | Tubo em PVC - JS - 50mm (c/ rasgo na alvenaria)-LH | M | 34.37 | 7.5614 | 41.9314 |  | 0 | 0 | 0
001.22.01.40 | 180424 | Tubo em PVC - JS - 60mm (c/ rasgo na alvenaria)-LH | M | 57.02 | 12.5444 | 69.5644 |  | 0 | 0 | 0
001.22.01.41 | 180425 | Tubo em PVC - JS - 75mm (c/ rasgo na alvenaria)-LH | M | 83.11 | 18.2842 | 101.3942 |  | 0 | 0 | 0
001.22.01.42 | 180699 | Tubo em PVC - JS - 85mm (c/ rasgo na alvenaria)-LH | M | 86.27 | 18.9794 | 105.2494 |  | 0 | 0 | 0
001.22.01.43 | 180700 | Tubo em PVC - JS -110mm (c/ rasgo na alvenaria)-LH | M | 126.41 | 27.8102 | 154.2202 |  | 0 | 0 | 0
001.22.01.44 | 180448 | Valvula de retençao horizontal 1/2" - recalque | UN | 78.04 | 17.1688 | 95.2088 |  | 0 | 0 | 0
001.22.01.45 | 180449 | Valvula de retençao horizontal 3/4" - recalque | UN | 90.28 | 19.8616 | 110.1416 |  | 0 | 0 | 0
001.22.01.46 | 180450 | Valvula de retençao horizontal 1" - recalque | UN | 122.45 | 26.939 | 149.389 |  | 0 | 0 | 0
001.22.01.47 | 180451 | Valvula de retençao horizontal 1 1/4" - recalque | UN | 171.89 | 37.8158 | 209.7058 |  | 0 | 0 | 0
001.22.01.48 | 180452 | Valvula de retençao horizontal 1 1/2" - recalque | UN | 183.61 | 40.3942 | 224.0042 |  | 0 | 0 | 0
001.22.01.49 | 180453 | Valvula de retençao horizontal 2" - recalque | UN | 292.75 | 64.405 | 357.155 |  | 0 | 0 | 0
001.22.01.50 | 180773 | Valvula de retençao vertical 3/4" - recalque | UN | 74.28 | 16.3416 | 90.6216 |  | 0 | 0 | 0
001.22.01.51 | 180774 | Valvula de retençao vertical 1" - recalque | UN | 87.7 | 19.294 | 106.994 |  | 0 | 0 | 0
001.22.01.52 | 180775 | Valvula de retençao vertical 1 1/4" - recalque | UN | 136.84 | 30.1048 | 166.9448 |  | 0 | 0 | 0
001.22.01.53 | 180776 | Valvula de retençao vertical 1 1/2" - recalque | UN | 152.86 | 33.6292 | 186.4892 |  | 0 | 0 | 0
001.22.01.54 | 180777 | Valvula de retençao vertical 2" - recalque | UN | 201.95 | 44.429 | 246.379 |  | 0 | 0 | 0
001.22.01.55 | 180454 | Valvula de sucção de pe c/crivo - 1/2" (p/ fdo. poço) | UN | 60.79 | 13.3738 | 74.1638 |  | 0 | 0 | 0
001.22.01.56 | 180455 | Valvula de sucção de pe c/crivo - 3/4" (p/ fdo. poço) | UN | 57.73 | 12.7006 | 70.4306 |  | 0 | 0 | 0
001.22.01.57 | 180456 | Valvula de sucção de pe c/crivo - 1" (p/ fdo. poço) | UN | 63.3 | 13.926 | 77.226 |  | 0 | 0 | 0
001.22.01.58 | 180457 | Valvula de sucção de pe c/crivo - 1 1/4" (p/ fdo. poço) | UN | 128.69 | 28.3118 | 157.0018 |  | 0 | 0 | 0
001.22.01.59 | 180458 | Valvula de sucção de pe c/crivo - 1 1/2" (p/ fdo. poço) | UN | 135.26 | 135.26 | 270.52 |  | 0 | 0 | 0
001.22.01.60 | 180459 | Valvula de sucção de pe c/crivo - 2" (p/ fdo. poço) | UN | 169.95 | 37.389 | 207.339 |  | 0 | 0 | 0
001.22.01.61 |  | CONEXÕES (LH) - ÁGUA FRIA |  |  | 0 | 0 |  | 0 | 0 | 0
001.22.01.61.01 | 180239 | Adaptador curto PVC SR - 20mm x 1/2" (LH) | UN | 5.06 | 1.1132 | 6.1732 |  | 0 | 0 | 0
001.22.01.61.02 | 180238 | Adaptador curto PVC SR - 25mm x 3/4" (LH) | UN | 5 | 1.1 | 6.1 |  | 0 | 0 | 0
001.22.01.61.03 | 180237 | Adaptador curto PVC SR - 32mm x 1" (LH) | UN | 7.23 | 1.5906 | 8.8206 |  | 0 | 0 | 0
001.22.01.61.04 | 181404 | Adaptador curto PVC SR - 40mm x 1 1/4" (LH) | UN | 8.29 | 1.8238 | 10.1138 |  | 0 | 0 | 0
001.22.01.61.05 | 181403 | Adaptador curto PVC SR - 25mm x 1/2" (LH) | UN | 4.63 | 1.0186 | 5.6486 |  | 0 | 0 | 0
001.22.01.61.06 | 180236 | Adaptador curto PVC SR - 50mm x 1 1/2" (LH) | UN | 12.8 | 2.816 | 15.616 |  | 0 | 0 | 0
001.22.01.61.07 | 180235 | Adaptador curto PVC SR - 110mm x 4" (LH) | UN | 61.03 | 13.4266 | 74.4566 |  | 0 | 0 | 0
001.22.01.61.08 | 181514 | Adaptador longo PVC SR - 25mmx3/4" | UN | 14 | 3.08 | 17.08 |  | 0 | 0 | 0
001.22.01.61.09 | 181515 | Adaptador longo PVC SR - 32mmx1" | UN | 20.89 | 4.5958 | 25.4858 |  | 0 | 0 | 0
001.22.01.61.10 | 181516 | Adaptador longo PVC SR - 40mmx1 1/4" | UN | 23.83 | 5.2426 | 29.0726 |  | 0 | 0 | 0
001.22.01.61.11 | 181517 | Adaptador longo PVC SR - 50mmx1 1/2" | UN | 34.3 | 7.546 | 41.846 |  | 0 | 0 | 0
001.22.01.61.12 | 181518 | Adaptador Soldável longo c/ flanges livres (cx.d'água) | UN | 37.23 | 8.1906 | 45.4206 |  | 0 | 0 | 0
001.22.01.61.13 | 180230 | Bucha de redução JS - 32mm x 25mm (LH) | UN | 6.05 | 1.331 | 7.381 |  | 0 | 0 | 0
001.22.01.61.14 | 180231 | Bucha de redução JS - 40mm x 32mm (LH) | UN | 9.69 | 2.1318 | 11.8218 |  | 0 | 0 | 0
001.22.01.61.15 | 180232 | Bucha de redução JS - 50mm x 40mm (LH) | UN | 11 | 2.42 | 13.42 |  | 0 | 0 | 0
001.22.01.61.16 | 180233 | Bucha de redução JS - 60mm x 50mm (LH) | UN | 12.22 | 2.6884 | 14.9084 |  | 0 | 0 | 0
001.22.01.61.17 | 180234 | Bucha de redução JS - 75mm x 60mm (LH) | UN | 38.69 | 8.5118 | 47.2018 |  | 0 | 0 | 0
001.22.01.61.18 | 181513 | Bucha de redução JS 25x20mm (LH) | UN | 5.15 | 1.133 | 6.283 |  | 0 | 0 | 0
001.22.01.61.19 | 181396 | Joelho/Cotovelo 45° PVC JS - 20mm (LH) | UN | 9.06 | 1.9932 | 11.0532 |  | 0 | 0 | 0
001.22.01.61.20 | 181397 | Joelho/Cotovelo 45° PVC JS - 40mm (LH) | UN | 14.46 | 3.1812 | 17.6412 |  | 0 | 0 | 0
001.22.01.61.21 | 181398 | Joelho/Cotovelo 45° PVC JS - 60mm (LH) | UN | 34.36 | 7.5592 | 41.9192 |  | 0 | 0 | 0
001.22.01.61.22 | 180225 | Joelho/Cotovelo 45º PVC JS - 25mm (LH) | UN | 10.45 | 2.299 | 12.749 |  | 0 | 0 | 0
001.22.01.61.23 | 180224 | Joelho/Cotovelo 45º PVC JS - 32mm (LH) | UN | 12.36 | 2.7192 | 15.0792 |  | 0 | 0 | 0
001.22.01.61.24 | 180223 | Joelho/Cotovelo 45º PVC JS - 50mm (LH) | UN | 20.46 | 4.5012 | 24.9612 |  | 0 | 0 | 0
001.22.01.61.25 | 180222 | Joelho/Cotovelo 45º PVC JS - 75mm (LH) | UN | 89.14 | 19.6108 | 108.7508 |  | 0 | 0 | 0
001.22.01.61.26 | 180426 | Joelho/Cotovelo 90º PVC - JS - 20mm-LH | UN | 8.14 | 1.7908 | 9.9308 |  | 0 | 0 | 0
001.22.01.61.27 | 180427 | Joelho/Cotovelo 90º PVC - JS - 25mm-LH | UN | 8.75 | 1.925 | 10.675 |  | 0 | 0 | 0
001.22.01.61.28 | 180428 | Joelho/Cotovelo 90º PVC - JS - 32mm-LH | UN | 10.36 | 2.2792 | 12.6392 |  | 0 | 0 | 0
001.22.01.61.29 | 180429 | Joelho/Cotovelo 90º PVC - JS - 40mm-LH | UN | 17.71 | 3.8962 | 21.6062 |  | 0 | 0 | 0
001.22.01.61.30 | 180430 | Joelho/Cotovelo 90º PVC - JS - 50mm-LH | UN | 19.16 | 4.2152 | 23.3752 |  | 0 | 0 | 0
001.22.01.61.31 | 180431 | Joelho/Cotovelo 90º PVC - JS - 60mm-LH | UN | 44.24 | 9.7328 | 53.9728 |  | 0 | 0 | 0
001.22.01.61.32 | 180432 | Joelho/Cotovelo 90º PVC - JS - 75mm-LH | UN | 138.94 | 30.5668 | 169.5068 |  | 0 | 0 | 0
001.22.01.61.33 | 180221 | Joelho/Cotovelo 90º PVC SRM - 20mm X 1/2" (LH) | UN | 13.41 | 2.9502 | 16.3602 |  | 0 | 0 | 0
001.22.01.61.34 | 180220 | Joelho/Cotovelo 90º PVC SRM - 25mm X 1/2" (LH) | UN | 13.46 | 2.9612 | 16.4212 |  | 0 | 0 | 0
001.22.01.61.35 | 181402 | Joelho/Cotovelo 90º PVC SRM - 25mm X 3/4" (LH) | UN | 15.71 | 3.4562 | 19.1662 |  | 0 | 0 | 0
001.22.01.61.36 | 180219 | Joelho/Cotovelo de redução 90° PVC JS - 25mm x 20mm (LH) | UN | 11.11 | 2.4442 | 13.5542 |  | 0 | 0 | 0
001.22.01.61.37 | 180218 | Joelho/Cotovelo de redução 90° PVC JS - 32mm x 25mm (LH) | UN | 12.7 | 2.794 | 15.494 |  | 0 | 0 | 0
001.22.01.61.38 | 180229 | Te de redução 90° JS - 25mm x 20mm (LH) | UN | 12.95 | 2.849 | 15.799 |  | 0 | 0 | 0
001.22.01.61.39 | 180228 | Te de redução 90° JS - 32mm x 25mm (LH) | UN | 17.61 | 3.8742 | 21.4842 |  | 0 | 0 | 0
001.22.01.61.40 | 181399 | Te de redução 90° JS - 40mm x 32mm (LH) | UN | 23.17 | 5.0974 | 28.2674 |  | 0 | 0 | 0
001.22.01.61.41 | 180227 | Te de redução 90° JS - 50mm x 25mm (LH) | UN | 28.01 | 6.1622 | 34.1722 |  | 0 | 0 | 0
001.22.01.61.42 | 180226 | Te de redução 90° JS - 50mm x 32mm (LH) | UN | 27.65 | 6.083 | 33.733 |  | 0 | 0 | 0
001.22.01.61.43 | 181400 | Te de redução 90° JS - 50mm x 40mm (LH) | UN | 29.82 | 6.5604 | 36.3804 |  | 0 | 0 | 0
001.22.01.61.44 | 180433 | Tê em PVC - JS - 20mm-LH | UN | 7.76 | 1.7072 | 9.4672 |  | 0 | 0 | 0
001.22.01.61.45 | 180434 | Tê em PVC - JS - 25mm-LH | UN | 8.51 | 1.8722 | 10.3822 |  | 0 | 0 | 0
001.22.01.61.46 | 180435 | Tê em PVC - JS - 32mm-LH | UN | 11.88 | 2.6136 | 14.4936 |  | 0 | 0 | 0
001.22.01.61.47 | 180436 | Tê em PVC - JS - 40mm-LH | UN | 22.27 | 4.8994 | 27.1694 |  | 0 | 0 | 0
001.22.01.61.48 | 180437 | Tê em PVC - JS - 50mm-LH | UN | 20.24 | 4.4528 | 24.6928 |  | 0 | 0 | 0
001.22.01.61.49 | 180438 | Tê em PVC - JS - 60mm-LH | UN | 63.86 | 14.0492 | 77.9092 |  | 0 | 0 | 0
001.22.01.61.50 | 180439 | Tê em PVC - JS - 75mm-LH - | UN | 105.77 | 23.2694 | 129.0394 |  | 0 | 0 | 0
001.22.01.61.51 | 181169 | Tê em PVC - SRM - 20mm x 1/2" (LH) | UN | 19.25 | 4.235 | 23.485 |  | 0 | 0 | 0
001.22.01.61.52 | 181401 | Tê em PVC - SRM - 25mm x 1/2" (LH) | UN | 20.25 | 4.455 | 24.705 |  | 0 | 0 | 0
001.22.01.61.53 | 181170 | Tê em PVC - SRM - 25mm x 3/4" (LH) | UN | 17.68 | 3.8896 | 21.5696 |  | 0 | 0 | 0
001.22.02 |  | ÁGUA QUENTE |  |  | 0 | 0 |  | 0 | 0 | 0
001.22.02.01 | 181610 | Cap CPVC 15mm | UN | 3.6 | 0.792 | 4.392 |  | 0 | 0 | 0
001.22.02.02 | 181611 | Cap CPVC 22mm | UN | 4.8 | 1.056 | 5.856 |  | 0 | 0 | 0
001.22.02.03 | 181612 | Cap CPVC 28mm | UN | 6 | 1.32 | 7.32 |  | 0 | 0 | 0
001.22.02.04 | 181613 | Cap CPVC 35mm | UN | 7.35 | 1.617 | 8.967 |  | 0 | 0 | 0
001.22.02.05 | 181614 | Conector CPVC S.R.M 15mm X 1/2" | UN | 16.72 | 3.6784 | 20.3984 |  | 0 | 0 | 0
001.22.02.06 | 181615 | Conector CPVC S.R.M 22mm X 3/4" | UN | 24.52 | 5.3944 | 29.9144 |  | 0 | 0 | 0
001.22.02.07 | 181616 | Conector CPVC S.R.M 28mm X 1" | UN | 28.52 | 6.2744 | 34.7944 |  | 0 | 0 | 0
001.22.02.08 | 181617 | Conector CPVC S.R.M 35mm X 1.1/4" | UN | 58.47 | 12.8634 | 71.3334 |  | 0 | 0 | 0
001.22.02.09 | 181618 | Curva CPVC 90° X 15mm | UN | 12.1 | 2.662 | 14.762 |  | 0 | 0 | 0
001.22.02.10 | 181619 | Curva CPVC 90° X 22mm | UN | 13.2 | 2.904 | 16.104 |  | 0 | 0 | 0
001.22.02.11 | 181620 | Curva CPVC 90° X 28mm | UN | 20.2 | 4.444 | 24.644 |  | 0 | 0 | 0
001.22.02.12 | 181621 | Joelho CPVC 45° X 15mm | UN | 10.3 | 2.266 | 12.566 |  | 0 | 0 | 0
001.22.02.13 | 181622 | Joelho CPVC 45° X 22mm | UN | 13.5 | 2.97 | 16.47 |  | 0 | 0 | 0
001.22.02.14 | 181623 | Joelho CPVC 45° X 28mm | UN | 14 | 3.08 | 17.08 |  | 0 | 0 | 0
001.22.02.15 | 181624 | Joelho CPVC 45° X 35mm | UN | 19.15 | 4.213 | 23.363 |  | 0 | 0 | 0
001.22.02.16 | 181625 | Joelho CPVC 90° X 15mm | UN | 9.85 | 2.167 | 12.017 |  | 0 | 0 | 0
001.22.02.17 | 181626 | Joelho CPVC 90° X 22mm | UN | 11.2 | 2.464 | 13.664 |  | 0 | 0 | 0
001.22.02.18 | 181627 | Joelho CPVC 90° X 28mm | UN | 14.4 | 3.168 | 17.568 |  | 0 | 0 | 0
001.22.02.19 | 181628 | Joelho CPVC 90° X 35mm | UN | 22.1 | 4.862 | 26.962 |  | 0 | 0 | 0
001.22.02.20 | 181630 | Joelho CPVC TRASICAO S.R.M 22mm X 1/2 | UN | 19.88 | 4.3736 | 24.2536 |  | 0 | 0 | 0
001.22.02.21 | 181629 | Joelho CPVC TRASICAO S.R.M 22mm X 3/4 | UN | 24.5 | 5.39 | 29.89 |  | 0 | 0 | 0
001.22.02.22 | 181631 | Luva CPVC 15mm | UN | 8.85 | 1.947 | 10.797 |  | 0 | 0 | 0
001.22.02.23 | 181632 | Luva CPVC 22mm | UN | 9.93 | 2.1846 | 12.1146 |  | 0 | 0 | 0
001.22.02.24 | 181633 | Luva CPVC 28mm | UN | 12.9 | 2.838 | 15.738 |  | 0 | 0 | 0
001.22.02.25 | 181634 | Luva CPVC 35mm | UN | 25.65 | 5.643 | 31.293 |  | 0 | 0 | 0
001.22.02.26 | 181636 | Luva DE Transição CPVC SRM.22mm X 1/2 | UN | 16.8 | 3.696 | 20.496 |  | 0 | 0 | 0
001.22.02.27 | 181637 | Luva DE Transição CPVC SRM.22mm X 3/4 | UN | 23.85 | 5.247 | 29.097 |  | 0 | 0 | 0
001.22.02.28 | 181638 | Luva DE Transição CPVC SRM.28mm X 1 | UN | 30.95 | 6.809 | 37.759 |  | 0 | 0 | 0
001.22.02.29 | 181639 | Luva DE Transição CPVC SRM.35mm X 1.1/4 | UN | 120.85 | 26.587 | 147.437 |  | 0 | 0 | 0
001.22.02.30 | 181635 | Luva DE Transição X PVC 22mm X 25mm | UN | 9.65 | 2.123 | 11.773 |  | 0 | 0 | 0
001.22.02.31 | 181640 | Te CPVC 15mm | UN | 14.97 | 3.2934 | 18.2634 |  | 0 | 0 | 0
001.22.02.32 | 181641 | Te CPVC 22mm | UN | 17.1 | 3.762 | 20.862 |  | 0 | 0 | 0
001.22.02.33 | 181642 | Te CPVC 28mm | UN | 19.32 | 4.2504 | 23.5704 |  | 0 | 0 | 0
001.22.02.34 | 181643 | Te CPVC 35mm | UN | 54.67 | 12.0274 | 66.6974 |  | 0 | 0 | 0
001.22.02.35 | 181644 | Te CPVC Transição S.R.M 22mm X 1/2" | UN | 22.57 | 4.9654 | 27.5354 |  | 0 | 0 | 0
001.22.02.36 | 181645 | Te CPVC Transição S.R.M 22mm X 3/4" | UN | 21.97 | 4.8334 | 26.8034 |  | 0 | 0 | 0
001.22.02.37 | 181646 | Tubo CPVC 15mm | M | 19.74 | 4.3428 | 24.0828 |  | 0 | 0 | 0
001.22.02.38 | 181647 | Tubo CPVC 22mm | M | 29.51 | 6.4922 | 36.0022 |  | 0 | 0 | 0
001.22.02.39 | 181648 | Tubo CPVC 28mm | M | 43.18 | 9.4996 | 52.6796 |  | 0 | 0 | 0
001.22.02.40 | 181649 | Tubo CPVC 35mm | M | 50.8 | 11.176 | 61.976 |  | 0 | 0 | 0
001.22.02.41 | 181650 | União CPVC 15mm | UN | 16.4 | 3.608 | 20.008 |  | 0 | 0 | 0
001.22.02.42 | 181651 | União CPVC 22mm | UN | 22.6 | 4.972 | 27.572 |  | 0 | 0 | 0
001.22.02.43 | 181652 | União CPVC 28mm | UN | 26.6 | 5.852 | 32.452 |  | 0 | 0 | 0
001.22.02.44 | 181653 | União CPVC 35mm | UN | 47.25 | 10.395 | 57.645 |  | 0 | 0 | 0
001.22.03 |  | ESGOTO: TUBOS,FOSSAS,SUMIDOUROS E CAIXAS |  |  | 0 | 0 |  | 0 | 0 | 0
001.22.03.01 | 181296 | Caixa de inspeção em PVC d=300mm | UN | 320.41 | 70.4902 | 390.9002 |  | 0 | 0 | 0
001.22.03.02 | 181295 | Caixa de passagem em PVC d=300mm | UN | 380.86 | 83.7892 | 464.6492 |  | 0 | 0 | 0
001.22.03.03 | 180414 | Caixa em alvenaria de 30x30x30cm c/ tpo. concreto | UN | 187.1 | 41.162 | 228.262 |  | 0 | 0 | 0
001.22.03.04 | 180680 | Caixa em alvenaria de 40x40x40cm c/ tpo. concreto | UN | 283.79 | 62.4338 | 346.2238 |  | 0 | 0 | 0
001.22.03.05 | 180413 | Caixa em alvenaria de 40x40x50cm c/ tpo. concreto | UN | 315.05 | 69.311 | 384.361 |  | 0 | 0 | 0
001.22.03.06 | 180679 | Caixa em alvenaria de 50x50x50cm c/ tpo. concreto | UN | 397.99 | 87.5578 | 485.5478 |  | 0 | 0 | 0
001.22.03.07 | 180678 | Caixa em alvenaria de 60x60x60cm c/ tpo. concreto | UN | 531.67 | 116.9674 | 648.6374 |  | 0 | 0 | 0
001.22.03.08 | 180352 | Caixa em alvenaria de 60x60x80cm c/ tpo. concreto | UN | 622.46 | 136.9412 | 759.4012 |  | 0 | 0 | 0
001.22.03.09 | 180094 | Caixa em alvenaria de 80x80x80cm c/ tpo. concreto | UN | 860.53 | 189.3166 | 1049.8466 |  | 0 | 0 | 0
001.22.03.10 | 180687 | Caixa em alvenaria de 100x100x100cm c/ tpo. concreto | UN | 980.56 | 215.7232 | 1196.2832 |  | 0 | 0 | 0
001.22.03.11 | 180093 | Caixa sifonada de PVC c/ grelha - 100x100x50mm | UN | 30.39 | 6.6858 | 37.0758 |  | 0 | 0 | 0
001.22.03.12 | 180417 | Filtro anaerobico conc.arm. d=1.4m p=1.8m | UN | 3531.43 | 776.9146 | 4308.3446 |  | 0 | 0 | 0
001.22.03.13 | 180485 | Fossa septica conc.arm.d=1,60m p=2,75m cap=40 pessoas | UN | 4794.06 | 1054.6932 | 5848.7532 |  | 0 | 0 | 0
001.22.03.14 | 180416 | Fossa septica em conc.arm.d=2m,p=3m cap=75 pessoas | UN | 8000.22 | 1760.0484 | 9760.2684 |  | 0 | 0 | 0
001.22.03.15 | 180551 | Fossa septica em concreto armado - cap= 30 pessoas | UN | 5830.77 | 1282.7694 | 7113.5394 |  | 0 | 0 | 0
001.22.03.16 | 180550 | Fossa septica em concreto armado - cap= 50 pessoas | UN | 7496.56 | 1649.2432 | 9145.8032 |  | 0 | 0 | 0
001.22.03.17 | 180549 | Fossa septica em concreto armado - cap=100 pessoas | UN | 11654.36 | 2563.9592 | 14218.3192 |  | 0 | 0 | 0
001.22.03.18 | 180548 | Fossa septica em concreto armado - cap=150 pessoas | UN | 14954.31 | 3289.9482 | 18244.2582 |  | 0 | 0 | 0
001.22.03.19 | 180349 | Fossa septica pre-moldada cap= 10 pessoas | UN | 1421.41 | 312.7102 | 1734.1202 |  | 0 | 0 | 0
001.22.03.20 | 180263 | Poço visita em conc. armado 1.2x1.2m h=2.10m-tpo.fofo | UN | 5032.82 | 1107.2204 | 6140.0404 |  | 0 | 0 | 0
001.22.03.21 | 180214 | Ponto de esgoto (incl. tubos, conexoes,cx. e ralos) | PT | 388.36 | 85.4392 | 473.7992 |  | 0 | 0 | 0
001.22.03.22 | 180845 | Revisão de ponto de esgoto | PT | 155.34 | 34.1748 | 189.5148 |  | 0 | 0 | 0
001.22.03.23 | 180544 | Sumidouro em alvenaria c/ tpo.em concreto - cap= 30 pessoas | UN | 2620.31 | 576.4682 | 3196.7782 |  | 0 | 0 | 0
001.22.03.24 | 180543 | Sumidouro em alvenaria c/ tpo.em concreto - cap= 50 pessoas | UN | 2987.13 | 657.1686 | 3644.2986 |  | 0 | 0 | 0
001.22.03.25 | 180542 | Sumidouro em alvenaria c/ tpo.em concreto - cap= 75 pessoas | UN | 4338.21 | 954.4062 | 5292.6162 |  | 0 | 0 | 0
001.22.03.26 | 180541 | Sumidouro em alvenaria c/ tpo.em concreto - cap=100 pessoas | UN | 4983.65 | 1096.403 | 6080.053 |  | 0 | 0 | 0
001.22.03.27 | 180540 | Sumidouro em alvenaria c/ tpo.em concreto - cap=150 pessoas | UN | 6871.23 | 1511.6706 | 8382.9006 |  | 0 | 0 | 0
001.22.03.28 | 180486 | Sumidouro em concreto armado d=0,80m p=1,40m cap=40 pessoas | UN | 1569.86 | 345.3692 | 1915.2292 |  | 0 | 0 | 0
001.22.03.29 | 180350 | Sumidouro pre-moldado cap= 10 pessoas | UN | 1310.74 | 288.3628 | 1599.1028 |  | 0 | 0 | 0
001.22.03.30 | 180105 | Tubo em PVC - 40mm (LS) | M | 16.16 | 3.5552 | 19.7152 |  | 0 | 0 | 0
001.22.03.31 | 180104 | Tubo em PVC - 50mm (LS) | M | 21.52 | 4.7344 | 26.2544 |  | 0 | 0 | 0
001.22.03.32 | 180103 | Tubo em PVC - 75mm (LS) | M | 30.32 | 6.6704 | 36.9904 |  | 0 | 0 | 0
001.22.03.33 | 180102 | Tubo em PVC - 100mm (LS) | M | 36.9 | 8.118 | 45.018 | 42 | 1549.8 | 1890.756 | 1
001.22.03.34 | 180508 | Tubo em PVC - 150mm (LS) | M | 77.57 | 17.0654 | 94.6354 |  | 0 | 0 | 0
001.22.03.35 | 180650 | Tubo em PVC - 200mm (LS) | M | 140.52 | 30.9144 | 171.4344 |  | 0 | 0 | 0
001.22.03.36 | 180753 | Tubo em PVC - 250mm (LS) | M | 182.12 | 40.0664 | 222.1864 |  | 0 | 0 | 0
001.22.03.37 | 180754 | Tubo em PVC - 300mm (LS) | M | 247.19 | 54.3818 | 301.5718 |  | 0 | 0 | 0
001.22.03.38 |  | CONEXÕES (LS) - ESGOTO |  |  | 0 | 0 |  | 0 | 0 | 0
001.22.03.38.01 | 180244 | Joelho/Cotovelo 45° PVC JS - 40mm - LS | UN | 15.44 | 3.3968 | 18.8368 |  | 0 | 0 | 0
001.22.03.38.02 | 180243 | Joelho/Cotovelo 45° PVC JS - 50mm - LS | UN | 17.69 | 3.8918 | 21.5818 |  | 0 | 0 | 0
001.22.03.38.03 | 180242 | Joelho/Cotovelo 45° PVC JS - 75mm - LS | UN | 25.2 | 5.544 | 30.744 |  | 0 | 0 | 0
001.22.03.38.04 | 180241 | Joelho/Cotovelo 45° PVC JS - 100mm - LS | UN | 33.88 | 7.4536 | 41.3336 | 4 | 135.52 | 165.3344 | 1
001.22.03.38.05 | 180240 | Joelho/Cotovelo 45° PVC JS - 150mm - LS | UN | 72.58 | 15.9676 | 88.5476 |  | 0 | 0 | 0
001.22.03.38.06 | 180471 | Joelho/Cotovelo 90º RC em PVC - JS - 40mm-LS | UN | 14.13 | 3.1086 | 17.2386 |  | 0 | 0 | 0
001.22.03.38.07 | 180472 | Joelho/Cotovelo 90º RC em PVC - JS - 50mm-LS | UN | 16.19 | 3.5618 | 19.7518 |  | 0 | 0 | 0
001.22.03.38.08 | 180473 | Joelho/Cotovelo 90º RC em PVC - JS - 75mm-LS | UN | 18.48 | 4.0656 | 22.5456 |  | 0 | 0 | 0
001.22.03.38.09 | 180474 | Joelho/Cotovelo 90º RC em PVC - JS - 100mm-LS | UN | 24.95 | 5.489 | 30.439 | 2 | 49.9 | 60.878 | 1
001.22.03.38.10 | 180248 | Junção simples PVC JS - 40 x 40mm - LS | UN | 16.04 | 3.5288 | 19.5688 |  | 0 | 0 | 0
001.22.03.38.11 | 180247 | Junção simples PVC JS - 50 x 50mm - LS | UN | 24.09 | 5.2998 | 29.3898 |  | 0 | 0 | 0
001.22.03.38.12 | 180250 | Junção simples PVC JS - 75 x 50mm - LS | UN | 31.55 | 6.941 | 38.491 |  | 0 | 0 | 0
001.22.03.38.13 | 180246 | Junção simples PVC JS - 75 x 75mm - LS | UN | 33.28 | 7.3216 | 40.6016 |  | 0 | 0 | 0
001.22.03.38.14 | 180249 | Junção simples PVC JS - 100 x 50mm - LS | UN | 48.03 | 10.5666 | 58.5966 |  | 0 | 0 | 0
001.22.03.38.15 | 180245 | Junção simples PVC JS - 100 x 100mm - LS | UN | 51.68 | 11.3696 | 63.0496 |  | 0 | 0 | 0
001.22.03.38.16 | 181527 | Junção simples PVC JS - 100x75mm - LS | UN | 42.07 | 9.2554 | 51.3254 |  | 0 | 0 | 0
001.22.03.38.17 | 180260 | Luva simples PVC 40mm - LS | UN | 9.12 | 2.0064 | 11.1264 |  | 0 | 0 | 0
001.22.03.38.18 | 180259 | Luva simples PVC 50mm - LS | UN | 11.47 | 2.5234 | 13.9934 |  | 0 | 0 | 0
001.22.03.38.19 | 180258 | Luva simples PVC 75mm - LS | UN | 18.95 | 4.169 | 23.119 |  | 0 | 0 | 0
001.22.03.38.20 | 180257 | Luva simples PVC 100mm - LS | UN | 20.47 | 4.5034 | 24.9734 |  | 0 | 0 | 0
001.22.03.38.21 | 180255 | Redução excêntrica PVC 75mm x 50mm - LS | UN | 25.76 | 5.6672 | 31.4272 |  | 0 | 0 | 0
001.22.03.38.22 | 180256 | Redução excêntrica PVC 100mm x 50mm - LS | UN | 28.45 | 6.259 | 34.709 |  | 0 | 0 | 0
001.22.03.38.23 | 180254 | Redução excêntrica PVC 100mm x 75mm - LS | UN | 34.87 | 7.6714 | 42.5414 |  | 0 | 0 | 0
001.22.03.38.24 | 180475 | Tê curto em PVC - JS - 40x40mm-LS | UN | 16.61 | 3.6542 | 20.2642 |  | 0 | 0 | 0
001.22.03.38.25 | 180476 | Tê curto em PVC - JS - 50x50mm-LS | UN | 21.74 | 4.7828 | 26.5228 |  | 0 | 0 | 0
001.22.03.38.26 | 180477 | Tê curto em PVC - JS - 75x75mm-LS | UN | 37.61 | 8.2742 | 45.8842 |  | 0 | 0 | 0
001.22.03.38.27 | 180478 | Tê curto em PVC - JS - 100x100mm-LS | UN | 38.71 | 8.5162 | 47.2262 | 2 | 77.42 | 94.4524 | 1
001.22.03.38.28 | 180253 | Te PVC c/ redução 75mm x 50mm - LS | UN | 31.33 | 6.8926 | 38.2226 |  | 0 | 0 | 0
001.22.03.38.29 | 180252 | Te PVC c/ redução 100mm x 50mm - LS | UN | 39.03 | 8.5866 | 47.6166 |  | 0 | 0 | 0
001.22.03.38.30 | 180251 | Te PVC c/ redução 100mm x 75mm - LS | UN | 39.43 | 8.6746 | 48.1046 |  | 0 | 0 | 0
001.22.04 |  | AGUAS PLUVIAIS: |  |  | 0 | 0 |  | 0 | 0 | 0
001.22.04.01 | 180513 | Canaleta em alvenaria (0.30x0.30m) rebocada internamente | M | 115.46 | 25.4012 | 140.8612 |  | 0 | 0 | 0
001.22.04.02 | 180520 | Canaleta em concreto simples (0,40x0,30m) | M | 264.3 | 58.146 | 322.446 |  | 0 | 0 | 0
001.22.04.03 | 180709 | Canaleta em concreto simples (0,40x0,40m) | M | 290.08 | 63.8176 | 353.8976 |  | 0 | 0 | 0
001.22.04.04 | 180592 | Condutor em PVC rigido soldavel - 100mm | M | 58.93 | 12.9646 | 71.8946 |  | 0 | 0 | 0
001.22.04.05 | 180315 | Condutor em PVC rigido soldavel 150mm | M | 92.37 | 20.3214 | 112.6914 |  | 0 | 0 | 0
001.22.04.06 | 180722 | Tubo em concreto armado d= 600mm | UN | 241.74 | 53.1828 | 294.9228 |  | 0 | 0 | 0
001.22.04.07 | 180723 | Tubo em concreto armado d= 800mm | UN | 371.93 | 81.8246 | 453.7546 |  | 0 | 0 | 0
001.22.04.08 | 180724 | Tubo em concreto armado d=1000mm | UN | 502.77 | 110.6094 | 613.3794 |  | 0 | 0 | 0
001.22.04.09 | 180719 | Tubo em concreto simples d=300mm | UN | 115.51 | 25.4122 | 140.9222 |  | 0 | 0 | 0
001.22.04.10 | 180720 | Tubo em concreto simples d= 400mm | UN | 145.63 | 32.0386 | 177.6686 |  | 0 | 0 | 0
001.22.04.11 | 180721 | Tubo em concreto simples d= 500mm | UN | 173.1 | 38.082 | 211.182 |  | 0 | 0 | 0
001.22.05 |  | BOMBAS |  |  | 0 | 0 |  | 0 | 0 | 0
001.22.05.01 | 181487 | Bomba Centrífuga 1/2 CV | UN | 1044.08 | 229.6976 | 1273.7776 |  | 0 | 0 | 0
001.22.05.02 | 181479 | Bomba Centrifuga 3/4 CV (sem tubulação) | UN | 1159.58 | 255.1076 | 1414.6876 |  | 0 | 0 | 0
001.22.05.03 | 181480 | Bomba Centrifuga 1 CV (sem tubulação) | UN | 1413.68 | 311.0096 | 1724.6896 |  | 0 | 0 | 0
001.22.05.04 | 180502 | Bomba Centrífuga 1 CV (suc.,rec.,barrilete.,col.distribuiçao) | UN | 3383.66 | 744.4052 | 4128.0652 |  | 0 | 0 | 0
001.22.05.05 | 181481 | Bomba Centrifuga 2 CV (sem tubulação) | UN | 2320.08 | 510.4176 | 2830.4976 |  | 0 | 0 | 0
001.22.05.06 | 180385 | Bomba centrifuga 7.5 CV (sem tubulação) | UN | 8009.61 | 1762.1142 | 9771.7242 |  | 0 | 0 | 0
001.22.05.07 | 181484 | Bomba Injetora 1 CV (sem tubulação) | UN | 1685.08 | 370.7176 | 2055.7976 |  | 0 | 0 | 0
001.22.05.08 | 181483 | Bomba Injetora 3/4 CV (sem tubulação) | UN | 1441.08 | 317.0376 | 1758.1176 |  | 0 | 0 | 0
001.22.05.09 | 181485 | Bomba Injetora 2 CV (sem tubulação) | UN | 1962.58 | 431.7676 | 2394.3476 |  | 0 | 0 | 0
001.22.05.10 | 181486 | Bomba Injetora 3 CV (sem tubulação) | UN | 3885.08 | 854.7176 | 4739.7976 |  | 0 | 0 | 0
001.22.05.11 | 181475 | Bomba Submersa 3/4 CV (sem tubulação) | UN | 1980.08 | 435.6176 | 2415.6976 |  | 0 | 0 | 0
001.22.05.12 | 181476 | Bomba Submersa 1 CV (sem tubulação) | UN | 1543.58 | 339.5876 | 1883.1676 |  | 0 | 0 | 0
001.22.05.13 | 181477 | Bomba Submersa 2 CV (sem tubulação) | UN | 2685.3 | 590.766 | 3276.066 |  | 0 | 0 | 0
001.22.05.14 | 181478 | Bomba Submersa 3 CV (sem tubulação) | UN | 2535.08 | 557.7176 | 3092.7976 |  | 0 | 0 | 0
001.23 |  | INSTALAÇÕES DE PROTEÇÃO/COMBATE A INCÊNDIO: | 0 |  |  | TOTAL COM BDI |  |  |  | 0
001.23.01 | 200635 | Caixa de incendio c/ mangueira e acessorios | UN | 1568.06 | 344.9732 | 1913.0332 |  | 0 | 0 | 0
001.23.02 | 201281 | Curva Fº Gº 45º 2 1/2" | UN | 216.41 | 47.6102 | 264.0202 |  | 0 | 0 | 0
001.23.03 | 201326 | Extintor de incêndio (pó químico) - 4kg | UN | 174.22 | 38.3284 | 212.5484 |  | 0 | 0 | 0
001.23.04 | 201328 | Extintor de incêndio (pó químico) - 12 kg | UN | 244.22 | 53.7284 | 297.9484 |  | 0 | 0 | 0
001.23.05 | 201507 | Extintor de incêndio ABC - 6Kg | UN | 224.22 | 49.3284 | 273.5484 |  | 0 | 0 | 0
001.23.06 | 201509 | Extintor de incêndio ABC - 12Kg | UN | 344.22 | 75.7284 | 419.9484 |  | 0 | 0 | 0
001.23.07 | 201325 | Extintor de incendio CO2-6kg | UN | 594.22 | 130.7284 | 724.9484 |  | 0 | 0 | 0
001.23.08 | 201327 | Extintor de incendio de agua pressurizada - 10 l | UN | 194.22 | 42.7284 | 236.9484 |  | 0 | 0 | 0
001.23.09 | 200661 | Hidrante de passeio - completo | UN | 1550.4 | 341.088 | 1891.488 |  | 0 | 0 | 0
001.23.10 | 201279 | Joelho/Cotovelo Fº Gº 90º 2 1/2" | UN | 156.31 | 34.3882 | 190.6982 |  | 0 | 0 | 0
001.23.11 | 201280 | Joelho/Cotovelo Fº Gº 90º 3" | UN | 210.24 | 46.2528 | 256.4928 |  | 0 | 0 | 0
001.23.12 | 200832 | Porta corta fogo (0.80x2.10m) | UN | 1416.2 | 311.564 | 1727.764 |  | 0 | 0 | 0
001.23.13 | 201277 | Tê Fº Gº 2 1/2" | UN | 145.66 | 32.0452 | 177.7052 |  | 0 | 0 | 0
001.23.14 | 201278 | Tê Fº Gº 3" | UN | 163.6 | 35.992 | 199.592 |  | 0 | 0 | 0
001.23.15 | 201275 | Tubo Fº Gº 2 1/2" | M | 134 | 29.48 | 163.48 |  | 0 | 0 | 0
001.23.16 | 201276 | Tubo Fº Gº 3" | M | 149.23 | 32.8306 | 182.0606 |  | 0 | 0 | 0
001.23.17 | 201454 | Tubo FºGº 4" | M | 200.99 | 44.2178 | 245.2078 |  | 0 | 0 | 0
001.23.18 | 201460 | Barra antipânico simples | UN | 470.94 | 103.6068 | 574.5468 |  | 0 | 0 | 0
001.24 |  | INSTAÇAÕES ESPECIAIS | 0 |  |  | TOTAL COM BDI |  |  |  | 0
001.24.01 | 220496 | Poço Tubular d= 6" - prof.= 30m | UN | 19472.73 | 4284.0006 | 23756.7306 |  | 0 | 0 | 0
001.24.02 | 220497 | Poço Tubular d= 6" - prof.= 50m | UN | 27656.62 | 6084.4564 | 33741.0764 |  | 0 | 0 | 0
001.24.03 | 220634 | Sinalizador de obstáculos c/ relé fotoelétrico | UN | 1043.68 | 229.6096 | 1273.2896 |  | 0 | 0 | 0
001.25 |  | APARELHOS, LOUÇAS, METAIS E ACESSÓRIOS SANITÁRIOS: | 0 |  |  | TOTAL COM BDI |  |  |  | 0
001.25.01 | 191522 | Acabamento p/ registro de gaveta | UN | 73.23 | 16.1106 | 89.3406 |  | 0 | 0 | 0
001.25.02 | 191523 | Acabamento p/ registro de pressão | UN | 45.36 | 9.9792 | 55.3392 |  | 0 | 0 | 0
001.25.03 | 190793 | Aspersor (esguicho) giratório 1/2" (incl. mangueira -30m) | CJ | 88.39 | 19.4458 | 107.8358 |  | 0 | 0 | 0
001.25.04 | 191514 | Assento de poliester | UN | 314.21 | 69.1262 | 383.3362 |  | 0 | 0 | 0
001.25.05 | 190806 | Assento plastico | UN | 38.51 | 8.4722 | 46.9822 |  | 0 | 0 | 0
001.25.06 | 190807 | Assento plástico almofadado | UN | 82.21 | 18.0862 | 100.2962 |  | 0 | 0 | 0
001.25.07 | 190303 | Bacia sifonada - PCD | UN | 1825.06 | 401.5132 | 2226.5732 |  | 0 | 0 | 0
001.25.08 | 190610 | Bacia sifonada c/ cx. descarga acoplada ecológica com assento | UN | 904.96 | 199.0912 | 1104.0512 |  | 0 | 0 | 0
001.25.09 | 190609 | Bacia sifonada c/cx. descarga acoplada c/ assento | UN | 580.23 | 127.6506 | 707.8806 |  | 0 | 0 | 0
001.25.10 | 190090 | Bacia sifonada de louça c/ assento | UN | 419.23 | 92.2306 | 511.4606 |  | 0 | 0 | 0
001.25.11 | 191498 | Banco retrátil (p/ banheiro PCD) | UN | 763.43 | 167.9546 | 931.3846 |  | 0 | 0 | 0
001.25.12 | 190716 | Barra em aço inox (PCD) | M | 281.81 | 61.9982 | 343.8082 |  | 0 | 0 | 0
001.25.13 | 190529 | Bebedouro aço inox c/4 torneiras e filtro (det.5) | UN | 3782.68 | 832.1896 | 4614.8696 |  | 0 | 0 | 0
001.25.14 | 190789 | Cabide cromado | UN | 55.78 | 12.2716 | 68.0516 |  | 0 | 0 | 0
001.25.15 | 190089 | Cabide de louça | UN | 80.06 | 17.6132 | 97.6732 |  | 0 | 0 | 0
001.25.16 | 190096 | Caixa de descarga de embutir em cimento amianto | UN | 734.31 | 161.5482 | 895.8582 |  | 0 | 0 | 0
001.25.17 | 190224 | Caixa de descarga plastica - externa | UN | 145.5 | 32.01 | 177.51 |  | 0 | 0 | 0
001.25.18 | 190231 | Chuveiro cromado | UN | 73.88 | 16.2536 | 90.1336 | 0 | 0 | 0 | 0
001.25.19 | 190099 | Chuveiro eletrico | UN | 163.73 | 36.0206 | 199.7506 |  | 0 | 0 | 0
001.25.20 | 190218 | Chuveiro em PVC | UN | 29.4 | 6.468 | 35.868 |  | 0 | 0 | 0
001.25.21 | 190647 | Cuba de lavagem em aço inox e tanque em concreto c/ torn.,sifao e valv. | CJ | 3728.65 | 820.303 | 4548.953 |  | 0 | 0 | 0
001.25.22 | 190787 | Cuba de louça de embutir | UN | 105.07 | 23.1154 | 128.1854 |  | 0 | 0 | 0
001.25.23 | 190788 | Cuba de louça de sobrepor | UN | 181.27 | 39.8794 | 221.1494 |  | 0 | 0 | 0
001.25.24 | 191513 | Cuba em aço inox 40 x30 x15cm | UN | 221.17 | 48.6574 | 269.8274 |  | 0 | 0 | 0
001.25.25 | 190691 | Ducha higienica cromada | UN | 150.18 | 33.0396 | 183.2196 |  | 0 | 0 | 0
001.25.26 | 190791 | Engate flexível cromado 40cm | UN | 29.15 | 6.413 | 35.563 |  | 0 | 0 | 0
001.25.27 | 190790 | Engate plástico | UN | 10.6 | 2.332 | 12.932 |  | 0 | 0 | 0
001.25.28 | 190792 | Filtro de parede | UN | 186.21 | 40.9662 | 227.1762 |  | 0 | 0 | 0
001.25.29 | 191521 | Grelha metálica p/ caixa sifonada - 10x10cm | UN | 27.86 | 6.1292 | 33.9892 |  | 0 | 0 | 0
001.25.30 | 191520 | Grelha metálica p/caixa sifonada - 15x15cm | UN | 40.36 | 8.8792 | 49.2392 |  | 0 | 0 | 0
001.25.31 | 190531 | Lavabo em aço inox c/4 torn.,sifoes e valv.(det.3-A) | UN | 3535.49 | 777.8078 | 4313.2978 |  | 0 | 0 | 0
001.25.32 | 190092 | Lavatorio de louça c/col.,torn.,mistur.,sifao e valv. | UN | 769.93 | 169.3846 | 939.3146 |  | 0 | 0 | 0
001.25.33 | 190375 | Lavatorio de louça c/col.,torneira,sifao e valv. | UN | 598.34 | 131.6348 | 729.9748 |  | 0 | 0 | 0
001.25.34 | 190304 | Lavatório de louça s/ coluna (incl. torn.sifão e válvula )-PCD | UN | 893.19 | 196.5018 | 1089.6918 |  | 0 | 0 | 0
001.25.35 | 190232 | Lavatorio de louça s/col.c/torn.,sifao e valv. | UN | 514.21 | 113.1262 | 627.3362 |  | 0 | 0 | 0
001.25.36 | 191089 | Mictório coletivo em aço c/ registro de pressão - 1,5m | UN | 1817.39 | 399.8258 | 2217.2158 |  | 0 | 0 | 0
001.25.37 | 190539 | Mictorio coletivo em aço inox c/ reg.pressao | UN | 1200.39 | 264.0858 | 1464.4758 |  | 0 | 0 | 0
001.25.38 | 190401 | Mictorio individual em louça c/ acessorios | UN | 641.73 | 141.1806 | 782.9106 |  | 0 | 0 | 0
001.25.39 | 190636 | Pia 01 cuba aço inox c/torneira,sifao e valv.-2.0m | UN | 1093.32 | 240.5304 | 1333.8504 |  | 0 | 0 | 0
001.25.40 | 190238 | Pia 01 cuba em aço inox c/torn.,sifao e valv.(1,50m) | UN | 701.38 | 154.3036 | 855.6836 |  | 0 | 0 | 0
001.25.41 | 190101 | Pia 02 cubas em aço inox.c/torn.,sifoes e valv.(2.0m) | UN | 1667.16 | 366.7752 | 2033.9352 |  | 0 | 0 | 0
001.25.42 | 190088 | Porta papel de louça | UN | 74.13 | 16.3086 | 90.4386 |  | 0 | 0 | 0
001.25.43 | 190797 | Porta papel higiênico - Polipropileno | UN | 74.38 | 16.3636 | 90.7436 |  | 0 | 0 | 0
001.25.44 | 190796 | Porta toalha argola- cromado | UN | 75.69 | 16.6518 | 92.3418 |  | 0 | 0 | 0
001.25.45 | 190795 | Porta toalha de papel - Polipropileno | UN | 98.13 | 21.5886 | 119.7186 |  | 0 | 0 | 0
001.25.46 | 190084 | Porta-toalha em louça - tubular | UN | 58.76 | 12.9272 | 71.6872 |  | 0 | 0 | 0
001.25.47 | 190835 | Reassentamento de bacia sifonada com caixa acoplada | UN | 160.22 | 35.2484 | 195.4684 |  | 0 | 0 | 0
001.25.48 | 190794 | Saboneteira c/ reservatório - Polipropileno | UN | 65.69 | 14.4518 | 80.1418 |  | 0 | 0 | 0
001.25.49 | 190848 | Saboneteira para sabão líquido (vidro+inox) - móvel | UN | 62.69 | 13.7918 | 76.4818 |  | 0 | 0 | 0
001.25.50 | 190849 | Saboneteira para sabão líquido (vidro+inox) -FIXA | UN | 52.69 | 11.5918 | 64.2818 |  | 0 | 0 | 0
001.25.51 | 190851 | Sifão metálico para pia inox 2" | UN | 158.12 | 34.7864 | 192.9064 |  | 0 | 0 | 0
001.25.52 | 191374 | Sifão plástico flexível | UN | 19.4 | 4.268 | 23.668 |  | 0 | 0 | 0
001.25.53 | 190852 | Sifão PVC pia / lavatório - plástico | UN | 16.46 | 3.6212 | 20.0812 |  | 0 | 0 | 0
001.25.54 | 190085 | Tanque de louça c/ torneira, sifao e valvula | UN | 824.33 | 181.3526 | 1005.6826 |  | 0 | 0 | 0
001.25.55 | 190376 | Tanque inox c/ torneira, sifao e valvula | UN | 606.48 | 133.4256 | 739.9056 |  | 0 | 0 | 0
001.25.56 | 191515 | Torneira com alavanca | UN | 231.27 | 50.8794 | 282.1494 |  | 0 | 0 | 0
001.25.57 | 190097 | Torneira cromada de 1/2" p/ jardim | UN | 77.11 | 16.9642 | 94.0742 |  | 0 | 0 | 0
001.25.58 | 191274 | Torneira de bóia 3/4" | UN | 51.97 | 11.4334 | 63.4034 |  | 0 | 0 | 0
001.25.59 | 191519 | Torneira de metal cromada bica móvel p/ pia/tanque | UN | 107.02 | 23.5444 | 130.5644 |  | 0 | 0 | 0
001.25.60 | 191517 | Torneira de metal cromada de 1/2" ou 3/4" p/ lavatório | UN | 98.17 | 21.5974 | 119.7674 |  | 0 | 0 | 0
001.25.61 | 191518 | Torneira de metal cromada de 1/2" ou 3/4" p/ Pia | UN | 105.47 | 23.2034 | 128.6734 |  | 0 | 0 | 0
001.25.62 | 190098 | Torneira de metal de 3/4" p/ tanque | UN | 78.77 | 17.3294 | 96.0994 |  | 0 | 0 | 0
001.25.63 | 191516 | Torneira para lavatório de mesa com fechamento automático | UN | 291.8 | 64.196 | 355.996 |  | 0 | 0 | 0
001.25.64 | 190230 | Torneira plastica de 1/2" | UN | 44.42 | 9.7724 | 54.1924 |  | 0 | 0 | 0
001.25.65 | 190616 | Valvula de descarga HYDRA cromada 1 1/2" | UN | 367.13 | 80.7686 | 447.8986 |  | 0 | 0 | 0
001.26 |  | SERRALHERIA: | 60296.304 |  |  | TOTAL COM BDI |  |  |  | 1
001.26.01 | 240244 | Alambrado p/ quadra (tubo fo e tela de arame galv.-12 # 2") | M2 | 411.86 | 90.6092 | 502.4692 | 120 | 49423.2 | 60296.304 | 1
001.26.02 | 240814 | Escada caracol D=1,20M H=3M | UN | 2334.75 | 513.645 | 2848.395 |  | 0 | 0 | 0
001.26.03 | 240815 | Escada caracol D=2,00M H=3M | UN | 4465.47 | 982.4034 | 5447.8734 |  | 0 | 0 | 0
001.26.04 | 240618 | Escada de marinheiro c/ proteçao | M | 614.14 | 135.1108 | 749.2508 |  | 0 | 0 | 0
001.26.05 | 240617 | Escada de marinheiro s/ proteçao | M | 414.57 | 91.2054 | 505.7754 |  | 0 | 0 | 0
001.26.06 | 241320 | Grade em ferro p/ canaleta l = 0,40m com articulação | M | 192.98 | 42.4556 | 235.4356 |  | 0 | 0 | 0
001.26.07 | 241470 | Guarda-corpo em tubo de aço galvanizado 1 1/2" | M2 | 378.37 | 83.2414 | 461.6114 |  | 0 | 0 | 0
001.26.08 | 241318 | Placa de inauguração em aço inox/letras bx. relevo- (40 x 30cm) | UN | 791.72 | 174.1784 | 965.8984 |  | 0 | 0 | 0
001.26.09 | 241468 | Placa de sinalização fotoluminoscente | UN | 34.04 | 7.4888 | 41.5288 |  | 0 | 0 | 0
001.26.10 | 240843 | Placa de sinalização metálica | UN | 42.69 | 9.3918 | 52.0818 |  | 0 | 0 | 0
001.26.11 | 241467 | Tela tipo moeda | M2 | 137.25 | 30.195 | 167.445 |  | 0 | 0 | 0
001.27 |  | ELEMENTOS DE ESCOLA: | 0 |  |  | TOTAL COM BDI |  |  |  | 0
001.27.01 | 250669 | Alavanca p/ cx. de descarga ( chapa 3/16" ) | UN | 338.22 | 74.4084 | 412.6284 |  | 0 | 0 | 0
001.27.02 | 250500 | Arquibancada mad. lei lateral ao bl. de sala aula | M | 396.66 | 87.2652 | 483.9252 |  | 0 | 0 | 0
001.27.03 | 250530 | Balcao de atendimento c/armario sem p.de enrolar-1,5x0,9m(det.7) | UN | 535.73 | 117.8606 | 653.5906 |  | 0 | 0 | 0
001.27.04 | 250553 | Balcao de atendimento s/armario s/p.de enrolar-1,5x0,9m(det.7) | UN | 129.95 | 28.589 | 158.539 |  | 0 | 0 | 0
001.27.05 | 250535 | Bancada c/ pia inox 2 cubas incl.armario (3,0x0,6m) | UN | 3764.08 | 828.0976 | 4592.1776 |  | 0 | 0 | 0
001.27.06 | 250545 | Bancada de coz. em granitina c/arm.(3,0x1,40x0,9m)-det.9A | UN | 2882.8 | 634.216 | 3517.016 |  | 0 | 0 | 0
001.27.07 | 250637 | Bancada em alv.,azul. e portas formica (sob pia inox 1 cuba-1,50m) | UN | 972.58 | 213.9676 | 1186.5476 |  | 0 | 0 | 0
001.27.08 | 250638 | Bancada em alv.,azul. e portas formica (sob pia inox 2 cubas-2m) | UN | 1373.52 | 302.1744 | 1675.6944 |  | 0 | 0 | 0
001.27.09 | 250532 | Banco em concreto c/2 mod.2,75x0,4m (det.12) | UN | 361.99 | 79.6378 | 441.6278 |  | 0 | 0 | 0
001.27.10 | 250312 | Banco em madeira de lei c=1,8m, l=0,4m e h=0,4m | M | 329.86 | 72.5692 | 402.4292 |  | 0 | 0 | 0
001.27.11 | 250534 | Estrado em madeira p/ despensa 1,20x0,65m (det.3-B) | UN | 244.94 | 53.8868 | 298.8268 |  | 0 | 0 | 0
001.27.12 | 250533 | Estrado mad. p/ apoio panelao 0,6x0,41m (det.8-A) | UN | 254.01 | 55.8822 | 309.8922 |  | 0 | 0 | 0
001.27.13 | 250523 | Prateleiras em mad. de lei (l= 0,3m; e= 3cm) | M | 142.73 | 31.4006 | 174.1306 |  | 0 | 0 | 0
001.27.14 | 251520 | Quadro magnético branco c/ apoio para apagador e pincéis e moldura em alumínio | M2 | 538.54 | 118.4788 | 657.0188 |  | 0 | 0 | 0
001.27.15 | 250582 | Tela de arame galv.fio 12#2" fix.c/cant.de ferro(s/muro) | M2 | 391.73 | 86.1806 | 477.9106 |  | 0 | 0 | 0
001.28 |  | ELEMENTOS DE UNIDADES DE SAÚDE: | 0 |  |  | TOTAL COM BDI |  |  |  | 0
001.28.01 | 250640 | Bate maca em mogno encerado - L=30cm | M | 135.37 | 29.7814 | 165.1514 |  | 0 | 0 | 0
001.28.02 | 250547 | Pedra mortuaria em concr. c/azulejos (0,80x2,2m) | UN | 1688.44 | 371.4568 | 2059.8968 |  | 0 | 0 | 0
001.28.03 | 252010 | Bate maca em PVC tipo corrimão (incluindo capa, estrutura de suporte e fixação e acabament | M | 402.67 | 88.5874 | 491.2574 |  | 0 | 0 | 0
001.28.04 | 252011 | Bate maca em PVC tipo chapado (incluindo capa, estrutura de suporte e fixação e acabamento | M | 297.96 | 65.5512 | 363.5112 |  | 0 | 0 | 0
001.28.05 | 252012 | Piso em manta vinílica homogênea com espessura de 2,00 mm (incluindo rodapé e regularizaçã | M2 | 204.59 | 45.0098 | 249.5998 |  | 0 | 0 | 0
001.28.06 | 252013 | Piso condutivo em manta vinílica homogênea com espessura de 2,20 mm (incluindo rodapé e re | M2 | 322.9 | 71.038 | 393.938 |  | 0 | 0 | 0
001.29 |  | ELEMENTOS DELEGACIAS/PENITENCIÁRIAS: | 0 |  |  | TOTAL COM BDI |  |  |  | 0
001.29.01 | 250648 | Abrigo em alvenaria p/cx. desc.externa (DP e Penitenciária) | UN | 327.82 | 72.1204 | 399.9404 |  | 0 | 0 | 0
001.29.02 | 250462 | Bacia turca p/ cela em concreto | UN | 242.85 | 53.427 | 296.277 |  | 0 | 0 | 0
001.29.03 | 250595 | Beliche em concreto | UN | 938.33 | 206.4326 | 1144.7626 |  | 0 | 0 | 0
001.29.04 | 250463 | Cama em concreto | UN | 444.47 | 97.7834 | 542.2534 |  | 0 | 0 | 0
001.29.05 | 250643 | Concertina galvanizada / inox 304 | M | 88.59 | 19.4898 | 108.0798 |  | 0 | 0 | 0
001.29.06 | 250769 | Envelopamento de bacia sanitária | UN | 101.83 | 22.4026 | 124.2326 |  | 0 | 0 | 0
001.29.07 | 250173 | Escapula | UN | 47.54 | 10.4588 | 57.9988 |  | 0 | 0 | 0
001.29.08 | 250265 | Fios de arame farpado parte superior da cerca (penit.) | M2 | 34.65 | 7.623 | 42.273 |  | 0 | 0 | 0
001.29.09 | 250264 | Malha de 10 x 10cm de arame farpado | M2 | 598.9 | 131.758 | 730.658 |  | 0 | 0 | 0
001.30 |  | ELEMENTOS ESPORTIVOS: | 16676.7412 |  |  | TOTAL COM BDI |  |  |  | 1
001.30.01 | 250610 | Equipamento completo p/ quadra de esportes | CJ | 13669.46 | 3007.2812 | 16676.7412 | 1 | 13669.46 | 16676.7412 | 1
001.30.02 | 250120 | Quadra esportes polivalente 17x30m (incl. equipamentos esportivos) | UN | 108124.14 | 23787.3108 | 131911.4508 |  | 0 | 0 | 0
001.30.03 | 250602 | Quadra esportes polivalente 18x31m (incl. equipamentos esportivos) | UN | 116260.1 | 25577.222 | 141837.322 |  | 0 | 0 | 0
001.30.04 | 250671 | Quadra esportes polivalente 20x40m (incl. equipamentos esportivos) | UN | 177837.67 | 39124.2874 | 216961.9574 |  | 0 | 0 | 0
001.30.05 | 250594 | Tabela em mad. lei p/ aro de basquete | UN | 1151.24 | 253.2728 | 1404.5128 |  | 0 | 0 | 0
001.31 |  | PEQUENAS OBRAS: | 0 |  |  | TOTAL COM BDI |  |  |  | 0
001.31.01 | 250646 | Abrigo p/ grupo gerador (2,50 x 2,00m) | UN | 12089.08 | 2659.5976 | 14748.6776 |  | 0 | 0 | 0
001.31.02 | 250685 | Arquibancada em concreto armado (mod. 20m) | M | 3728.42 | 820.2524 | 4548.6724 |  | 0 | 0 | 0
001.31.03 | 250512 | Casa de bomba - 1,20x0,80m; h = 0,80m | UN | 1683.42 | 370.3524 | 2053.7724 |  | 0 | 0 | 0
001.31.04 | 250686 | Cobertura metalica p/ quadra 20x40m c/escape de 1.50m | UN | 423758.25 | 93226.815 | 516985.065 |  | 0 | 0 | 0
001.31.05 | 250717 | Passarela coberta c/telhas de barro (com pilar 6"x3") | M | 1367.59 | 300.8698 | 1668.4598 |  | 0 | 0 | 0
001.31.06 | 250546 | Passarela coberta c/telhas de barro-pilar sanduiche(det.23) | M | 1737.52 | 382.2544 | 2119.7744 |  | 0 | 0 | 0
001.31.07 | 250670 | Reservatorio elevado em concreto armado cap.=10.000lts-h=8.83m | UN | 48203.57 | 10604.7854 | 58808.3554 |  | 0 | 0 | 0
001.31.08 | 250658 | Torre em conc.armado p/ cx.d'agua h=6,0m-base 2.0x2.0m | UN | 15355.24 | 3378.1528 | 18733.3928 |  | 0 | 0 | 0
001.31.09 | 250603 | Torre em conc.armado p/ cx.d'agua h=6,0m-base 3.0x3.0m | UN | 18178.95 | 3999.369 | 22178.319 |  | 0 | 0 | 0
001.31.10 | 250672 | Torre p/ caixa d'agua h=4.0m (alvenaria) | UN | 3349.18 | 736.8196 | 4085.9996 |  | 0 | 0 | 0
001.32 |  | OUTROS ELEMENTOS | 0 |  |  | TOTAL COM BDI |  |  |  | 0
001.32.01 | 250611 | Alizar em argamassa | M | 53.88 | 11.8536 | 65.7336 |  | 0 | 0 | 0
001.32.02 | 250086 | Armario de embutir c/ espelho p/ lavatorio | UN | 229.75 | 50.545 | 280.295 |  | 0 | 0 | 0
001.32.03 | 251463 | Armário em MDF (c/ gavetas/prateleiras e portas) | M2 | 807.81 | 177.7182 | 985.5282 |  | 0 | 0 | 0
001.32.04 | 250537 | Armario externo plast. c/ espelho p/ lavatorio | UN | 237.03 | 52.1466 | 289.1766 |  | 0 | 0 | 0
001.32.05 | 251216 | Cabo de aço 1/4" | M | 7.48 | 1.6456 | 9.1256 |  | 0 | 0 | 0
001.32.06 | 250410 | Caixa p/ ar condicionado | UN | 109.63 | 24.1186 | 133.7486 |  | 0 | 0 | 0
001.32.07 | 250109 | Espelho de cristal (0,40x0,60m) com moldura em alumínio | UN | 178.3 | 39.226 | 217.526 |  | 0 | 0 | 0
001.32.08 | 251027 | Exaustor d=40cm | UN | 260.74 | 57.3628 | 318.1028 |  | 0 | 0 | 0
001.32.09 | 251508 | Exaustor eólico 24" | UN | 488.8 | 107.536 | 596.336 |  | 0 | 0 | 0
001.32.10 | 250585 | Guarda-corpo em mad. lei envernizado h=1,0m | M2 | 166.18 | 36.5596 | 202.7396 |  | 0 | 0 | 0
001.32.11 | 251511 | Lixeira em madeira c/ estrutura tubular em aço | UN | 358.43 | 78.8546 | 437.2846 |  | 0 | 0 | 0
001.32.12 | 251510 | Lixeira em tela moeda | UN | 757.3 | 166.606 | 923.906 |  | 0 | 0 | 0
001.32.13 | 251499 | Moldura em madeira de lei p/ caixa de ar condicionado | UN | 36.38 | 8.0036 | 44.3836 |  | 0 | 0 | 0
001.32.14 | 251321 | Película G5 - Aplicada | M2 | 95.12 | 20.9264 | 116.0464 |  | 0 | 0 | 0
001.32.15 | 250612 | Perfil em aluminio - U (1,0x3,50x1,0cm) | M | 47.78 | 10.5116 | 58.2916 |  | 0 | 0 | 0
001.32.16 | 251293 | Tampo em granito verde Ubatuba | M2 | 551.66 | 121.3652 | 673.0252 |  | 0 | 0 | 0
001.32.17 | 250239 | Tampo em marmore branco e=2cm | M2 | 356.06 | 78.3332 | 434.3932 |  | 0 | 0 | 0
001.32.18 | 251530 | Tela de nylon | M2 | 19.98 | 4.3956 | 24.3756 |  | 0 | 0 | 0
001.32.19 | 250732 | Ventilador de teto | UN | 320.79 | 70.5738 | 391.3638 |  | 0 | 0 | 0
001.33 |  | URBANIZAÇÃO: | 0 |  |  | TOTAL COM BDI |  |  |  | 0
001.33.01 | 260765 | Argamassa p/rejuntamento de blokret (1:7) | M3 | 420.95 | 92.609 | 513.559 |  | 0 | 0 | 0
001.33.02 | 260728 | Bloco de concreto intertravado e=8cm (incl. colchao de areia e rejuntamento) | M2 | 115.39 | 25.3858 | 140.7758 |  | 0 | 0 | 0
001.33.03 | 261471 | Bloco de concreto intertravado pigmentado (incl. colchão de areia e rejuntamento) | M2 | 130.5 | 28.71 | 159.21 |  | 0 | 0 | 0
001.33.04 | 260664 | Blokret sextavado e= 6cm (incl. colchao de areia e rejuntamento) | M2 | 102.39 | 22.5258 | 124.9158 |  | 0 | 0 | 0
001.33.05 | 260663 | Blokret sextavado e= 8cm (incl. colchao de areia e rejuntamento) | M2 | 108.39 | 23.8458 | 132.2358 |  | 0 | 0 | 0
001.33.06 | 260662 | Blokret sextavado e=10cm (incl. colchao de areia e rejuntamento) | M2 | 118.99 | 26.1778 | 145.1678 |  | 0 | 0 | 0
001.33.07 | 261526 | Cerca c/ mourão em concreto e tela de arame galvanizado h=2,0m | M | 159.49 | 35.0878 | 194.5778 |  | 0 | 0 | 0
001.33.08 | 260311 | Cerca em mouroes conc./arame farpado(10 fiadas, esp=2,5m, h=2,0m) | M | 95.98 | 21.1156 | 117.0956 |  | 0 | 0 | 0
001.33.09 | 260278 | Colchão de areia e=20 cm | M2 | 35.43 | 7.7946 | 43.2246 |  | 0 | 0 | 0
001.33.10 | 260188 | Mastro em fo.go. sobre base de concreto-3 un(det.22) | CJ | 2348.06 | 516.5732 | 2864.6332 |  | 0 | 0 | 0
001.33.11 | 260522 | Meio-fio em concreto nas dimensões 0,15m x 0,12m com lâmina d'água | M | 39.31 | 8.6482 | 47.9582 |  | 0 | 0 | 0
001.33.12 | 260519 | Meio-fio em concreto nas dimensões 0,15m x 0,12m sem lâmina d'água | M | 31.39 | 6.9058 | 38.2958 |  | 0 | 0 | 0
001.33.13 | 260523 | Meio-fio em concreto nas dimensões 0,30m x 0,12m com lâmina d'água | M | 53.97 | 11.8734 | 65.8434 |  | 0 | 0 | 0
001.33.14 | 260520 | Meio-fio em concreto nas dimensões 0,30m x 0,12m sem lâmina d'água | M | 44.48 | 9.7856 | 54.2656 |  | 0 | 0 | 0
001.33.15 | 260651 | Mureta em alvenaria,rebocada e pintada 2 faces(h=1.0m) | M | 353.87 | 77.8514 | 431.7214 |  | 0 | 0 | 0
001.33.16 | 260213 | Muro em alvenaria,rebocado e pintado 2 faces(h=2.0m) | M | 592.34 | 130.3148 | 722.6548 |  | 0 | 0 | 0
001.33.17 | 260652 | Muro em alvenaria,rebocado e pintado 2 faces(h=2.50m) | M | 709.84 | 156.1648 | 866.0048 |  | 0 | 0 | 0
001.33.18 | 260666 | Pedra portuguesa (incl.colchao de areia e rejuntamento) | M2 | 121.2 | 26.664 | 147.864 |  | 0 | 0 | 0
001.33.19 | 260168 | Plantio de grama (incl. terra preta) | M2 | 22.35 | 4.917 | 27.267 |  | 0 | 0 | 0
001.33.20 | 260698 | Reassentamento de blokret (incl. areia e rejuntamento) | M2 | 46.23 | 10.1706 | 56.4006 |  | 0 | 0 | 0
001.33.21 | 260203 | Sarjeta em concreto simples | M3 | 955.17 | 210.1374 | 1165.3074 |  | 0 | 0 | 0
001.33.22 | 260850 | Seixo com espalhamento | M3 | 240.25 | 52.855 | 293.105 |  | 0 | 0 | 0
001.33.23 | 260761 | Totem em concreto armado | UN | 1188.9 | 261.558 | 1450.458 |  | 0 | 0 | 0
001.34 |  | LIMPEZA FINAL: | 0 |  |  | TOTAL COM BDI |  |  |  | 0
001.34.01 | 270629 | Calafetação de vidros | M2 | 15.71 | 3.4562 | 19.1662 |  | 0 | 0 | 0
001.34.02 | 271323 | Limpeza (c/ maq.) + enceramento de piso de alta resistência | M2 | 18.9 | 4.158 | 23.058 |  | 0 | 0 | 0
001.34.03 | 270590 | Limpeza de calhas (0,4x0,3m) | M | 9.22 | 2.0284 | 11.2484 |  | 0 | 0 | 0
001.34.04 | 270591 | Limpeza de canaletas (0.30x0.30m) | M | 8.07 | 1.7754 | 9.8454 |  | 0 | 0 | 0
001.34.05 | 270166 | Limpeza de pisos ceramicos ou pastilha | M2 | 7.44 | 1.6368 | 9.0768 |  | 0 | 0 | 0
001.34.06 | 270220 | Limpeza geral e entrega da obra | M2 | 6.83 | 1.5026 | 8.3326 |  | 0 | 0 | 0
001.34.07 | 270167 | Raspagem, calafet. e enceramento de pisos em madeira | M2 | 24.65 | 5.423 | 30.073 |  | 0 | 0 | 0
001.34.08 | 270633 | Rejuntamento de revestimento/piso ceramico c/ cimento branco | M2 | 6.82 | 1.5004 | 8.3204 |  | 0 | 0 | 0
001.34.09 | 270768 | Resina p/ piso em korodur | M2 | 25.94 | 5.7068 | 31.6468 |  | 0 | 0 | 0
001.01.01 | 11450 | Aluguel de andaime metálico tipo fachadeiro (incluindo montagem e desmontagem) | M²/Mês | 17.88 | 3.9336 | 21.8136 |  | 0 | 0 | 0
001.01.02 | 10786 | Aluguel e montagem de andaime metálico | M²/Mês | 11.66 | 2.5652 | 14.2252 |  | 0 | 0 | 0
001.01.03 | 10006 | Andaime de madeira | M2 | 20.71 | 4.5562 | 25.2662 |  | 0 | 0 | 0
001.01.04 | 10767 | Barracão de madeira (incl. instalações) | M2 | 562.56 | 123.7632 | 686.3232 |  | 0 | 0 | 0
001.01.05 | 10005 | Barracão de madeira/Almoxarifado | M2 | 287.22 | 63.1884 | 350.4084 |  | 0 | 0 | 0
001.01.06 | 10173 | Desmatamento mecanico c/trator D-6 | M2 | 2.41 | 0.5302 | 2.9402 |  | 0 | 0 | 0
001.01.08 | 11329 | Furo de sondagem - até 15m | UN | 1475 | 324.5 | 1799.5 |  | 0 | 0 | 0
001.01.09 | 11330 | Furo de sondagem - mais de 15m | UN | 2621.4 | 576.708 | 3198.108 |  | 0 | 0 | 0
001.01.10 | 10001 | Levantamento planimetrico a trena | M2 | 0.74 | 0.1628 | 0.9028 |  | 0 | 0 | 0
001.01.11 | 10002 | Levantamento planimetrico c/ aparelho | M2 | 0.94 | 0.2068 | 1.1468 |  | 0 | 0 | 0
001.01.12 | 10000 | Licenças e taxas da obra (acima de 500m2) | CJ | 12622.32 | 2776.9104 | 15399.2304 |  | 0 | 0 | 0
001.01.13 | 11170 | Licenças e taxas da obra (até 100m2) | CJ | 2866.38 | 630.6036 | 3496.9836 |  | 0 | 0 | 0
001.01.14 | 11171 | Licenças e taxas da obra (até 500m2) | CJ | 6158.29 | 1354.8238 | 7513.1138 |  | 0 | 0 | 0
001.01.15 | 10008 | Limpeza do terreno | M2 | 2.05 | 0.451 | 2.501 |  | 0 | 0 | 0
001.01.16 | 10175 | Locação da obra a aparelho | M2 | 7.99 | 1.7578 | 9.7478 |  | 0 | 0 | 0
001.01.17 | 10009 | Locação da obra a trena | M2 | 4.87 | 1.0714 | 5.9414 |  | 0 | 0 | 0
001.01.18 | 10269 | Locação planimetrica de linha | M | 1.84 | 0.4048 | 2.2448 |  | 0 | 0 | 0
001.01.19 | 6 | Mobilização e Desmobilização de pessoal e equipamentos | UN | 1 | 0.22 | 1.22 |  | 0 | 0 | 0
001.01.20 | 10004 | Placa da obra em chapa galvanizada | M2 | 499.97 | 109.9934 | 609.9634 |  | 0 | 0 | 0
001.01.21 | 11340 | Placa de obra em lona com plotagem de gráfica | M2 | 176.27 | 38.7794 | 215.0494 |  | 0 | 0 | 0
001.01.22 | 10003 | Tapume c/ chapa de madeirit e=10mm (h=2.20m) | M2 | 107.65 | 23.683 | 131.333 |  | 0 | 0 | 0
001.01.23 | 11350 | Tapume metálico | M2 | 143.96 | 31.6712 | 175.6312 |  | 0 | 0 | 0
001.02 |  | ADMINISTRAÇÃO LOCAL DA OBRA | 0 |  |  | TOTAL COM BDI |  |  |  | 0
001.02.01 | 200006 | ALMOXARIFE COM ENCARGOS COMPLEMENTARES | Mês | 3125.44 | 687.5968 | 3813.0368 |  | 0 | 0 | 0
001.02.02 | 200005 | APONTADOR OU APROPRIADOR COM ENCARGOS COMPLEMENTARES | MêS | 2875.47 | 632.6034 | 3508.0734 |  | 0 | 0 | 0
001.02.03 | 200004 | ENCARREGADO GERAL DE OBRAS COM ENCARGOS COMPLEMENTARES | Mês | 3235.45 | 711.799 | 3947.249 |  | 0 | 0 | 0
001.02.04 | 200001 | ENGENHEIRO CIVIL/ ELETRICISTA/SANITARISTA/MECANICO E ARQUITETO DE OBRA JUNIOR | Mês | 15734 | 3461.48 | 19195.48 |  | 0 | 0 | 0
001.02.05 | 200000 | ENGENHEIRO CIVIL/ ELETRICISTA/SANITARISTA/MECANICO E ARQUITETO DE OBRA SENIOR | MêS | 22852.39 | 5027.5258 | 27879.9158 |  | 0 | 0 | 0
001.02.06 | 200002 | MESTRE DE OBRAS COM ENCARGOS COMPLEMENTARES | MêS | 4602.43 | 1012.5346 | 5614.9646 |  | 0 | 0 | 0
001.02.07 | 200009 | TECNICO DE EDIFICACOES COM ENCARGOS COMPLEMENTARES | MêS | 2805.12 | 617.1264 | 3422.2464 |  | 0 | 0 | 0
001.02.08 | 200003 | TÉCNICO EM SEGURANÇA DO TRABALHO COM ENCARGOS COMPLEMENTARES | MêS | 3562.4 | 783.728 | 4346.128 |  | 0 | 0 | 0
001.02.09 | 200008 | VIGIA DIURNO COM ENCARGOS COMPLEMENTARES | H | 17.41 | 3.8302 | 21.2402 |  | 0 | 0 | 0
001.02.10 | 200007 | VIGIA NOTURNO COM ENCARGOS COMPLEMENTARES | H | 21.49 | 4.7278 | 26.2178 |  | 0 | 0 | 0
001.03 |  | MÃO DE OBRA OPERACIONAL | 0 |  |  | TOTAL COM BDI |  |  |  | 0
001.03.01 | 280001 | AJUDANTE DE ARMADOR COM ENCARGOS COMPLEMENTARES | H | 17.11 | 3.7642 | 20.8742 |  | 0 | 0 | 0
001.03.02 | 280002 | AJUDANTE DE CARPINTEIRO COM ENCARGOS COMPLEMENTARES | H | 17.02 | 3.7444 | 20.7644 |  | 0 | 0 | 0
001.03.03 | 280003 | AJUDANTE DE MONTADOR COM ENCARGOS COMPLEMENTARES | H | 16.05 | 3.531 | 19.581 |  | 0 | 0 | 0
001.03.04 | 280004 | AJUDANTE DE PEDREIRO COM ENCARGOS COMPLEMENTARES | H | 17.14 | 3.7708 | 20.9108 |  | 0 | 0 | 0
001.03.05 | 280005 | AJUDANTE ESPECIALIZADO COM ENCARGOS COMPLEMENTARES | H | 17.39 | 3.8258 | 21.2158 |  | 0 | 0 | 0
001.03.06 | 280006 | ARMADOR COM ENCARGOS COMPLEMENTARES | H | 21.18 | 4.6596 | 25.8396 |  | 0 | 0 | 0
001.03.07 | 280007 | AUXILIAR DE ELETRICISTA COM ENCARGOS COMPLEMENTARES | H | 17.35 | 3.817 | 21.167 |  | 0 | 0 | 0
001.03.08 | 280008 | AUXILIAR DE ENCANADOR OU BOMBEIRO HIDRÁULICO COM ENCARGOS COMPLEMENTARES | H | 16.59 | 3.6498 | 20.2398 |  | 0 | 0 | 0
001.03.09 | 280009 | AUXILIAR DE SERRALHEIRO COM ENCARGOS COMPLEMENTARES | H | 17.11 | 3.7642 | 20.8742 |  | 0 | 0 | 0
001.03.10 | 280010 | AUXILIAR DE SERVIÇOS GERAIS COM ENCARGOS COMPLEMENTARES | H | 16.99 | 3.7378 | 20.7278 |  | 0 | 0 | 0
001.03.11 | 280011 | CALAFETADOR/CALAFATE COM ENCARGOS COMPLEMENTARES | H | 21.19 | 4.6618 | 25.8518 |  | 0 | 0 | 0
001.03.12 | 280012 | CALCETEIRO COM ENCARGOS COMPLEMENTARES | H | 21.18 | 4.6596 | 25.8396 |  | 0 | 0 | 0
001.03.13 | 280013 | CARPINTEIRO COM ENCARGOS COMPLEMENTARES | H | 21.1 | 4.642 | 25.742 |  | 0 | 0 | 0
001.03.14 | 280014 | ELETRICISTA COM ENCARGOS COMPLEMENTARES | H | 21.5 | 4.73 | 26.23 |  | 0 | 0 | 0
001.03.15 | 280015 | ELETROTÉCNICO COM ENCARGOS COMPLEMENTARES | H | 23.73 | 5.2206 | 28.9506 |  | 0 | 0 | 0
001.03.16 | 280016 | ENCANADOR OU BOMBEIRO HIDRÁULICO COM ENCARGOS COMPLEMENTARES | H | 20.68 | 4.5496 | 25.2296 |  | 0 | 0 | 0
001.03.17 | 280017 | GESSEIRO COM ENCARGOS COMPLEMENTARES | H | 21.18 | 4.6596 | 25.8396 |  | 0 | 0 | 0
001.03.18 | 280018 | JARDINEIRO COM ENCARGOS COMPLEMENTARES | H | 17.45 | 3.839 | 21.289 |  | 0 | 0 | 0
001.03.19 | 280019 | MARMORISTA/GRANITEIRO COM ENCARGOS COMPLEMENTARES | H | 21.22 | 4.6684 | 25.8884 |  | 0 | 0 | 0
001.03.20 | 280020 | MONTADOR COM ENCARGOS COMPLEMENTARES | H | 20.12 | 4.4264 | 24.5464 |  | 0 | 0 | 0
001.03.21 | 280021 | MONTADOR ELETROMECÃNICO COM ENCARGOS COMPLEMENTARES | H | 45.52 | 10.0144 | 55.5344 |  | 0 | 0 | 0
001.03.22 | 280022 | OPERADOR DE BETONEIRA/MISTURADOR COM ENCARGOS COMPLEMENTARES | H | 20.08 | 4.4176 | 24.4976 |  | 0 | 0 | 0
001.03.23 | 280023 | PEDREIRO COM ENCARGOS COMPLEMENTARES | H | 21.29 | 4.6838 | 25.9738 |  | 0 | 0 | 0
001.03.24 | 280024 | PINTOR COM ENCARGOS COMPLEMENTARES | H | 22.37 | 4.9214 | 27.2914 |  | 0 | 0 | 0
001.03.25 | 280025 | SERRALHEIRO COM ENCARGOS COMPLEMENTARES | H | 21.18 | 4.6596 | 25.8396 |  | 0 | 0 | 0
001.03.26 | 280026 | SERVENTE COM ENCARGOS COMPLEMENTARES | H | 17.07 | 3.7554 | 20.8254 |  | 0 | 0 | 0
001.03.27 | 280027 | SOLDADOR COM ENCARGOS COMPLEMENTARES | H | 22 | 4.84 | 26.84 |  | 0 | 0 | 0
001.03.28 | 280028 | TELHADISTA COM ENCARGOS COMPLEMENTARES | H | 21.06 | 4.6332 | 25.6932 |  | 0 | 0 | 0
001.03.29 | 280029 | TOPOGRAFO COM ENCARGOS COMPLEMENTARES | H | 20 | 4.4 | 24.4 |  | 0 | 0 | 0
001.03.30 | 280030 | VIDRACEIRO COM ENCARGOS COMPLEMENTARES | H | 21.22 | 4.6684 | 25.8884 |  | 0 | 0 | 0
001.04 |  | DEMOLIÇÕES E RETIRADAS: | 0 |  |  | TOTAL COM BDI |  |  |  | 0
001.04.01 | 20738 | Apicoamento de concreto | M2 | 25.61 | 5.6342 | 31.2442 |  | 0 | 0 | 0
001.04.02 | 20737 | Apicoamento de reboco ou cimentado | M2 | 3.41 | 0.7502 | 4.1602 |  | 0 | 0 | 0
001.04.03 | 20177 | Bota fora manual c/ DMT=200m | M3 | 69.99 | 15.3978 | 85.3878 |  | 0 | 0 | 0
001.04.04 | 20020 | Demolição da estrutura em madeira da cobertura | M2 | 6.78 | 1.4916 | 8.2716 |  | 0 | 0 | 0
001.04.05 | 20007 | Demolição de andaimes | M2 | 5.12 | 1.1264 | 6.2464 |  | 0 | 0 | 0
001.04.06 | 21525 | Demolição de asfalto c/ martelete | M2 | 8.06 | 1.7732 | 9.8332 |  | 0 | 0 | 0
001.04.07 | 21524 | Demolição de concreto armado c/ martelete | M3 | 349.44 | 76.8768 | 426.3168 |  | 0 | 0 | 0
001.04.08 | 20016 | Demolição manual de alvenaria de tijolo | M3 | 57.6 | 12.672 | 70.272 |  | 0 | 0 | 0
001.04.09 | 20756 | Demolição manual de concreto armado | M3 | 511.72 | 112.5784 | 624.2984 |  | 0 | 0 | 0
001.04.10 | 20018 | Demolição manual de concreto simples | M3 | 249.59 | 54.9098 | 304.4998 |  | 0 | 0 | 0
001.04.11 | 20017 | Demolição manual de piso em madeira e retirada de vigamento incluindo granzepe | M2 | 23.01 | 5.0622 | 28.0722 |  | 0 | 0 | 0
001.04.12 | 21531 | Desmontagem de estr. metálica c/ retirada de solda e corte de peças por meio de lixadeira | M2 | 39.39 | 8.6658 | 48.0558 |  | 0 | 0 | 0
001.04.13 | 20841 | Retirada de blokret com aproveitamento | M2 | 11.47 | 2.5234 | 13.9934 |  | 0 | 0 | 0
001.04.14 | 20847 | Retirada de caixa de ar condicionado | UN | 23.63 | 5.1986 | 28.8286 |  | 0 | 0 | 0
001.04.15 | 20842 | Retirada de calha em chapa galvanizada | M | 9.36 | 2.0592 | 11.4192 |  | 0 | 0 | 0
001.04.16 | 20409 | Retirada de carpete | M2 | 2.22 | 0.4884 | 2.7084 |  | 0 | 0 | 0
001.04.17 | 20305 | Retirada de cobogo | M2 | 9.6 | 2.112 | 11.712 |  | 0 | 0 | 0
001.04.18 | 21532 | Retirada de divisória (painel cego) | M2 | 8.31 | 1.8282 | 10.1382 |  | 0 | 0 | 0
001.04.19 | 21533 | Retirada de divisória (painel/vidro/painel) | M2 | 11.09 | 2.4398 | 13.5298 |  | 0 | 0 | 0
001.04.20 | 20174 | Retirada de entulho - manualmente (incluindo caixa coletora) | M3 | 92.07 | 20.2554 | 112.3254 |  | 0 | 0 | 0
001.04.21 | 20171 | Retirada de entulho c/ equipamento distancia ate 5k | M3 | 22.5 | 4.95 | 27.45 |  | 0 | 0 | 0
001.04.22 | 20013 | Retirada de esquadria com aproveitamento | M2 | 11.05 | 2.431 | 13.481 |  | 0 | 0 | 0
001.04.23 | 21528 | Retirada de esquadria metálica | M2 | 10.67 | 2.3474 | 13.0174 |  | 0 | 0 | 0
001.04.24 | 20014 | Retirada de esquadria sem aproveitamento | M2 | 5.52 | 1.2144 | 6.7344 |  | 0 | 0 | 0
001.04.25 | 20861 | Retirada de forro de gesso (incl. barroteamento) | M2 | 5.97 | 1.3134 | 7.2834 |  | 0 | 0 | 0
001.04.26 | 20015 | Retirada de forro em mad., incl. barroteamento | M2 | 7.63 | 1.6786 | 9.3086 |  | 0 | 0 | 0
001.04.27 | 21534 | Retirada de forro em PVC, incl. barroteamento | M2 | 5.73 | 1.2606 | 6.9906 |  | 0 | 0 | 0
001.04.28 | 21527 | Retirada de grade de ferro | M2 | 22.18 | 4.8796 | 27.0596 |  | 0 | 0 | 0
001.04.29 | 20853 | Retirada de lambrequim | M | 1.91 | 0.4202 | 2.3302 |  | 0 | 0 | 0
001.04.30 | 20854 | Retirada de lambri de madeira | M2 | 18.32 | 4.0304 | 22.3504 |  | 0 | 0 | 0
001.04.31 | 21526 | Retirada de louça sanitária | UN | 37.75 | 8.305 | 46.055 |  | 0 | 0 | 0
001.04.32 | 20855 | Retirada de luminárias | UN | 15.43 | 3.3946 | 18.8246 |  | 0 | 0 | 0
001.04.33 | 20856 | Retirada de mictório aço inox | UN | 47.19 | 10.3818 | 57.5718 |  | 0 | 0 | 0
001.04.34 | 20862 | Retirada de pilar de madeira | UN | 43.48 | 9.5656 | 53.0456 |  | 0 | 0 | 0
001.04.35 | 20677 | Retirada de pintura (c/ escova de aço) | M2 | 5.79 | 1.2738 | 7.0638 |  | 0 | 0 | 0
001.04.36 | 20235 | Retirada de piso ceramico, inclusive camada regularizadora | M2 | 7.68 | 1.6896 | 9.3696 |  | 0 | 0 | 0
001.04.37 | 20628 | Retirada de piso cimentado | M2 | 8.32 | 1.8304 | 10.1504 |  | 0 | 0 | 0
001.04.38 | 20221 | Retirada de piso em taco de madeira | M2 | 8.54 | 1.8788 | 10.4188 |  | 0 | 0 | 0
001.04.39 | 20023 | Retirada de piso incl. camada impermeabilizadora | M2 | 12.8 | 2.816 | 15.616 |  | 0 | 0 | 0
001.04.40 | 20408 | Retirada de piso vinilico | M2 | 4.69 | 1.0318 | 5.7218 |  | 0 | 0 | 0
001.04.41 | 21529 | Retirada de ponto de água/esgoto | PT | 19.24 | 4.2328 | 23.4728 |  | 0 | 0 | 0
001.04.42 | 20857 | Retirada de ponto elétrico | PT | 15.43 | 3.3946 | 18.8246 |  | 0 | 0 | 0
001.04.43 | 20019 | Retirada de reboco ou emboço | M2 | 5.76 | 1.2672 | 7.0272 |  | 0 | 0 | 0
001.04.44 | 20021 | Retirada de revestimento cerâmico | M2 | 5.76 | 1.2672 | 7.0272 |  | 0 | 0 | 0
001.04.45 | 21530 | Retirada de rodapé cerâmico | M | 3.41 | 0.7502 | 4.1602 |  | 0 | 0 | 0
001.04.46 | 21535 | Retirada de Rodapé em Granito | M2 | 3.41 | 0.7502 | 4.1602 |  | 0 | 0 | 0
001.04.47 | 20863 | Retirada de rodapé em madeira | M | 1.71 | 0.3762 | 2.0862 |  | 0 | 0 | 0
001.04.48 | 21536 | Retirada de rodapé em piso de alta resistência | M2 | 4.27 | 0.9394 | 5.2094 |  | 0 | 0 | 0
001.04.49 | 20864 | Retirada de soleira e peitoril | M2 | 17.05 | 3.751 | 20.801 |  | 0 | 0 | 0
001.04.50 | 20858 | Retirada de telha de fibrocimento com aproveitamento | M2 | 12.08 | 2.6576 | 14.7376 |  | 0 | 0 | 0
001.04.51 | 20307 | Retirada de telhas de barro | M2 | 9.59 | 2.1098 | 11.6998 |  | 0 | 0 | 0
001.04.52 | 20024 | Retirada de telhas fibrocimento sem aproveitamento | M2 | 4 | 0.88 | 4.88 |  | 0 | 0 | 0
001.04.53 | 20859 | Retirada de válvula Hydra | UN | 22.65 | 4.983 | 27.633 |  | 0 | 0 | 0
001.04.54 | 20860 | Retirada de ventilador de teto | UN | 27 | 5.94 | 32.94 |  | 0 | 0 | 0
001.04.55 | 20022 | Retirada Divisórias em paineis div. em mad.compens.incl.entarugamento | M2 | 11.05 | 2.431 | 13.481 |  | 0 | 0 | 0
001.05.03 | 30673 | Escavação manual p/ tubulao a ceu aberto | M3 | 273.12 | 60.0864 | 333.2064 |  | 0 | 0 | 0
001.05.04 | 30675 | Escavação mecanizada | M3 | 8.79 | 1.9338 | 10.7238 |  | 0 | 0 | 0
001.06.01 | 41500 | Arrasamento de estaca | UN | 51.21 | 11.2662 | 62.4762 |  | 0 | 0 | 0
001.06.04 | 40283 | Bloco em concreto armado p/ fundaçao (incl. forma) | M3 | 2976.66 | 654.8652 | 3631.5252 |  | 0 | 0 | 0
001.06.05 | 41332 | Estaca de concreto 20x20cm (incl. cravaçao) | M | 158.45 | 34.859 | 193.309 |  | 0 | 0 | 0
001.06.06 | 41331 | Estaca de concreto 25x25cm (incl. cravaçao) | M | 208.48 | 45.8656 | 254.3456 |  | 0 | 0 | 0
001.06.07 | 41333 | Estaca de concreto 30x30cm (incl. cravaçao) | M | 296.32 | 65.1904 | 361.5104 |  | 0 | 0 | 0
001.06.08 | 41491 | Estaca helice de diametro 30cm | M | 249.48 | 54.8856 | 304.3656 |  | 0 | 0 | 0
001.06.09 | 41492 | Estaca helice de diametro 40cm | M | 317.32 | 69.8104 | 387.1304 |  | 0 | 0 | 0
001.06.10 | 41493 | Estaca helice de diametro 50 cm | M | 422.27 | 92.8994 | 515.1694 |  | 0 | 0 | 0
001.06.11 | 41494 | Estaca helice de diametro 60 cm | M | 582.24 | 128.0928 | 710.3328 |  | 0 | 0 | 0
001.06.12 | 41495 | Estaca helice de diametro 80 cm | M | 914.1 | 201.102 | 1115.202 |  | 0 | 0 | 0
001.06.13 | 41472 | Estaca raiz - 20cm | M | 186.24 | 40.9728 | 227.2128 |  | 0 | 0 | 0
001.06.14 | 41473 | Estaca raiz - 25cm | M | 283.54 | 62.3788 | 345.9188 |  | 0 | 0 | 0
001.06.15 | 41490 | Estaca raiz - 30cm | M | 305.78 | 67.2716 | 373.0516 |  | 0 | 0 | 0
001.06.16 | 40025 | Fundação corrida com seixo | M3 | 673.37 | 148.1414 | 821.5114 |  | 0 | 0 | 0
001.06.18 | 41496 | Mobilização e desmobilização de equipamentos para estaca hélice contínua | UN | 12300 | 2706 | 15006 |  | 0 | 0 | 0
001.06.19 | 40222 | Tubulão a céu aberto-concreto Fck=20MPA - cintado | M3 | 1185.89 | 260.8958 | 1446.7858 |  | 0 | 0 | 0
001.07.01 |  | --> CONCRETO: |  |  | 0 | 0 |  | 0 | 0 | 0
001.07.01.01 | 51461 | Chumbamento de barras c/ resina epoxi | KG | 65.83 | 14.4826 | 80.3126 |  | 0 | 0 | 0
001.07.01.03 | 50267 | Concreto armado Fck=18 MPA c/ forma mad. branca (incl. lançamento e adensamento) | M3 | 3252.54 | 715.5588 | 3968.0988 |  | 0 | 0 | 0
001.07.01.04 | 50282 | Concreto armado Fck=18 MPA com forma aparente - 1 reaproveitamento (incl. lançamento e ade | M3 | 3275.82 | 720.6804 | 3996.5004 |  | 0 | 0 | 0
001.07.01.05 | 50729 | Concreto armado fck=20MPA c/ forma mad. branca (incl. lançamento e adensamento) | M3 | 3276.26 | 720.7772 | 3997.0372 |  | 0 | 0 | 0
001.07.01.06 | 51171 | Concreto armado FCK=20MPA com forma aparente - 1 reaproveitamento (incl. lançamento e aden | M3 | 3299.54 | 725.8988 | 4025.4388 |  | 0 | 0 | 0
001.07.01.07 | 50766 | Concreto armado fck=25MPA c/ forma mad. branca (incl. lançamento e adensamento) | M3 | 3298.29 | 725.6238 | 4023.9138 |  | 0 | 0 | 0
001.07.01.08 | 51172 | Concreto armado FCK=25MPA com forma aparente - 1 reaproveitamento (incl. lançamento e aden | M3 | 3321.57 | 730.7454 | 4052.3154 |  | 0 | 0 | 0
001.07.01.09 | 51287 | Concreto armado FCK=30MPA c/ forma aparente - 1 reaproveitamento (incl. lançamento e adens | M3 | 3349.72 | 736.9384 | 4086.6584 |  | 0 | 0 | 0
001.07.01.10 | 51286 | Concreto armado FCK=30MPA c/ forma madeira branca (incl. lançamento e adensamento) | M3 | 3326.44 | 731.8168 | 4058.2568 |  | 0 | 0 | 0
001.07.01.11 | 51300 | Concreto armado FCK=35MPA c/ forma aparente - 1 Reaproveitamento (incl. lançamento e adens | M3 | 3282 | 722.04 | 4004.04 |  | 0 | 0 | 0
001.07.01.12 | 50757 | Concreto armado p/ calhas e percintas (incl. lançamento e adensamento) | M3 | 3508.1 | 771.782 | 4279.882 |  | 0 | 0 | 0
001.07.01.13 | 50353 | Concreto armado p/ rufos (incl. lançamento e adensamento) | M3 | 2469.3 | 543.246 | 3012.546 |  | 0 | 0 | 0
001.07.01.14 | 50258 | Concreto c/ seixo Fck= 15 MPA (incl. lançamento e adensamento) | M3 | 787.41 | 173.2302 | 960.6402 |  | 0 | 0 | 0
001.07.01.15 | 50260 | Concreto c/ seixo Fck= 18.0 MPA (incl. lançamento e adensamento) | M3 | 807.58 | 177.6676 | 985.2476 |  | 0 | 0 | 0
001.07.01.16 | 50259 | Concreto c/ seixo Fck= 20 MPA (incl. lançamento e adensamento) | M3 | 831.3 | 182.886 | 1014.186 |  | 0 | 0 | 0
001.07.01.17 | 50740 | Concreto c/ seixo Fck= 25MPA (incl. lançamento e adensamento) | M3 | 853.33 | 187.7326 | 1041.0626 |  | 0 | 0 | 0
001.07.01.18 | 50736 | Concreto c/ seixo FCK=30 MPA (incl. lançamento e adensamento) | M3 | 881.48 | 193.9256 | 1075.4056 |  | 0 | 0 | 0
001.07.01.19 | 51450 | Concreto usinado bombeado de 25MPA (incl. lançamento e adensamento) | M3 | 737.26 | 162.1972 | 899.4572 |  | 0 | 0 | 0
001.07.01.20 | 51451 | Concreto usinado bombeado de 30MPA (incl. lançamento e adensamento) | M3 | 767.86 | 168.9292 | 936.7892 |  | 0 | 0 | 0
001.07.01.21 | 51452 | Concreto usinado bombeado de 35MPA (incl. lançamento e adensamento) | M3 | 813.76 | 179.0272 | 992.7872 |  | 0 | 0 | 0
001.07.01.22 | 51453 | Concreto usinado bombeado de 40MPA (incl. lançamento e adensamento) | M3 | 829.88 | 182.5736 | 1012.4536 |  | 0 | 0 | 0
001.07.01.23 | 50713 | Laje pré-moldada (incl. capeamento) | M2 | 105.76 | 23.2672 | 129.0272 |  | 0 | 0 | 0
001.07.01.24 | 50771 | Laje pré-moldada treliçada (Incl. capiamento) | M2 | 141.76 | 31.1872 | 172.9472 |  | 0 | 0 | 0
001.07.01.25 | 51455 | Protensão de cordoalha de 12,7mm | KG | 37.78 | 8.3116 | 46.0916 |  | 0 | 0 | 0
001.07.01.26 | 51460 | Protensão de cordoalha de 15,2mm | KG | 40.7 | 8.954 | 49.654 |  | 0 | 0 | 0
001.07.02 |  | --> FORMA / ARMAÇÃO / CIMBRAMENTO: |  |  | 0 | 0 |  | 0 | 0 | 0
001.07.02.02 | 51294 | Cimbramento de madeira p/ h até 3,00 m | M2 | 50.87 | 11.1914 | 62.0614 |  | 0 | 0 | 0
001.07.02.03 | 51217 | Cimbramento metálico com altura até 3,50m | M2 | 53.82 | 11.8404 | 65.6604 |  | 0 | 0 | 0
001.07.02.04 | 50037 | Desforma | M2 | 5.12 | 1.1264 | 6.2464 |  | 0 | 0 | 0
001.07.02.06 | 50281 | Forma para concreto em chapa mad. compensada-Estruturas especiais | M2 | 151.21 | 33.2662 | 184.4762 |  | 0 | 0 | 0
001.07.02.07 | 50043 | Formas para concreto em chapa de madeira compensada plastificada e=15mm (REAP 2x) | M2 | 83.42 | 18.3524 | 101.7724 |  | 0 | 0 | 0
001.07.02.08 | 50041 | Formas para concreto em chapa de madeira compensada resinada e=15mm (REAP 1x) | M2 | 100.7 | 22.154 | 122.854 |  | 0 | 0 | 0
001.07.02.09 | 50035 | Formas para concreto em chapa de madeira compensada resinada e=15mm (REAP 2x) | M2 | 64.71 | 14.2362 | 78.9462 |  | 0 | 0 | 0
001.07.03 |  | --> PILARES: |  |  | 0 | 0 |  | 0 | 0 | 0
001.07.03.01 | 50225 | Pilar em mad. de lei 20x20cm(incl.bl.conc.ciclópico) | UN | 734.11 | 161.5042 | 895.6142 |  | 0 | 0 | 0
001.07.03.02 | 50217 | Pilar em mad. de lei 4"x4"(incl.bl.conc.ciclópico) | UN | 312.31 | 68.7082 | 381.0182 |  | 0 | 0 | 0
001.07.03.03 | 50216 | Pilar em mad. de lei 6"x6"(incl.bl.conc.ciclópico) | UN | 474.19 | 104.3218 | 578.5118 |  | 0 | 0 | 0
001.07.03.04 | 50219 | Pilar em mad. de lei 8"x4"(incl.bl.conc.ciclópico) | UN | 453.97 | 99.8734 | 553.8434 |  | 0 | 0 | 0
001.07.03.05 | 50055 | Pilar em mad.de lei tipo sanduíche(incl.chumb/bl.concr.ciclópico) | UN | 539.29 | 118.6438 | 657.9338 |  | 0 | 0 | 0
001.08.01 | 60187 | Alvenaria bloco de cimento maciço | M2 | 94.84 | 20.8648 | 115.7048 |  | 0 | 0 | 0
001.08.02 | 60660 | Alvenaria de elevação c/bloco de vidro 20x20x10cm | M2 | 566.82 | 124.7004 | 691.5204 |  | 0 | 0 | 0
001.08.03 | 60498 | Alvenaria de tijolo refratário (11,4 x 2,5 x 22,9cm) | M2 | 669.43 | 147.2746 | 816.7046 |  | 0 | 0 | 0
001.08.04 | 60247 | Alvenaria estrutural articulada armada | M2 | 279.3 | 61.446 | 340.746 |  | 0 | 0 | 0
001.08.06 | 60045 | Alvenaria tijolo de barro a singelo | M2 | 92.52 | 20.3544 | 112.8744 |  | 0 | 0 | 0
001.08.07 | 60043 | Cobogó de cimento 20x20x10cm | M2 | 152.78 | 33.6116 | 186.3916 |  | 0 | 0 | 0
001.08.08 | 60661 | Cobogó de vidro 10x10x20cm | M2 | 1308.29 | 287.8238 | 1596.1138 |  | 0 | 0 | 0
001.08.09 | 61356 | Divisória de MDF c/ laminado | M2 | 172.02 | 37.8444 | 209.8644 |  | 0 | 0 | 0
001.08.10 | 61355 | Divisória de PVC | M2 | 198.46 | 43.6612 | 242.1212 |  | 0 | 0 | 0
001.08.11 | 61359 | Divisória Divilux pefil alumínio / miolo celular -P/V/P | M2 | 192.43 | 42.3346 | 234.7646 |  | 0 | 0 | 0
001.08.12 | 61352 | Divisória Divilux perfil em aluminio/miolo celular (painel cego) | M2 | 129.63 | 28.5186 | 158.1486 |  | 0 | 0 | 0
001.08.13 | 61459 | Divisória em gesso acartonado acústica e=9cm | M2 | 170.29 | 37.4638 | 207.7538 |  | 0 | 0 | 0
001.08.14 | 61460 | Divisória em gesso acartonado acústico e=11cm | M2 | 184.4 | 40.568 | 224.968 |  | 0 | 0 | 0
001.08.15 | 61354 | Divisória em gesso acartonado e= 7cm | M2 | 118.11 | 25.9842 | 144.0942 |  | 0 | 0 | 0
001.08.16 | 61357 | Divisória em gesso acartonado e= 9cm | M2 | 125.41 | 27.5902 | 153.0002 |  | 0 | 0 | 0
001.08.17 | 61358 | Divisória em gesso acartonado e=11cm | M2 | 141.34 | 31.0948 | 172.4348 |  | 0 | 0 | 0
001.08.18 | 61502 | Divisória em gesso acartonado Painéis duplos W112 | M2 | 163.37 | 35.9414 | 199.3114 |  | 0 | 0 | 0
001.08.20 | 60812 | Divisória em granito preto - Incl. ferragens de fixação | M2 | 904.58 | 199.0076 | 1103.5876 |  | 0 | 0 | 0
001.08.21 | 61461 | Divisória em MDF sem laminado | M2 | 131.74 | 28.9828 | 160.7228 |  | 0 | 0 | 0
001.08.22 | 61353 | Divisória naval perfil em aço/miolo celular | M2 | 120.57 | 26.5254 | 147.0954 |  | 0 | 0 | 0
001.08.23 | 60659 | Elemento vazado 1/2 tijolo 13x10x8cm | M2 | 161.21 | 35.4662 | 196.6762 |  | 0 | 0 | 0
001.08.24 | 60212 | Elemento vazado 1/2 tijolo 15x15x10cm | M2 | 120.94 | 26.6068 | 147.5468 |  | 0 | 0 | 0
001.08.25 | 61088 | Elemento vazado pré-moldado 40x40x7cm | M2 | 151.18 | 33.2596 | 184.4396 |  | 0 | 0 | 0
001.08.26 | 70739 | Fechamento de empena com veneziana em mad.de lei | M2 | 359.64 | 79.1208 | 438.7608 |  | 0 | 0 | 0
001.08.27 | 60597 | Fechamento de vão c/ tela fo go fio 10 # 2" | M2 | 511.87 | 112.6114 | 624.4814 |  | 0 | 0 | 0
001.08.28 | 60702 | Painel - tipo Reynobond (Incl. estrutura em metalon) | M2 | 900.1 | 198.022 | 1098.122 |  | 0 | 0 | 0
001.08.29 | 61458 | Painel em ACM - Estruturado (fachadas) | M2 | 471 | 103.62 | 574.62 |  | 0 | 0 | 0
001.08.30 | 60183 | Painel em ch.compens. c/ laminado melaminico (c/ estrut. mad.) | M2 | 300.54 | 66.1188 | 366.6588 |  | 0 | 0 | 0
001.08.31 | 60184 | Painel em ch.compens. c/ laminado melaminico 2 lados (c/estru mad.) | M2 | 405.46 | 89.2012 | 494.6612 |  | 0 | 0 | 0
001.08.32 | 60185 | Painel em ch.compens. Duraplac (c/estrut. mad.) | M2 | 209.6 | 46.112 | 255.712 |  | 0 | 0 | 0
001.08.33 | 60186 | Painel em ch.compens. e=10mm (c/ estrut. mad.) | M2 | 188.71 | 41.5162 | 230.2262 |  | 0 | 0 | 0
001.08.34 | 60351 | Painel em tabuas macheadas - 1 face | M2 | 92.78 | 20.4116 | 113.1916 |  | 0 | 0 | 0
001.08.35 | 60215 | Parede em madeira de lei revestida 2 faces | M2 | 172.61 | 37.9742 | 210.5842 |  | 0 | 0 | 0
001.08.36 | 61501 | Placa cimentícia c/ verniz de acabamento (incl. acessórios de fixação) | M2 | 162.59 | 35.7698 | 198.3598 |  | 0 | 0 | 0
001.08.37 | 61087 | Recomposição de alvenaria - Instalação de pontos | M2 | 53.07 | 11.6754 | 64.7454 |  | 0 | 0 | 0
001.09.01 |  | --> ESTRUTURA: |  |  | 0 | 0 |  | 0 | 0 | 0
001.09.01.01 | 70308 | Encaibramento e ripamento | M2 | 52.59 | 11.5698 | 64.1598 |  | 0 | 0 | 0
001.09.01.03 | 70051 | Estrutura em mad. lei p/ telha de barro - pç.aparelhada | M2 | 101.46 | 22.3212 | 123.7812 |  | 0 | 0 | 0
001.09.01.04 | 70053 | Estrutura em mad.p/ chapa fibrocimento - pc. aparelhada | M2 | 62.38 | 13.7236 | 76.1036 |  | 0 | 0 | 0
001.09.01.05 | 70054 | Estrutura em mad.p/ chapa fibrocimento - pc. serrada | M2 | 58.54 | 12.8788 | 71.4188 |  | 0 | 0 | 0
001.09.01.06 | 70736 | Estrutura em madeira de lei p/telha asfaltica - pc. aparelhada | M2 | 98.66 | 21.7052 | 120.3652 |  | 0 | 0 | 0
001.09.01.07 | 70735 | Estrutura em madeira de lei p/telha asfaltica - pc. serrada | M2 | 96.37 | 21.2014 | 117.5714 |  | 0 | 0 | 0
001.09.01.08 | 71360 | Estrutura metálica p/ cobertura - (Incl. pintura anti-corrosiva) | KG | 25.07 | 5.5154 | 30.5854 |  | 0 | 0 | 0
001.09.01.09 | 71361 | Estrutura metálica p/ cobertura - 2 águas-vão 20m | M2 | 280.41 | 61.6902 | 342.1002 |  | 0 | 0 | 0
001.09.01.10 | 71362 | Estrutura metálica p/ cobertura - 2 águas-vão 30m | M2 | 294.44 | 64.7768 | 359.2168 |  | 0 | 0 | 0
001.09.01.11 | 71495 | Estrutura metálica p/ cobertura - 2 águas-vão 40m | M2 | 307.22 | 67.5884 | 374.8084 |  | 0 | 0 | 0
001.09.01.12 | 71492 | Estrutura metálica p/ cobertura em arco-vão 20m | M2 | 256.51 | 56.4322 | 312.9422 |  | 0 | 0 | 0
001.09.01.13 | 71493 | Estrutura metálica p/ cobertura em arco-vão 30m | M2 | 272.19 | 59.8818 | 332.0718 |  | 0 | 0 | 0
001.09.01.14 | 71494 | Estrutura metálica p/ cobertura em arco-vão 40m | M2 | 286.03 | 62.9266 | 348.9566 |  | 0 | 0 | 0
001.09.01.16 | 70614 | Mão francesa em mad. de lei (padrao SEDUC) | UN | 303.88 | 66.8536 | 370.7336 |  | 0 | 0 | 0
001.09.01.18 | 70785 | Ripamento para sub cobertura (manta) | M2 | 33.41 | 7.3502 | 40.7602 |  | 0 | 0 | 0
001.09.01.19 | 70195 | Tesoura em mad. de lei p/ vao de 6.0m | UN | 1420.67 | 312.5474 | 1733.2174 |  | 0 | 0 | 0
001.09.01.20 | 70194 | Tesoura em mad. de lei p/ vao de 8.0m | UN | 2036.3 | 447.986 | 2484.286 |  | 0 | 0 | 0
001.09.01.21 | 70193 | Tesoura em mad. de lei p/ vao de 12.0m | UN | 3613.96 | 795.0712 | 4409.0312 |  | 0 | 0 | 0
001.09.02 |  | --> TELHAMENTO: |  |  | 0 | 0 |  | 0 | 0 | 0
001.09.02.01 | 70030 | Cobertura - telha aluminio trapezoidal e= 0,5mm | M2 | 50.28 | 11.0616 | 61.3416 |  | 0 | 0 | 0
001.09.02.02 | 70711 | Cobertura - telha asfáltica | M2 | 76.33 | 16.7926 | 93.1226 |  | 0 | 0 | 0
001.09.02.03 | 70708 | Cobertura - telha de aluminio ondulada e=0,5mm | M2 | 58.53 | 12.8766 | 71.4066 |  | 0 | 0 | 0
001.09.02.04 | 70049 | Cobertura - telha de barro paulista ou planatex | M2 | 67.15 | 14.773 | 81.923 |  | 0 | 0 | 0
001.09.02.05 | 71498 | Cobertura - Telha de fibrocimento e=4mm | M2 | 52.34 | 11.5148 | 63.8548 |  | 0 | 0 | 0
001.09.02.06 | 70047 | Cobertura - telha de fibrocimento e=6mm | M2 | 77.71 | 17.0962 | 94.8062 |  | 0 | 0 | 0
001.09.02.07 | 71465 | Cobertura - telha em aço galvanizado e=0,5mm | M2 | 48.33 | 10.6326 | 58.9626 |  | 0 | 0 | 0
001.09.02.08 | 70057 | Cobertura - telha fibrotex e=4mm | M2 | 36.74 | 8.0828 | 44.8228 |  | 0 | 0 | 0
001.09.02.09 | 70056 | Cobertura - telha maxiplac e= 6mm | M2 | 89.35 | 19.657 | 109.007 |  | 0 | 0 | 0
001.09.02.11 | 70675 | Cobertura - telha translucida fibra de vidro | M2 | 79.61 | 17.5142 | 97.1242 |  | 0 | 0 | 0
001.09.02.12 | 71363 | Cobertura em policarbonato fumê - Incl. estr. metálica | M2 | 553 | 121.66 | 674.66 |  | 0 | 0 | 0
001.09.02.13 | 71364 | Cobertura em policarbonato Incolor- Incl. estr. metálica | M2 | 485 | 106.7 | 591.7 |  | 0 | 0 | 0
001.09.02.14 | 71497 | Cobertura -Telha termoacústica | M2 | 121.55 | 26.741 | 148.291 |  | 0 | 0 | 0
001.09.02.15 | 71510 | Cobertura -Telha termoacústica e=30mm chapa chapa com isolamento em poliuretano | M2 | 152.55 | 33.561 | 186.111 |  | 0 | 0 | 0
001.09.03 |  | --> CALHAS / CUMEEIRAS: |  |  | 0 | 0 |  | 0 | 0 | 0
001.09.03.01 | 70277 | Calha em chapa galvanizada | M | 83.66 | 18.4052 | 102.0652 |  | 0 | 0 | 0
001.09.03.02 | 70316 | Calha em PVC (1/2 cana d= 100mm) | M | 204.02 | 44.8844 | 248.9044 |  | 0 | 0 | 0
001.09.03.03 | 70031 | Cumeeira aluminio e = 0,8 mm | M | 81.42 | 17.9124 | 99.3324 |  | 0 | 0 | 0
001.09.03.04 | 70712 | Cumeeira asfaltica | M | 35.04 | 7.7088 | 42.7488 |  | 0 | 0 | 0
001.09.03.06 | 71466 | Cumeeira em aço galvanizado | M | 37.04 | 8.1488 | 45.1888 |  | 0 | 0 | 0
001.09.03.07 | 70029 | Cumeeira em fibrocimento e=6mm | M | 66.8 | 14.696 | 81.496 |  | 0 | 0 | 0
001.09.03.08 | 70059 | Cumeeira plana fibrotex e=4mm | M | 18.56 | 4.0832 | 22.6432 |  | 0 | 0 | 0
001.09.03.10 | 70294 | Rincão em chapa galvanizada - l=1,0m | M | 59.41 | 13.0702 | 72.4802 |  | 0 | 0 | 0
001.10 |  | IMPERMEABILIZAÇÕES /TRATAMENTOS: | 0 |  |  | TOTAL COM BDI |  |  |  | 0
001.10.01 | 80676 | Impermeabilização com massa asfáltica para concreto (2 demãos) | M2 | 27.74 | 6.1028 | 33.8428 |  | 0 | 0 | 0
001.10.02 | 80314 | Impermeabilização asfáltica para concreto e alvenaria (3 demãos) | M2 | 31.23 | 6.8706 | 38.1006 |  | 0 | 0 | 0
001.10.03 | 80678 | Impermeabilização com bicomponente semiflexível | M2 | 58.54 | 12.8788 | 71.4188 |  | 0 | 0 | 0
001.10.04 | 80028 | Descupinização | M2 | 7.82 | 1.7204 | 9.5404 |  | 0 | 0 | 0
001.10.05 | 80152 | Impermeabilização de jardineiras | M2 | 77.15 | 16.973 | 94.123 |  | 0 | 0 | 0
001.10.06 | 80151 | Impermeabilização de lajes e calhas | M2 | 121 | 26.62 | 147.62 |  | 0 | 0 | 0
001.10.07 | 80272 | Impermeabilização de reservatórios | M2 | 92.4 | 20.328 | 112.728 |  | 0 | 0 | 0
001.10.08 | 80293 | Impermeabilização para baldrame | M2 | 68.11 | 14.9842 | 83.0942 |  | 0 | 0 | 0
001.10.09 | 80153 | Impermeabilização rebaixos banho./coz.(tinta asfaltica) | M2 | 23.31 | 5.1282 | 28.4382 |  | 0 | 0 | 0
001.10.10 | 80300 | Imunização para madeira | M2 | 6.06 | 1.3332 | 7.3932 |  | 0 | 0 | 0
001.10.11 | 81365 | Junta de dilatação Fungenband - 12mm | M | 48.03 | 10.5666 | 58.5966 |  | 0 | 0 | 0
001.10.12 | 81366 | Junta de dilatação Fungenband - 20mm | M | 53.33 | 11.7326 | 65.0626 |  | 0 | 0 | 0
001.10.13 | 80702 | Manta asfáltica c/ filme de aluminio | M2 | 81.05 | 17.831 | 98.881 |  | 0 | 0 | 0
001.10.14 | 80704 | Manta asfáltica SBS-3mm c/ filme de polietileno | M2 | 70.67 | 15.5474 | 86.2174 |  | 0 | 0 | 0
001.10.15 | 80703 | Manta asfáltica SBS-4mm c/ filme de polietileno | M2 | 78.17 | 17.1974 | 95.3674 |  | 0 | 0 | 0
001.10.16 | 80783 | Manta para sub cobertura e= 1.1mm | M2 | 24.46 | 5.3812 | 29.8412 |  | 0 | 0 | 0
001.10.17 | 80273 | Reboco impermeabilizante | M2 | 45.86 | 10.0892 | 55.9492 |  | 0 | 0 | 0
001.11.01 |  | --> MADEIRA: |  |  | 0 | 0 |  | 0 | 0 | 0
001.11.01.01 | 90805 | Alizar em madeira de lei | M | 12.21 | 2.6862 | 14.8962 |  | 0 | 0 | 0
001.11.01.02 | 90809 | Caixilho em madeira de lei | M2 | 212.84 | 46.8248 | 259.6648 |  | 0 | 0 | 0
001.11.01.03 | 90065 | Esquadria mad. e=3cm c/ caix. aduela e alizar | M2 | 451.81 | 99.3982 | 551.2082 |  | 0 | 0 | 0
001.11.01.04 | 90064 | Esquadria mad. e=3cm c/ caixilho | M2 | 329.82 | 72.5604 | 402.3804 |  | 0 | 0 | 0
001.11.01.05 | 90524 | Esquadria mad. venez. fixa c/ caix. simples | M2 | 460.17 | 101.2374 | 561.4074 |  | 0 | 0 | 0
001.11.01.06 | 90526 | Esquadria mad. venez. fixa c/ caix. simples e alizar | M2 | 538.5 | 118.47 | 656.97 |  | 0 | 0 | 0
001.11.01.07 | 90525 | Esquadria mad. venez. fixa c/caix. aduela e alizar | M2 | 590.6 | 129.932 | 720.532 |  | 0 | 0 | 0
001.11.01.08 | 90066 | Esquadria mad. venez. moveis c/ caix. aduela e alizar | M2 | 613.53 | 134.9766 | 748.5066 |  | 0 | 0 | 0
001.11.01.09 | 90303 | Esquadria mad. venez. moveis c/caix. simples | M2 | 472.55 | 103.961 | 576.511 |  | 0 | 0 | 0
001.11.01.10 | 90067 | Esquadria. mad. venez. moveis c/ caix. simples e alizar | M2 | 555.1 | 122.122 | 677.222 |  | 0 | 0 | 0
001.11.01.11 | 90642 | Janela em madeira lambrizada | M2 | 480.12 | 105.6264 | 585.7464 |  | 0 | 0 | 0
001.11.01.12 | 90201 | Janela mad. tipo basculante c/ caix. simples | M2 | 267.21 | 58.7862 | 325.9962 |  | 0 | 0 | 0
001.11.01.13 | 90527 | Janela mad. tipo de correr c/ caix. simples | M2 | 383.15 | 84.293 | 467.443 |  | 0 | 0 | 0
001.11.01.14 | 90641 | Porta em madeira lambrizada | M2 | 358.37 | 78.8414 | 437.2114 |  | 0 | 0 | 0
001.11.01.15 | 90062 | Porta mad. compens. c/ caix. aduela e alizar | M2 | 415.82 | 91.4804 | 507.3004 |  | 0 | 0 | 0
001.11.01.16 | 90304 | Porta mad. compens. c/ caix. simples | M2 | 274.78 | 60.4516 | 335.2316 |  | 0 | 0 | 0
001.11.01.17 | 90061 | Porta mad. compens. c/caix. simples e alizar | M2 | 357.39 | 78.6258 | 436.0158 |  | 0 | 0 | 0
001.11.01.18 | 90482 | Porta mad. compens. revest. formica c/ caix. simples | M2 | 375.72 | 82.6584 | 458.3784 |  | 0 | 0 | 0
001.11.01.19 | 90242 | Porta mad. de lei miolo lençol de chumbo | M2 | 1084.44 | 238.5768 | 1323.0168 |  | 0 | 0 | 0
001.11.01.20 | 90063 | Porta mad. trabalhada c/ caix. aduela e alizar | M2 | 633.08 | 139.2776 | 772.3576 |  | 0 | 0 | 0
001.11.01.21 | 91505 | Porta miolo madeira, acabamento em MDF c/ ferragens de abrir | M2 | 337.59 | 74.2698 | 411.8598 |  | 0 | 0 | 0
001.11.01.22 | 91506 | Porta miolo madeira, acabamento em MDF c/ ferragens de correr | M2 | 287.84 | 63.3248 | 351.1648 |  | 0 | 0 | 0
001.11.02 |  | --> FERRO: |  |  | 0 | 0 |  | 0 | 0 | 0
001.11.02.01 | 90069 | Esquadria de ferro tipo basculante (incl. pint. anti-corrosiva) | M2 | 349.66 | 76.9252 | 426.5852 |  | 0 | 0 | 0
001.11.02.02 | 90071 | Grade de ferro 1/2" (incl. pint. anti-corrosiva) | M2 | 262.73 | 57.8006 | 320.5306 |  | 0 | 0 | 0
001.11.02.03 | 90621 | Grade de ferro 3/4" (incl. pint. anti-corrosiva) | M2 | 510.55 | 112.321 | 622.871 |  | 0 | 0 | 0
001.11.02.04 | 90400 | Grade de ferro 5/8" (incl. pint. anti-corrosiva) | M2 | 317.73 | 69.9006 | 387.6306 |  | 0 | 0 | 0
001.11.02.05 | 90619 | Grade de ferro 7/8" (incl. pint. anti-corrosiva) | M2 | 525.6 | 115.632 | 641.232 |  | 0 | 0 | 0
001.11.02.06 | 90613 | Grade de ferro 7/8" sec. quadrada espaçamento=10cm(incl. pint. anti-corrosiva) | M2 | 527.62 | 116.0764 | 643.6964 |  | 0 | 0 | 0
001.11.02.07 | 90825 | Grade de ferro em metalom (incl. pint.anti-corrosiva) | M2 | 335.38 | 73.7836 | 409.1636 |  | 0 | 0 | 0
001.11.02.08 | 90402 | Grade sanfonada (incl. pint. anti-corrosiva) | M2 | 497.73 | 109.5006 | 607.2306 |  | 0 | 0 | 0
001.11.02.09 | 90070 | Porta de aço-esteira de enrolar c/ferr.(incl.pint.anti-corrosiva) | M2 | 466.19 | 102.5618 | 568.7518 |  | 0 | 0 | 0
001.11.02.10 | 90068 | Portão de ferro 1/2" c/ ferragens (incl. pint. anti-corrosiva) | M2 | 277.59 | 61.0698 | 338.6598 |  | 0 | 0 | 0
001.11.02.11 | 90622 | Portão de ferro 3/4" c/ ferragens (incl. pint. anti-corrosiva) | M2 | 550.09 | 121.0198 | 671.1098 |  | 0 | 0 | 0
001.11.02.12 | 90399 | Portão de ferro 5/8" c/ ferragens (incl. pint. anti-corrosiva) | M2 | 371.97 | 81.8334 | 453.8034 |  | 0 | 0 | 0
001.11.02.13 | 90620 | Portão de ferro 7/8" c/ ferragens (incl. pint. anti-corrosiva) | M2 | 646 | 142.12 | 788.12 |  | 0 | 0 | 0
001.11.02.14 | 90822 | Portão de ferro em metalom (incl. pintura anti corrosiva) | M2 | 401.12 | 88.2464 | 489.3664 |  | 0 | 0 | 0
001.11.02.15 | 91500 | Portão em grade c/ chapa de ferro 3/16" - incl. ferragens e pintura antiferruginosa | M2 | 980.2 | 215.644 | 1195.844 |  | 0 | 0 | 0
001.11.02.16 | 90623 | Portão tubo/tela arame galv.c/ferragens(incl.pint.anti-corrosiva) | M2 | 439.9 | 96.778 | 536.678 |  | 0 | 0 | 0
001.11.03 |  | --> OUTROS MATERIAIS: |  |  | 0 | 0 |  | 0 | 0 | 0
001.11.03.01 | 91515 | Esquadria basculante em vidro temperado de 10mm | M2 | 921.06 | 202.6332 | 1123.6932 |  | 0 | 0 | 0
001.11.03.02 | 91517 | Esquadria basculante em vidro temperado de 6mm | M2 | 645.96 | 142.1112 | 788.0712 |  | 0 | 0 | 0
001.11.03.03 | 91516 | Esquadria basculante em vidro temperado de 8mm | M2 | 883.33 | 194.3326 | 1077.6626 |  | 0 | 0 | 0
001.11.03.04 | 91381 | Esquadria c/ venezianas de aluminio anodizado preto c/ ferragens | M2 | 1021.28 | 224.6816 | 1245.9616 |  | 0 | 0 | 0
001.11.03.06 | 91376 | Esquadria de alum.de correr c/ vidro e ferragens | M2 | 802.48 | 176.5456 | 979.0256 |  | 0 | 0 | 0
001.11.03.07 | 91383 | Esquadria de alumínio anodizado preto basculante c/ vidro e ferragens | M2 | 897.48 | 197.4456 | 1094.9256 |  | 0 | 0 | 0
001.11.03.08 | 91382 | Esquadria de alumínio anodizado preto de correr c/ vidro e ferragens | M2 | 882.48 | 194.1456 | 1076.6256 |  | 0 | 0 | 0
001.11.03.09 | 91375 | Esquadria de alumínio basculante c/vidro e ferragens | M2 | 757.48 | 166.6456 | 924.1256 |  | 0 | 0 | 0
001.11.03.10 | 91514 | Esquadria de correr em vidro temperado de 10mm | M2 | 890.26 | 195.8572 | 1086.1172 |  | 0 | 0 | 0
001.11.03.11 | 91511 | Esquadria de correr em vidro temperado de 6mm | M2 | 674.28 | 148.3416 | 822.6216 |  | 0 | 0 | 0
001.11.03.12 | 91512 | Esquadria de correr em vidro temperado de 8mm | M2 | 727.33 | 160.0126 | 887.3426 |  | 0 | 0 | 0
001.11.03.13 | 91513 | Painel fixo em vidro temperado de 10mm | M2 | 878.26 | 193.2172 | 1071.4772 |  | 0 | 0 | 0
001.11.03.14 | 91509 | Painel fixo em vidro temperado de 6mm | M2 | 662.28 | 145.7016 | 807.9816 |  | 0 | 0 | 0
001.11.03.15 | 91510 | Painel fixo em vidro temperado de 8mm | M2 | 715.33 | 157.3726 | 872.7026 |  | 0 | 0 | 0
001.11.03.16 | 91518 | Pele de vidro ( Painel fixo) | M2 | 1034.98 | 227.6956 | 1262.6756 |  | 0 | 0 | 0
001.11.03.17 | 91519 | Pele de vidro (painel móvel) | M2 | 1172.48 | 257.9456 | 1430.4256 |  | 0 | 0 | 0
001.11.03.19 | 91378 | Porta divisória Naval c/ ferragens - c/ perfil de aço | M2 | 353.26 | 77.7172 | 430.9772 |  | 0 | 0 | 0
001.11.03.20 | 91508 | Porta em MDF revestida com laminado, com caixilho,alizar e ferragens de 0,8x2,10m | UN | 859.06 | 188.9932 | 1048.0532 |  | 0 | 0 | 0
001.11.03.21 | 90833 | Porta em PVC 0.60 X 2.10 M | UN | 160.52 | 35.3144 | 195.8344 |  | 0 | 0 | 0
001.11.03.22 | 90834 | Porta em PVC 0.70 X 2.10 M | UN | 170.12 | 37.4264 | 207.5464 |  | 0 | 0 | 0
001.11.03.23 | 91379 | Porta em vidro temperado c/ ferragens -(sem mola) | M2 | 564.47 | 124.1834 | 688.6534 |  | 0 | 0 | 0
001.11.03.24 | 91464 | Portas em MDF (sob bancadas) | M2 | 231.56 | 50.9432 | 282.5032 |  | 0 | 0 | 0
001.11.03.25 | 91507 | Revestimento em Laminado melaminico (para Esquadria em MDF) | M2 | 55.82 | 12.2804 | 68.1004 |  | 0 | 0 | 0
001.12 |  | VIDROS | 0 |  |  | TOTAL COM BDI |  |  |  | 0
001.12.01 | 161390 | Vidro aramado | M2 | 654.54 | 143.9988 | 798.5388 |  | 0 | 0 | 0
001.12.02 | 161385 | Vidro canelado e=3mm | M2 | 113.99 | 25.0778 | 139.0678 |  | 0 | 0 | 0
001.12.03 | 160202 | Vidro fume e=4mm | M2 | 242.49 | 53.3478 | 295.8378 |  | 0 | 0 | 0
001.12.04 | 161400 | Vidro laminado 8mm (4+4mm) | M2 | 549.15 | 120.813 | 669.963 |  | 0 | 0 | 0
001.12.05 | 161384 | Vidro laminado e=6mm (3+3mm) | M2 | 339.49 | 74.6878 | 414.1778 |  | 0 | 0 | 0
001.12.06 | 160155 | Vidro liso e=4mm | M2 | 162.69 | 35.7918 | 198.4818 |  | 0 | 0 | 0
001.12.07 | 160156 | Vidro liso e=6mm | M2 | 252.99 | 55.6578 | 308.6478 |  | 0 | 0 | 0
001.12.08 | 160157 | Vidro martelado e=4mm | M2 | 326.49 | 71.8278 | 398.3178 |  | 0 | 0 | 0
001.12.09 | 161389 | Vidro temperado fume e= 6mm com ferragens | M2 | 537.78 | 118.3116 | 656.0916 |  | 0 | 0 | 0
001.12.10 | 161387 | Vidro temperado fumê e= 8mm com ferragens | M2 | 631.19 | 138.8618 | 770.0518 |  | 0 | 0 | 0
001.12.11 | 161386 | Vidro temperado fumê e=10mm com ferragens | M2 | 811.92 | 178.6224 | 990.5424 |  | 0 | 0 | 0
001.12.12 | 161391 | Vidro temperado incolor e= 6mm com ferragens | M2 | 461.79 | 101.5938 | 563.3838 |  | 0 | 0 | 0
001.12.13 | 161392 | Vidro temperado incolor e= 8mm com ferragens | M2 | 512.32 | 112.7104 | 625.0304 |  | 0 | 0 | 0
001.12.14 | 161388 | Vidro temperado incolor e=10mm com ferragens | M2 | 667.49 | 146.8478 | 814.3378 |  | 0 | 0 | 0
001.12.15 | 161393 | Vidro temperado incolor e=12mm com ferragens | M2 | 1179.93 | 259.5846 | 1439.5146 |  | 0 | 0 | 0
001.13 |  | FERRAGENS: | 0 |  |  | TOTAL COM BDI |  |  |  | 0
001.13.01 |  | --> P/ PORTAS: |  |  | 0 | 0 |  | 0 | 0 | 0
001.13.01.01 | 100816 | Fechadura para porta de banheiro | UN | 65.28 | 14.3616 | 79.6416 |  | 0 | 0 | 0
001.13.01.02 | 100817 | Fechadura para porta externa | UN | 89.71 | 19.7362 | 109.4462 |  | 0 | 0 | 0
001.13.01.03 | 100818 | Fechadura para porta interna | UN | 75.21 | 16.5462 | 91.7562 |  | 0 | 0 | 0
001.13.01.04 | 100819 | Fecho para janelas de correr (bico de papagaio) | UN | 27.84 | 6.1248 | 33.9648 |  | 0 | 0 | 0
001.13.01.05 | 1002280 | Ferragens p/ porta de banheiro | CJ | 121.07 | 26.6354 | 147.7054 |  | 0 | 0 | 0
001.13.01.06 | 1002260 | Ferragens p/ porta externa 1 fl. | CJ | 156.05 | 34.331 | 190.381 |  | 0 | 0 | 0
001.13.01.07 | 100406 | Ferragens p/ porta externa 2 fls. (c/ ferrolho) | CJ | 260 | 57.2 | 317.2 |  | 0 | 0 | 0
001.13.01.08 | 1002270 | Ferragens p/ porta interna 1 fl. | CJ | 131 | 28.82 | 159.82 |  | 0 | 0 | 0
001.13.01.09 | 100405 | Ferragens p/ porta interna 2 fls. (c/ ferrolho) | CJ | 286.69 | 63.0718 | 349.7618 |  | 0 | 0 | 0
001.13.01.10 | 100821 | Ferrolho para porta e janela (média) | UN | 30.51 | 6.7122 | 37.2222 |  | 0 | 0 | 0
001.13.01.11 | 1012740 | Mola hidráulica para porta | UN | 184.35 | 40.557 | 224.907 |  | 0 | 0 | 0
001.13.01.12 | 1012730 | Mola p/ porta de vidro | UN | 630.67 | 138.7474 | 769.4174 |  | 0 | 0 | 0
001.13.01.13 | 1012700 | Puxador em alumínio - 30cm | UN | 242.09 | 53.2598 | 295.3498 |  | 0 | 0 | 0
001.13.01.14 | 1012710 | Puxador em alumínio - 50cm | UN | 249.09 | 54.7998 | 303.8898 |  | 0 | 0 | 0
001.13.01.15 | 1012720 | Puxador em alumínio - 80cm | UN | 344.09 | 75.6998 | 419.7898 |  | 0 | 0 | 0
001.13.02 |  | --> P/ JANELAS: |  |  | 0 | 0 |  | 0 | 0 | 0
001.13.02.01 | 100403 | Ferragens p/ janela 1 fl. (c/ cremone) | CJ | 113.15 | 24.893 | 138.043 |  | 0 | 0 | 0
001.13.02.02 | 1002880 | Ferragens p/ janela 1 fl. (c/ ferrolho) | CJ | 66.12 | 14.5464 | 80.6664 |  | 0 | 0 | 0
001.13.02.03 | 1002890 | Ferragens p/ janela 2 fl. (c/ ferrolho) | CJ | 96.35 | 21.197 | 117.547 |  | 0 | 0 | 0
001.13.02.04 | 100404 | Ferragens p/ janela 2 fls. (c/ cremone) | CJ | 152.25 | 33.495 | 185.745 |  | 0 | 0 | 0
001.13.02.05 | 1006840 | Ferragens p/ janela de correr | CJ | 84.65 | 18.623 | 103.273 |  | 0 | 0 | 0
001.13.02.06 | 1003060 | Ferragens p/ janela pivotante | CJ | 46.41 | 10.2102 | 56.6202 |  | 0 | 0 | 0
001.13.03 |  | --> P/ BALANCINS: |  |  | 0 | 0 |  | 0 | 0 | 0
001.13.03.01 | 1002900 | Ferragens p/ balancim (c/ corrente) | CJ | 47.92 | 10.5424 | 58.4624 |  | 0 | 0 | 0
001.13.03.02 | 100407 | Ferragens p/ balancim (c/ haste e punho em ferro) | CJ | 65.58 | 14.4276 | 80.0076 |  | 0 | 0 | 0
001.13.03.03 | 100820 | Ferrolho para balancim (targeta) | UN | 20.47 | 4.5034 | 24.9734 |  | 0 | 0 | 0
001.13.03.04 | 100823 | Gonzo | PAR | 22.78 | 5.0116 | 27.7916 |  | 0 | 0 | 0
001.13.03.05 | 100824 | Haste/punho de ferro para balancim | UN | 55.01 | 12.1022 | 67.1122 |  | 0 | 0 | 0
001.14.01 | 110140 | Argamassa de cimento e areia 1:2 p/ impermeabiliz. | M3 | 788.32 | 173.4304 | 961.7504 |  | 0 | 0 | 0
001.14.02 | 110141 | Argamassa de cimento e areia 1:4 | M3 | 515.12 | 113.3264 | 628.4464 |  | 0 | 0 | 0
001.14.03 | 110142 | Argamassa de cimento e areia 1:6 | M3 | 452.56 | 99.5632 | 552.1232 |  | 0 | 0 | 0
001.14.04 | 110248 | Argamassa de cimento e areia no traço 1:3 | M3 | 687.42 | 151.2324 | 838.6524 |  | 0 | 0 | 0
001.14.05 | 110764 | Argamassa de cimento,areia e adit. plast. 1:6 | M3 | 441.07 | 97.0354 | 538.1054 |  | 0 | 0 | 0
001.14.06 | 110148 | Azulejo branco assentado a prumo no traço 1:5:1 | M2 | 85.87 | 18.8914 | 104.7614 |  | 0 | 0 | 0
001.14.07 | 110552 | Barra lisa c/argamassa de cimento areia e aditivo plástico 1:6 | M2 | 53.58 | 11.7876 | 65.3676 |  | 0 | 0 | 0
001.14.08 | 110810 | Cantoneira para azulejo (alumínio) | M | 11.69 | 2.5718 | 14.2618 |  | 0 | 0 | 0
001.14.09 | 110146 | Carapinha c/ argamassa no traço 1:4 | M2 | 12.7 | 2.794 | 15.494 |  | 0 | 0 | 0
001.14.10 | 110581 | Cerâmica 10x10cm (padrao medio) | M2 | 117.66 | 25.8852 | 143.5452 |  | 0 | 0 | 0
001.14.11 | 110505 | Cerâmica Terragres 10x10cm | M2 | 125.01 | 27.5022 | 152.5122 |  | 0 | 0 | 0
001.14.12 | 110243 | Chapa de chumbo sobre parede | M2 | 752.32 | 165.5104 | 917.8304 |  | 0 | 0 | 0
001.14.13 | 110149 | Chapa de chumbo sobre parede c/acabamento em fórmica | M2 | 858.31 | 188.8282 | 1047.1382 |  | 0 | 0 | 0
001.14.14 | 110143 | Chapisco de cimento e areia no traço 1:3 | M2 | 10.89 | 2.3958 | 13.2858 |  | 0 | 0 | 0
001.14.15 | 110150 | Compensado c/ formica sobre estrutura em madeira | M2 | 143.5 | 31.57 | 175.07 |  | 0 | 0 | 0
001.14.17 | 110657 | Fórmica sobre emboço | M2 | 65.71 | 14.4562 | 80.1662 |  | 0 | 0 | 0
001.14.18 | 110826 | Grampeamento de parede | M | 38.52 | 8.4744 | 46.9944 |  | 0 | 0 | 0
001.14.19 | 110653 | Granito e=2cm | M2 | 433.07 | 95.2754 | 528.3454 |  | 0 | 0 | 0
001.14.20 | 111292 | Pastilha de porcelana 5x5cm - Padrão Alto | M2 | 271.65 | 59.763 | 331.413 |  | 0 | 0 | 0
001.14.21 | 111291 | Pastilha de porcelana 5x5cm - Padrão Médio | M2 | 215.69 | 47.4518 | 263.1418 |  | 0 | 0 | 0
001.14.22 | 110189 | Pastilhas de vidro 2,5x2,5cm | M2 | 336.18 | 73.9596 | 410.1396 |  | 0 | 0 | 0
001.14.23 | 110255 | Placa de argamassa armada | M2 | 188.94 | 41.5668 | 230.5068 |  | 0 | 0 | 0
001.14.25 | 110245 | Reboco com argamassa baritada | M2 | 170.37 | 37.4814 | 207.8514 |  | 0 | 0 | 0
001.14.26 | 110249 | Reboco com argamassa no traço 1:3 - p/ epoxi | M2 | 50.62 | 11.1364 | 61.7564 |  | 0 | 0 | 0
001.14.27 | 110291 | Reboco estanhado | M2 | 48.43 | 10.6546 | 59.0846 |  | 0 | 0 | 0
001.14.28 | 110645 | Revestimento Cerâmico Padrão Alto | M2 | 92.21 | 20.2862 | 112.4962 |  | 0 | 0 | 0
001.15 |  | RODAPES, SOLEIRAS E PEITORIS: | 0 |  |  | TOTAL COM BDI |  |  |  | 0
001.15.01 | 120481 | Peitoril em marmore branco e=2cm | M2 | 525.02 | 115.5044 | 640.5244 |  | 0 | 0 | 0
001.15.02 | 120164 | Rodape ceramico h=8cm | M | 17.71 | 3.8962 | 21.6062 |  | 0 | 0 | 0
001.15.03 | 120688 | Rodapé de alta resistência (incl. polimento) | M | 11.31 | 2.4882 | 13.7982 |  | 0 | 0 | 0
001.15.04 | 120163 | Rodape em cimentado | M | 10.86 | 2.3892 | 13.2492 |  | 0 | 0 | 0
001.15.05 | 120655 | Rodape em granito e=2cm/h=8cm | M | 40.39 | 8.8858 | 49.2758 |  | 0 | 0 | 0
001.15.06 | 120162 | Rodape em madeira de lei h=7cm | M | 28.71 | 6.3162 | 35.0262 |  | 0 | 0 | 0
001.15.07 | 120772 | Rodapé em poliestireno de 12cm | M | 48.02 | 10.5644 | 58.5844 |  | 0 | 0 | 0
001.15.08 | 120771 | Rodapé em poliestireno de 9cm | M | 31.42 | 6.9124 | 38.3324 |  | 0 | 0 | 0
001.15.09 | 120770 | Rodape em Porcelanato | M | 23.4 | 5.148 | 28.548 |  | 0 | 0 | 0
001.15.10 | 120276 | Rodape Vinílico e=2mm | M | 15.17 | 3.3374 | 18.5074 |  | 0 | 0 | 0
001.15.11 | 120734 | Soleira e peitoril - granito preto - e=2cm | M2 | 524.02 | 115.2844 | 639.3044 |  | 0 | 0 | 0
001.15.12 | 120733 | Soleira e Peitoril em granito (preto) c/ rebaixo e=3cm | M2 | 555.02 | 122.1044 | 677.1244 |  | 0 | 0 | 0
001.15.13 | 120229 | Soleira em cimentado h=15cm | M | 8.38 | 1.8436 | 10.2236 |  | 0 | 0 | 0
001.15.14 | 120165 | Soleira em marmore branco e=2cm | M2 | 495.02 | 108.9044 | 603.9244 |  | 0 | 0 | 0
001.15.15 | 120204 | Soleira em marmore de cor e=2cm | M2 | 444.62 | 97.8164 | 542.4364 |  | 0 | 0 | 0
001.16.01 | 130668 | Ardosia | M2 | 99.86 | 21.9692 | 121.8292 |  | 0 | 0 | 0
001.16.03 | 130507 | Camada impermeabilizadora e=10cm c/ seixo | M2 | 68.5 | 15.07 | 83.57 |  | 0 | 0 | 0
001.16.04 | 130110 | Camada regularizadora no traço 1:4 | M2 | 36.15 | 7.953 | 44.103 |  | 0 | 0 | 0
001.16.05 | 130483 | Carpete e=4mm | M2 | 74.98 | 16.4956 | 91.4756 |  | 0 | 0 | 0
001.16.07 | 130233 | Cimentado liso c/ junta plastica | M2 | 57.59 | 12.6698 | 70.2598 |  | 0 | 0 | 0
001.16.08 | 130208 | Cimentado liso c/junta de madeira | M2 | 60.31 | 13.2682 | 73.5782 |  | 0 | 0 | 0
001.16.09 | 130113 | Cimentado liso e=2cm traço 1:3 | M2 | 49.15 | 10.813 | 59.963 |  | 0 | 0 | 0
001.16.10 | 130292 | Cimentado queimado | M2 | 59.29 | 13.0438 | 72.3338 |  | 0 | 0 | 0
001.16.11 | 130584 | Concreto c/ seixo e junta seca e=10cm | M2 | 91.98 | 20.2356 | 112.2156 |  | 0 | 0 | 0
001.16.13 | 130649 | Granito Juparana e=2cm | M2 | 461.07 | 101.4354 | 562.5054 |  | 0 | 0 | 0
001.16.14 | 130495 | Granito preto e=2cm | M2 | 563.41 | 123.9502 | 687.3602 |  | 0 | 0 | 0
001.16.15 | 130725 | Lajota ceramica - (Padrão Alto) | M2 | 102.57 | 22.5654 | 125.1354 |  | 0 | 0 | 0
001.16.16 | 130119 | Lajota ceramica - (Padrão Médio) | M2 | 91.02 | 20.0244 | 111.0444 |  | 0 | 0 | 0
001.16.17 | 130118 | Marmore branco e=3cm | M2 | 369.27 | 81.2394 | 450.5094 |  | 0 | 0 | 0
001.16.18 | 130117 | Marmore de cor e=3cm | M2 | 467.89 | 102.9358 | 570.8258 |  | 0 | 0 | 0
001.16.19 | 131090 | Pedra Cariri - filete ou almofadada | M2 | 118.95 | 26.169 | 145.119 |  | 0 | 0 | 0
001.16.20 | 130830 | Pedra Jacobina | M2 | 122.82 | 27.0204 | 149.8404 |  | 0 | 0 | 0
001.16.21 | 130831 | Pedra natural Cariri | M2 | 102.54 | 22.5588 | 125.0988 |  | 0 | 0 | 0
001.16.22 | 130626 | Piso de alta resistência e=8mm c/ resina incl. camada regularizadora | M2 | 113.08 | 24.8776 | 137.9576 |  | 0 | 0 | 0
001.16.23 | 130890 | Piso de borracha tátil (16 un) | M2 | 258.17 | 56.7974 | 314.9674 |  | 0 | 0 | 0
001.16.24 | 131290 | Piso em granito cinza Mauá | M2 | 360.43 | 79.2946 | 439.7246 |  | 0 | 0 | 0
001.16.25 | 131288 | Piso em granito verde Ubatuba | M2 | 360.43 | 79.2946 | 439.7246 |  | 0 | 0 | 0
001.16.26 | 130122 | Piso vinílico - assente na cola | M2 | 104.72 | 23.0384 | 127.7584 |  | 0 | 0 | 0
001.16.27 | 130728 | PisoTátil direcional na cor amarelo 25x25 premoldado (16 unidades) | M2 | 119.58 | 26.3076 | 145.8876 |  | 0 | 0 | 0
001.16.28 | 130521 | Placa pre-moldada concreto simples (e=5cm) | M2 | 77.78 | 17.1116 | 94.8916 |  | 0 | 0 | 0
001.16.29 | 130170 | Plurigoma - assente na cola | M2 | 75.66 | 16.6452 | 92.3052 |  | 0 | 0 | 0
001.16.30 | 130716 | Porcelanato (natural) - Padrão Alto | M2 | 138.16 | 30.3952 | 168.5552 |  | 0 | 0 | 0
001.16.31 | 130715 | Porcelanato (natural) - Padrão Médio | M2 | 121.32 | 26.6904 | 148.0104 |  | 0 | 0 | 0
001.16.32 | 130759 | Porcelanato (polido) - Padrão Alto | M2 | 226.36 | 49.7992 | 276.1592 |  | 0 | 0 | 0
001.16.33 | 130758 | Porcelanato (polido) - Padrão Médio | M2 | 139.07 | 30.5954 | 169.6654 |  | 0 | 0 | 0
001.16.34 | 130760 | Tábua macheada 6 1/2"x7/8" cumaru ou similar (incl.camada regularizadora) | M2 | 215.41 | 47.3902 | 262.8002 |  | 0 | 0 | 0
001.17.02 | 141372 | Forro colméia liso ( incl. barroteamento) | M2 | 391.63 | 86.1586 | 477.7886 |  | 0 | 0 | 0
001.17.03 | 140198 | Forro em estuque | M2 | 163.13 | 35.8886 | 199.0186 |  | 0 | 0 | 0
001.17.04 | 141373 | Forro em gesso acartonado aramado | M2 | 73.01 | 16.0622 | 89.0722 |  | 0 | 0 | 0
001.17.05 | 141368 | Forro em gesso acartonado estruturado | M2 | 81.92 | 18.0224 | 99.9424 |  | 0 | 0 | 0
001.17.06 | 141369 | Forro em gesso acustico (c/lã de vidro) | M2 | 125.89 | 27.6958 | 153.5858 |  | 0 | 0 | 0
001.17.07 | 141334 | Forro em gesso liso em placas | M2 | 34.88 | 7.6736 | 42.5536 |  | 0 | 0 | 0
001.17.08 | 140159 | Forro em lambri de angelim (c/ barroteamento) | M2 | 181.55 | 39.941 | 221.491 |  | 0 | 0 | 0
001.17.09 | 140828 | Forro em lambri de angelim (s/ barroteamento) | M2 | 131.11 | 28.8442 | 159.9542 |  | 0 | 0 | 0
001.17.11 | 140598 | Forro em placa de fibrocimento c/ isolamento termico | M2 | 219.45 | 48.279 | 267.729 |  | 0 | 0 | 0
001.17.12 | 140240 | Forro em PVC 100mm entarugamento - metalico | M2 | 80.74 | 17.7628 | 98.5028 |  | 0 | 0 | 0
001.17.13 | 140158 | Forro em tabuas de marupa (c/ barroteamento) | M2 | 108.98 | 23.9756 | 132.9556 |  | 0 | 0 | 0
001.17.14 | 140829 | Forro em tabuas de marupa (s/ barroteamento) | M2 | 58.54 | 12.8788 | 71.4188 |  | 0 | 0 | 0
001.17.15 | 140160 | Forro eucatex natural e = 12mm | M2 | 121.38 | 26.7036 | 148.0836 |  | 0 | 0 | 0
001.17.16 | 140479 | Reguado em madeira lei p/ beiral (c/ barroteamento) | M2 | 79.19 | 17.4218 | 96.6118 |  | 0 | 0 | 0
001.18.01 |  | A BASE DE ÁGUA: |  |  | 0 | 0 |  | 0 | 0 | 0
001.18.01.01 | 150129 | Emassamento de parede p/ receber pintura PVA | M2 | 11.48 | 2.5256 | 14.0056 |  | 0 | 0 | 0
001.18.01.02 | 150605 | PVA externa (sobre pintura antiga) | M2 | 11.52 | 2.5344 | 14.0544 |  | 0 | 0 | 0
001.18.01.03 | 150179 | PVA externa c/ massa sem liq. preparador | M2 | 21.4 | 4.708 | 26.108 |  | 0 | 0 | 0
001.18.01.04 | 150132 | PVA externa c/massa e liq. preparador | M2 | 33.4 | 7.348 | 40.748 |  | 0 | 0 | 0
001.18.01.05 | 150252 | PVA externa sem massa c/ líq. preparador | M2 | 22.19 | 4.8818 | 27.0718 |  | 0 | 0 | 0
001.18.01.06 | 150125 | PVA externa sem superf. preparada | M2 | 14.92 | 3.2824 | 18.2024 |  | 0 | 0 | 0
001.18.01.07 | 150604 | PVA interna (sobre pintura antiga) | M2 | 11.52 | 2.5344 | 14.0544 |  | 0 | 0 | 0
001.18.01.08 | 150730 | PVA interna c/ massa acrilica e selador | M2 | 35.21 | 7.7462 | 42.9562 |  | 0 | 0 | 0
001.18.01.09 | 150731 | PVA interna c/ massa acrilica sem selador | M2 | 23.41 | 5.1502 | 28.5602 |  | 0 | 0 | 0
001.18.01.10 | 150251 | PVA interna c/ massa e selador | M2 | 32.88 | 7.2336 | 40.1136 |  | 0 | 0 | 0
001.18.01.11 | 150178 | PVA interna c/ massa sem selador | M2 | 21.08 | 4.6376 | 25.7176 |  | 0 | 0 | 0
001.18.01.12 | 150261 | PVA interna sem massa c/ selador | M2 | 21.39 | 4.7058 | 26.0958 |  | 0 | 0 | 0
001.18.01.13 | 150124 | PVA interna sem superf. preparada | M2 | 14.92 | 3.2824 | 18.2024 |  | 0 | 0 | 0
001.18.01.14 | 150654 | PVA sobre muro | M2 | 9.56 | 2.1032 | 11.6632 |  | 0 | 0 | 0
001.18.02 |  | ESMALTE: |  |  | 0 | 0 |  | 0 | 0 | 0
001.18.02.01 | 150302 | Esmalte s/ ferro (superf. lisa) | M2 | 37.23 | 8.1906 | 45.4206 |  | 0 | 0 | 0
001.18.02.02 | 150377 | Esmalte s/ madeira c/ selador sem massa | M2 | 24.8 | 5.456 | 30.256 |  | 0 | 0 | 0
001.18.02.03 | 150301 | Esmalte s/ parede c/ massa e selador | M2 | 36.74 | 8.0828 | 44.8228 |  | 0 | 0 | 0
001.18.02.04 | 150491 | Esmalte sobre grade de ferro (superf. aparelhada) | M2 | 51.79 | 11.3938 | 63.1838 |  | 0 | 0 | 0
001.18.02.05 | 150134 | Esmalte sobre madeira c/ massa e selador | M2 | 40.51 | 8.9122 | 49.4222 |  | 0 | 0 | 0
001.18.02.06 | 150588 | Esmalte sobre parede c/ selador sem massa | M2 | 23.03 | 5.0666 | 28.0966 |  | 0 | 0 | 0
001.18.03 |  | VERNIZ: |  |  | 0 | 0 |  | 0 | 0 | 0
001.18.03.01 | 150130 | Verniz poliuretano sobre concreto/tijolo | M2 | 30.55 | 6.721 | 37.271 |  | 0 | 0 | 0
001.18.03.02 | 150606 | Verniz poliuretano sobre madeira (esquadrias/forro) | M2 | 23.41 | 5.1502 | 28.5602 |  | 0 | 0 | 0
001.18.03.03 | 150210 | Verniz poliuretano sobre madeiramento do telhado | M2 | 32.34 | 7.1148 | 39.4548 |  | 0 | 0 | 0
001.18.04 |  | ACRÍLICA: |  |  | 0 | 0 |  | 0 | 0 | 0
001.18.04.01 | 150741 | Acrilica (sobre pintura antiga) | M2 | 12.96 | 2.8512 | 15.8112 |  | 0 | 0 | 0
001.18.04.02 | 151285 | Acrílica acetinada c/ massa e selador - interna e externa | M2 | 42.65 | 9.383 | 52.033 |  | 0 | 0 | 0
001.18.04.03 | 150180 | Acrilica fosca int. e ext. sem massa c/ selador - | M2 | 24.18 | 5.3196 | 29.4996 |  | 0 | 0 | 0
001.18.04.04 | 150480 | Acrilica fosca int./ext. c/fdo. preparador 3 dem.(reforma)s/massa | M2 | 22.67 | 4.9874 | 27.6574 |  | 0 | 0 | 0
001.18.04.06 | 151284 | Acrílica semi-brilho c/ massa e selador - interna e externa | M2 | 44.33 | 9.7526 | 54.0826 |  | 0 | 0 | 0
001.18.04.07 | 150586 | Emassamento de parede c/ massa acrilica | M2 | 21.35 | 4.697 | 26.047 |  | 0 | 0 | 0
001.18.05 |  | EPOXI: |  |  | 0 | 0 |  | 0 | 0 | 0
001.18.05.01 | 150126 | Epoxi com massa e selador | M2 | 77.15 | 16.973 | 94.123 |  | 0 | 0 | 0
001.18.05.02 | 150127 | Epoxi sem massa c/ selador | M2 | 71.98 | 15.8356 | 87.8156 |  | 0 | 0 | 0
001.18.06 |  | OUTRAS PINTURAS: |  |  | 0 | 0 |  | 0 | 0 | 0
001.18.06.02 | 150131 | Anti-ferruginosa | M2 | 37.29 | 8.2038 | 45.4938 |  | 0 | 0 | 0
001.18.06.03 | 150489 | Anti-ferruginosa sobre grade de ferro | M2 | 54.07 | 11.8954 | 65.9654 |  | 0 | 0 | 0
001.18.06.04 | 150286 | Pintura s/ telha ceramica | M2 | 17.87 | 3.9314 | 21.8014 |  | 0 | 0 | 0
001.18.06.05 | 150274 | Selador s/ madeira | M2 | 24.59 | 5.4098 | 29.9998 |  | 0 | 0 | 0
001.18.06.06 | 150752 | Texturato rustico | M2 | 41.37 | 9.1014 | 50.4714 |  | 0 | 0 | 0
001.19 |  | INSTALAÇÕES ELÉTRICAS | 0 |  |  | TOTAL COM BDI |  |  |  | 0
001.19.01 |  | QUADROS E CAIXAS: |  |  | 0 | 0 |  | 0 | 0 | 0
001.19.01.01 | 170883 | Caixa Airstop p/ disjuntor bipolar de embutir até 50A | UN | 37.66 | 8.2852 | 45.9452 |  | 0 | 0 | 0
001.19.01.02 | 170870 | Caixa de aluminio 4"x2" | UN | 17.56 | 3.8632 | 21.4232 |  | 0 | 0 | 0
001.19.01.03 | 170873 | Caixa de F°G° 3"x3" | UN | 4.21 | 0.9262 | 5.1362 |  | 0 | 0 | 0
001.19.01.04 | 170874 | Caixa de F°G° 4"x4" | UN | 5.2 | 1.144 | 6.344 |  | 0 | 0 | 0
001.19.01.05 | 170871 | Caixa de ferro octogonal | UN | 8.46 | 1.8612 | 10.3212 |  | 0 | 0 | 0
001.19.01.06 | 170872 | Caixa de ferro sextavada fundo movel | UN | 11.64 | 2.5608 | 14.2008 |  | 0 | 0 | 0
001.19.01.07 | 170875 | Caixa de inspeção em polipropileno - 15x15cm | UN | 51.09 | 11.2398 | 62.3298 |  | 0 | 0 | 0
001.19.01.08 | 170876 | Caixa de inspeção em polipropileno - 30x40cm | UN | 90.71 | 19.9562 | 110.6662 |  | 0 | 0 | 0
001.19.01.09 | 170323 | Caixa de passagem ch. aço 100x100x80mm | UN | 45.01 | 9.9022 | 54.9122 |  | 0 | 0 | 0
001.19.01.10 | 170324 | Caixa de passagem ch. aço 150x150x80mm | UN | 67.29 | 14.8038 | 82.0938 |  | 0 | 0 | 0
001.19.01.11 | 170325 | Caixa de passagem ch. aço 200x200x100mm | UN | 109.53 | 24.0966 | 133.6266 |  | 0 | 0 | 0
001.19.01.12 | 170877 | Caixa de passagem em aluminio 100x100x70mm | UN | 50.28 | 11.0616 | 61.3416 |  | 0 | 0 | 0
001.19.01.13 | 170341 | Caixa de passagem em alumínio 150x150x100mm | UN | 51.28 | 11.2816 | 62.5616 |  | 0 | 0 | 0
001.19.01.14 | 170878 | Caixa de passagem em aluminio 200x200x115mm | UN | 112.23 | 24.6906 | 136.9206 |  | 0 | 0 | 0
001.19.01.15 | 170879 | Caixa de passagem em aluminio 300x300x130mm | UN | 228.16 | 50.1952 | 278.3552 |  | 0 | 0 | 0
001.19.01.16 | 170880 | Caixa de passagem em aluminio 400x400x180mm | UN | 282.64 | 62.1808 | 344.8208 |  | 0 | 0 | 0
001.19.01.17 | 170881 | Caixa plástica 4"x2" | UN | 3.07 | 0.6754 | 3.7454 |  | 0 | 0 | 0
001.19.01.18 | 171416 | Caixa plástica 4"x4" | UN | 3.5 | 0.77 | 4.27 |  | 0 | 0 | 0
001.19.01.19 | 171417 | Caixa plástica octogonal | UN | 5.5 | 1.21 | 6.71 |  | 0 | 0 | 0
001.19.01.20 | 170882 | Caixa polifásica padrão Celpa | UN | 202.25 | 44.495 | 246.745 |  | 0 | 0 | 0
001.19.01.21 | 171470 | Caixa ZB - inspeção c/ tampa de aço | UN | 49.6 | 10.912 | 60.512 |  | 0 | 0 | 0
001.19.01.22 | 170866 | Centro de distribuição p/ 03 disjuntores (s/ barramento) | UN | 52.68 | 11.5896 | 64.2696 |  | 0 | 0 | 0
001.19.01.24 | 170885 | Centro de distribuição p/ 08 disjuntores (s/ barramento) | UN | 76.89 | 16.9158 | 93.8058 |  | 0 | 0 | 0
001.19.01.25 | 170886 | Centro de distribuição p/ 10 disjuntores (s/ barramento) | UN | 96.08 | 21.1376 | 117.2176 |  | 0 | 0 | 0
001.19.01.26 | 170321 | Centro de distribuiçao p/ 12 disjuntores (c/ barramento) | UN | 395.13 | 86.9286 | 482.0586 |  | 0 | 0 | 0
001.19.01.27 | 170887 | Centro de distribuição p/ 16 disjuntores (c/ barramento) | UN | 438.13 | 96.3886 | 534.5186 |  | 0 | 0 | 0
001.19.01.28 | 170888 | Centro de distribuição p/ 20 disjuntores (c/ barramento) | UN | 487.86 | 107.3292 | 595.1892 |  | 0 | 0 | 0
001.19.01.29 | 170322 | Centro de distribuiçao p/ 24 disjuntores (c/ barramento) | UN | 769.25 | 169.235 | 938.485 |  | 0 | 0 | 0
001.19.01.30 | 170386 | Centro de distribuiçao p/ 32 disjuntores (c/ barramento) | UN | 766.28 | 168.5816 | 934.8616 |  | 0 | 0 | 0
001.19.01.31 | 170889 | Centro de distribuição p/ 36 disjuntores (c/ barramento) | UN | 1103.4 | 242.748 | 1346.148 |  | 0 | 0 | 0
001.19.01.32 | 170387 | Centro de distribuiçao p/ 40 disjuntores (c/ barramento) | UN | 1 | 0.22 | 1.22 |  | 0 | 0 | 0
001.19.01.33 | 170890 | Centro de distribuição p/ 70 disjuntores (c/ barramento) | UN | 3067.93 | 674.9446 | 3742.8746 |  | 0 | 0 | 0
001.19.01.34 | 170869 | Quadro de comando - proteção trifásico - 2CV | UN | 558.4 | 122.848 | 681.248 |  | 0 | 0 | 0
001.19.01.35 | 170868 | Quadro de comando - proteção trifásico - 3CV | UN | 831.09 | 182.8398 | 1013.9298 |  | 0 | 0 | 0
001.19.01.36 | 170867 | Quadro de comando - proteção trifásico - 4CV | UN | 1147.92 | 252.5424 | 1400.4624 |  | 0 | 0 | 0
001.19.01.37 | 170073 | Quadro de mediçao bifasico (c/ disjuntor) | UN | 1148.92 | 252.7624 | 1401.6824 |  | 0 | 0 | 0
001.19.01.38 | 170072 | Quadro de mediçao monofasico (c/ disjuntor) | UN | 332.47 | 73.1434 | 405.6134 |  | 0 | 0 | 0
001.19.01.39 | 170615 | Quadro de mediçao trifasico (c/ disjuntor) | UN | 891.92 | 196.2224 | 1088.1424 |  | 0 | 0 | 0
001.19.02 |  | DISJUNTORES: |  |  | 0 | 0 |  | 0 | 0 | 0
001.19.02.01 | 170892 | Disjuntor 10 DR 2P- 25A 10 mA - PADRÃO DIN | UN | 263.61 | 57.9942 | 321.6042 |  | 0 | 0 | 0
001.19.02.02 | 170893 | Disjuntor 10 DR 4P- 25A 10 mA - PADRÃO DIN | UN | 393.11 | 86.4842 | 479.5942 |  | 0 | 0 | 0
001.19.02.03 | 170330 | Disjuntor 1P - 40 e 50A - PADRÃO DIN | UN | 38.37 | 8.4414 | 46.8114 |  | 0 | 0 | 0
001.19.02.05 | 170362 | Disjuntor 2P - 6 a 32A - PADRÃO DIN | UN | 64.9 | 14.278 | 79.178 |  | 0 | 0 | 0
001.19.02.06 | 170388 | Disjuntor 3P - 10 a 50A - PADRÃO DIN | UN | 341.82 | 75.2004 | 417.0204 |  | 0 | 0 | 0
001.19.02.07 | 170900 | Disjuntor 3P - 125A a 225A - PADRÃO DIN | UN | 432.67 | 95.1874 | 527.8574 |  | 0 | 0 | 0
001.19.02.08 | 170894 | Disjuntor 3P - 300A | UN | 1745.88 | 1745.88 | 3491.76 |  | 0 | 0 | 0
001.19.02.09 | 170895 | Disjuntor 3P - 400A | UN | 1789.97 | 393.7934 | 2183.7634 |  | 0 | 0 | 0
001.19.02.10 | 170896 | Disjuntor 3P - 600A | UN | 3157.37 | 694.6214 | 3851.9914 |  | 0 | 0 | 0
001.19.02.11 | 170393 | Disjuntor 3P - 63 a 100A - PADRÃO DIN | UN | 228.81 | 50.3382 | 279.1482 |  | 0 | 0 | 0
001.19.02.12 | 170897 | Disjuntor TQD 3P - 175A - PADRÃO DIN | UN | 902 | 198.44 | 1100.44 |  | 0 | 0 | 0
001.19.02.13 | 170898 | Disjuntor TQD 3P - 200A - PADRÃO DIN | UN | 565.77 | 124.4694 | 690.2394 |  | 0 | 0 | 0
001.19.02.14 | 170899 | Disjuntor TQD 3P - 250A - PADRÃO DIN | UN | 960 | 211.2 | 1171.2 |  | 0 | 0 | 0
001.19.03 |  | ELETRODUTOS,CONDULETES E CALHAS: |  |  | 0 | 0 |  | 0 | 0 | 0
001.19.03.01 | 170922 | Canaleta 20x20mm | M | 17.26 | 3.7972 | 21.0572 |  | 0 | 0 | 0
001.19.03.02 | 170923 | Canaleta sistema X completa | M | 16.07 | 3.5354 | 19.6054 |  | 0 | 0 | 0
001.19.03.03 | 170914 | Condulete de aluminio tipo C 1/2" | UN | 9.45 | 2.079 | 11.529 |  | 0 | 0 | 0
001.19.03.04 | 170915 | Condulete de aluminio tipo C 3/4" | UN | 17.02 | 3.7444 | 20.7644 |  | 0 | 0 | 0
001.19.03.05 | 170916 | Condulete de aluminio tipo E 1" | UN | 17.02 | 3.7444 | 20.7644 |  | 0 | 0 | 0
001.19.03.06 | 170917 | Condulete de aluminio tipo E 1/2" | UN | 13.49 | 2.9678 | 16.4578 |  | 0 | 0 | 0
001.19.03.07 | 170918 | Condulete de aluminio tipo E 3/4" | UN | 15.76 | 3.4672 | 19.2272 |  | 0 | 0 | 0
001.19.03.08 | 170919 | Condulete de aluminio tipo L 1.1/4" | UN | 23.14 | 5.0908 | 28.2308 |  | 0 | 0 | 0
001.19.03.09 | 170920 | Condulete de aluminio tipo L 3/4" | UN | 9.91 | 2.1802 | 12.0902 |  | 0 | 0 | 0
001.19.03.10 | 170921 | Condulete de aluminio tipo LL 1" | UN | 19.17 | 4.2174 | 23.3874 |  | 0 | 0 | 0
001.19.03.11 | 170901 | Condulete de aluminio tipo LL 1/2" | UN | 13.89 | 3.0558 | 16.9458 |  | 0 | 0 | 0
001.19.03.12 | 170902 | Condulete de aluminio tipo LL 3/4" | UN | 13.89 | 3.0558 | 16.9458 |  | 0 | 0 | 0
001.19.03.13 | 170903 | Condulete de aluminio tipo LR 1" | UN | 19.17 | 4.2174 | 23.3874 |  | 0 | 0 | 0
001.19.03.14 | 170904 | Condulete de aluminio tipo LR 1/2" | UN | 9.12 | 2.0064 | 11.1264 |  | 0 | 0 | 0
001.19.03.15 | 170905 | Condulete de aluminio tipo LR 3/4" | UN | 14.97 | 3.2934 | 18.2634 |  | 0 | 0 | 0
001.19.03.16 | 170907 | Condulete de aluminio tipo T 1" | UN | 19.52 | 4.2944 | 23.8144 |  | 0 | 0 | 0
001.19.03.17 | 170908 | Condulete de aluminio tipo T 1/2" | UN | 15.01 | 3.3022 | 18.3122 |  | 0 | 0 | 0
001.19.03.18 | 170906 | Condulete de aluminio tipo T 11/4" | UN | 25.84 | 5.6848 | 31.5248 |  | 0 | 0 | 0
001.19.03.19 | 170909 | Condulete de aluminio tipo T 3/4" | UN | 14.27 | 3.1394 | 17.4094 |  | 0 | 0 | 0
001.19.03.20 | 170910 | Condulete de aluminio tipo X 1" | UN | 20.35 | 4.477 | 24.827 |  | 0 | 0 | 0
001.19.03.21 | 170911 | Condulete de aluminio tipo X 1/2" | UN | 20.76 | 4.5672 | 25.3272 |  | 0 | 0 | 0
001.19.03.22 | 170912 | Condulete de aluminio tipo X 3/4" | UN | 11.87 | 2.6114 | 14.4814 |  | 0 | 0 | 0
001.19.03.23 | 170913 | Eletrocalha de metal curve "L" desc tipo "U" perf. 100 - 3m | UN | 163.4 | 35.948 | 199.348 |  | 0 | 0 | 0
001.19.03.24 | 170924 | Eletrocalha de metal curve "L" desc tipo "U" perf. 50 - 3m | UN | 103.86 | 103.86 | 207.72 |  | 0 | 0 | 0
001.19.03.25 | 170925 | Eletrocalha de metal curve "L" desc tipo "U" perf. 75 - 3m | UN | 109.26 | 24.0372 | 133.2972 |  | 0 | 0 | 0
001.19.03.26 | 170926 | Eletrocalha de metal curve "T" tipo "U" perf. 100 - 3m | UN | 74.76 | 16.4472 | 91.2072 |  | 0 | 0 | 0
001.19.03.27 | 170927 | Eletrocalha de metal curve "T" tipo "U" perf. 50 - 3m | UN | 60.56 | 13.3232 | 73.8832 |  | 0 | 0 | 0
001.19.03.28 | 170928 | Eletrocalha de metal curve "T" tipo "U" perf. 75 - 3m | UN | 68.37 | 15.0414 | 83.4114 |  | 0 | 0 | 0
001.19.03.29 | 170929 | Eletrocalha de metal curve "U"perf. 100x75 - 3m | UN | 110.03 | 24.2066 | 134.2366 |  | 0 | 0 | 0
001.19.03.30 | 170930 | Eletrocalha de metal curve "U"perf. 50x100 - 3m | UN | 65.41 | 14.3902 | 79.8002 |  | 0 | 0 | 0
001.19.03.31 | 170931 | Eletrocalha de metal curve "U"perf. 50x50 - 3m | UN | 79.56 | 17.5032 | 97.0632 |  | 0 | 0 | 0
001.19.03.32 | 171019 | Eletroduto de F°G° de 1 1/2" | M | 50.27 | 11.0594 | 61.3294 |  | 0 | 0 | 0
001.19.03.33 | 171018 | Eletroduto de F°G° de 1 1/4" | M | 25.35 | 5.577 | 30.927 |  | 0 | 0 | 0
001.19.03.34 | 171017 | Eletroduto de F°G° de 1" | M | 16.11 | 3.5442 | 19.6542 |  | 0 | 0 | 0
001.19.03.35 | 171091 | Eletroduto de F°G° de 1/2" | M | 13.76 | 3.0272 | 16.7872 |  | 0 | 0 | 0
001.19.03.36 | 171021 | Eletroduto de F°G° de 2 1/2" | M | 83.26 | 18.3172 | 101.5772 |  | 0 | 0 | 0
001.19.03.37 | 171020 | Eletroduto de F°G° de 2" | M | 51.4 | 11.308 | 62.708 |  | 0 | 0 | 0
001.19.03.38 | 171022 | Eletroduto de F°G° de 3" | M | 117.21 | 25.7862 | 142.9962 |  | 0 | 0 | 0
001.19.03.39 | 171092 | Eletroduto de F°G° de 3/4" | M | 13.37 | 2.9414 | 16.3114 |  | 0 | 0 | 0
001.19.03.40 | 170932 | Eletroduto de F°G° de 4" | M | 155.04 | 34.1088 | 189.1488 |  | 0 | 0 | 0
001.19.03.41 | 170631 | Eletroduto PVC Rígido de 1 1/2" | M | 19.2 | 4.224 | 23.424 |  | 0 | 0 | 0
001.19.03.42 | 170632 | Eletroduto PVC Rígido de 1 1/4" | M | 15.49 | 3.4078 | 18.8978 |  | 0 | 0 | 0
001.19.03.43 | 170078 | Eletroduto PVC Rígido de 1" | M | 11.94 | 2.6268 | 14.5668 |  | 0 | 0 | 0
001.19.03.44 | 170075 | Eletroduto PVC Rígido de 1/2" | M | 8.14 | 1.7908 | 9.9308 |  | 0 | 0 | 0
001.19.03.45 | 170074 | Eletroduto PVC Rígido de 2 1/2" | M | 35.54 | 7.8188 | 43.3588 |  | 0 | 0 | 0
001.19.03.46 | 170630 | Eletroduto PVC Rígido de 2" | M | 28.55 | 6.281 | 34.831 |  | 0 | 0 | 0
001.19.03.47 | 170077 | Eletroduto PVC Rígido de 3" | M | 38.78 | 8.5316 | 47.3116 |  | 0 | 0 | 0
001.19.03.48 | 170076 | Eletroduto PVC Rígido de 3/4" | M | 10.63 | 2.3386 | 12.9686 |  | 0 | 0 | 0
001.19.03.49 | 170727 | Eletroduto PVC Rígido de 4" | M | 86.04 | 18.9288 | 104.9688 |  | 0 | 0 | 0
001.19.04 |  | CABOS: |  |  | 0 | 0 |  | 0 | 0 | 0
001.19.04.01 | 170947 | Cabo coaxial 75 Homs 200 Mhz (TV) | M | 3.1 | 0.682 | 3.782 |  | 0 | 0 | 0
001.19.04.02 | 170944 | Cabo de aluminio - 2 AWG sem alma de aço | M | 7.34 | 1.6148 | 8.9548 |  | 0 | 0 | 0
001.19.04.03 | 170945 | Cabo de aluminio 2 AWG c/ alma de aço | KG | 40.6 | 8.932 | 49.532 |  | 0 | 0 | 0
001.19.04.04 | 170742 | Cabo de cobre 1,5mm2 - 1 KV | M | 6.19 | 1.3618 | 7.5518 |  | 0 | 0 | 0
001.19.04.05 | 170298 | Cabo de cobre 1,5mm2 - 750 V | M | 5.71 | 1.2562 | 6.9662 |  | 0 | 0 | 0
001.19.04.07 | 170418 | Cabo de cobre 2,5mm2 - 750 V | M | 7.2 | 1.584 | 8.784 |  | 0 | 0 | 0
001.19.04.08 | 170744 | Cabo de cobre 4mm2 - 1 KV | M | 10.53 | 2.3166 | 12.8466 |  | 0 | 0 | 0
001.19.04.09 | 170317 | Cabo de cobre 4mm2 - 750 V | M | 9.4 | 2.068 | 11.468 |  | 0 | 0 | 0
001.19.04.10 | 170745 | Cabo de cobre 6mm2 - 1 KV | M | 12.77 | 2.8094 | 15.5794 |  | 0 | 0 | 0
001.19.04.11 | 170318 | Cabo de cobre 6mm2 - 750 V | M | 11.89 | 2.6158 | 14.5058 |  | 0 | 0 | 0
001.19.04.12 | 170746 | Cabo de cobre 10mm2 - 1 KV | M | 17.08 | 3.7576 | 20.8376 |  | 0 | 0 | 0
001.19.04.13 | 170319 | Cabo de cobre 10mm2 - 750 V | M | 16.69 | 3.6718 | 20.3618 |  | 0 | 0 | 0
001.19.04.14 | 170747 | Cabo de cobre 16mm2 - 1 KV | M | 25.52 | 5.6144 | 31.1344 |  | 0 | 0 | 0
001.19.04.15 | 170320 | Cabo de cobre 16mm2 - 750 V | M | 24.29 | 5.3438 | 29.6338 |  | 0 | 0 | 0
001.19.04.16 | 170748 | Cabo de cobre 25mm2 - 1KV | M | 36.92 | 8.1224 | 45.0424 |  | 0 | 0 | 0
001.19.04.17 | 170358 | Cabo de cobre 25mm2 - 750 V | M | 37.05 | 8.151 | 45.201 |  | 0 | 0 | 0
001.19.04.18 | 170749 | Cabo de cobre 35mm2 - 1 KV | M | 51.11 | 11.2442 | 62.3542 |  | 0 | 0 | 0
001.19.04.19 | 170359 | Cabo de cobre 35mm2 - 750 V | M | 50.65 | 11.143 | 61.793 |  | 0 | 0 | 0
001.19.04.20 | 170750 | Cabo de cobre 50mm2 - 1 KV | M | 70.2 | 15.444 | 85.644 |  | 0 | 0 | 0
001.19.04.21 | 170751 | Cabo de cobre 70mm2 - 1 KV | M | 94.51 | 20.7922 | 115.3022 |  | 0 | 0 | 0
001.19.04.22 | 170933 | Cabo de cobre 95 mm² - 1 KV | M | 126.14 | 27.7508 | 153.8908 |  | 0 | 0 | 0
001.19.04.23 | 170934 | Cabo de cobre 120 mm² - 1 KV | M | 162.58 | 35.7676 | 198.3476 |  | 0 | 0 | 0
001.19.04.24 | 170935 | Cabo de cobre 150 mm² - 1 KV | M | 194.95 | 42.889 | 237.839 |  | 0 | 0 | 0
001.19.04.25 | 170936 | Cabo de cobre 185 mm² - 1 KV | M | 232.45 | 51.139 | 283.589 |  | 0 | 0 | 0
001.19.04.26 | 170937 | Cabo de cobre 240 mm2 - 1 KV | M | 297.7 | 65.494 | 363.194 |  | 0 | 0 | 0
001.19.04.27 | 171270 | Cabo de cobre nú 16mm² | M | 25.14 | 5.5308 | 30.6708 |  | 0 | 0 | 0
001.19.04.28 | 171271 | Cabo de cobre nú 25mm² | M | 32.18 | 7.0796 | 39.2596 |  | 0 | 0 | 0
001.19.04.29 | 171272 | Cabo de cobre nú 35mm² | M | 38.22 | 8.4084 | 46.6284 |  | 0 | 0 | 0
001.19.04.30 | 171273 | Cabo de cobre nú 50mm² | M | 61.35 | 61.35 | 122.7 |  | 0 | 0 | 0
001.19.04.31 | 171274 | Cabo de cobre nú 70mm² | M | 77.28 | 17.0016 | 94.2816 |  | 0 | 0 | 0
001.19.04.32 | 171275 | Cabo de cobre nú 95mm² | M | 98.46 | 21.6612 | 120.1212 |  | 0 | 0 | 0
001.19.04.33 | 170938 | Cabo multiplex 3 x 10mm² | M | 9.07 | 1.9954 | 11.0654 |  | 0 | 0 | 0
001.19.04.34 | 170939 | Cabo multiplex 4 x 10mm² | M | 10.54 | 2.3188 | 12.8588 |  | 0 | 0 | 0
001.19.04.35 | 170940 | Cabo multiplex 4 x 16mm² | M | 15.57 | 3.4254 | 18.9954 |  | 0 | 0 | 0
001.19.04.36 | 170941 | Cabo multiplex 4 x 25mm² | M | 19.52 | 19.52 | 39.04 |  | 0 | 0 | 0
001.19.04.37 | 170942 | Cabo multiplex 4 x 35mm² | M | 28.02 | 6.1644 | 34.1844 |  | 0 | 0 | 0
001.19.04.38 | 170943 | Cabo multiplex 4 x 70mm² | M | 54.03 | 11.8866 | 65.9166 |  | 0 | 0 | 0
001.19.05 |  | PONTOS, TOMADAS E INTERRUPTORES: |  |  | 0 | 0 |  | 0 | 0 | 0
001.19.05.01 | 171519 | Campainha/Cigarra (sem fiação) | UN | 45.1 | 9.922 | 55.022 |  | 0 | 0 | 0
001.19.05.02 | 171521 | Controlador de ventilador | UN | 44.72 | 9.8384 | 54.5584 |  | 0 | 0 | 0
001.19.05.03 | 170961 | Ignitor p/ lâmpada vapor de sódio | UN | 40.69 | 8.9518 | 49.6418 |  | 0 | 0 | 0
001.19.05.04 | 170333 | Interruptor 1 tecla paralelo (s/fiaçao) | UN | 22.31 | 4.9082 | 27.2182 |  | 0 | 0 | 0
001.19.05.06 | 170337 | Interruptor 1 tecla+tomada (s/fiaçao) | UN | 28.09 | 6.1798 | 34.2698 |  | 0 | 0 | 0
001.19.05.07 | 170964 | Interruptor 2 teclas +Tomada 2P +T (s/fiação) | UN | 41.35 | 9.097 | 50.447 |  | 0 | 0 | 0
001.19.05.08 | 170336 | Interruptor 2 teclas paralelo (s/fiaçao) | UN | 41.75 | 9.185 | 50.935 |  | 0 | 0 | 0
001.19.05.09 | 170334 | Interruptor 2 teclas simples (s/fiaçao) | UN | 29.94 | 6.5868 | 36.5268 |  | 0 | 0 | 0
001.19.05.10 | 170335 | Interruptor 2 teclas simples+paralelo (s/fiaçao) | UN | 36.64 | 8.0608 | 44.7008 |  | 0 | 0 | 0
001.19.05.14 | 170960 | Minuteria com pulsador | UN | 70.74 | 15.5628 | 86.3028 |  | 0 | 0 | 0
001.19.05.15 | 170309 | Ponto de antena p/ radio e TV (c/ fiaçao) | PT | 162.89 | 35.8358 | 198.7258 |  | 0 | 0 | 0
001.19.05.17 | 170081 | Ponto de luz / força (c/tubul., cx. e fiaçao) ate 200W | PT | 232.25 | 51.095 | 283.345 |  | 0 | 0 | 0
001.19.05.18 | 170398 | Ponto p/ campainha /cigarra (com tubul. Cx. e fiação) | PT | 202.6 | 44.572 | 247.172 |  | 0 | 0 | 0
001.19.05.19 | 170692 | Ponto p/ ventilador de teto (c/ fiaçao) | PT | 120.88 | 26.5936 | 147.4736 |  | 0 | 0 | 0
001.19.05.20 | 170962 | Pulsador de campainha 10A (sem fiação) | UN | 35.76 | 35.76 | 71.52 |  | 0 | 0 | 0
001.19.05.21 | 171491 | Revisão de ponto de luz | PT | 93.39 | 20.5458 | 113.9358 |  | 0 | 0 | 0
001.19.05.22 | 170952 | Tampa cega 3"x3" plástica | UN | 8.35 | 1.837 | 10.187 |  | 0 | 0 | 0
001.19.05.23 | 170948 | Tampa cega 4"x2" metálica | UN | 15.94 | 3.5068 | 19.4468 |  | 0 | 0 | 0
001.19.05.24 | 170950 | Tampa cega 4"x2" plástica | UN | 9.56 | 2.1032 | 11.6632 |  | 0 | 0 | 0
001.19.05.25 | 170951 | Tampa cega 4"x4" plástica | UN | 12.75 | 2.805 | 15.555 |  | 0 | 0 | 0
001.19.05.26 | 170949 | Tampa cega 4x4" metálica | UN | 25.73 | 5.6606 | 31.3906 |  | 0 | 0 | 0
001.19.05.27 | 170953 | Tampa de pressão para perfilado 38mm - 3m | Pç | 19.74 | 4.3428 | 24.0828 |  | 0 | 0 | 0
001.19.05.28 | 170958 | Tomada sistema X completa | UN | 32.33 | 7.1126 | 39.4426 |  | 0 | 0 | 0
001.19.05.29 | 170959 | Tomada terminal de TV coaxial 4"x2"- 2 pontos | UN | 34.64 | 7.6208 | 42.2608 |  | 0 | 0 | 0
001.19.05.31 | 171523 | Tomada 2P+T 20A (s/fiaçao) | UN | 24.78 | 5.4516 | 30.2316 |  | 0 | 0 | 0
001.19.05.32 | 170955 | Tomada 3P+T 63A/220V | UN | 222.14 | 48.8708 | 271.0108 |  | 0 | 0 | 0
001.19.05.33 | 170956 | Tomada de piso 3P+T - 4"x2" | UN | 60.14 | 13.2308 | 73.3708 |  | 0 | 0 | 0
001.19.05.34 | 171522 | Tomadas 2 (2P+T) 10A (s/fiação) | UN | 28.39 | 6.2458 | 34.6358 |  | 0 | 0 | 0
001.19.05.35 | 171520 | Tomadas 2 (2P+T) 20A (s/fiação) | UN | 33.45 | 7.359 | 40.809 |  | 0 | 0 | 0
001.19.06 |  | LUMINÁRIAS: |  |  | 0 | 0 |  | 0 | 0 | 0
001.19.06.01 | 170371 | Conjunto ilum. tipo petala c/1 lamp. v. mercurio/poste de aço | UN | 3217.28 | 707.8016 | 3925.0816 |  | 0 | 0 | 0
001.19.06.02 | 170372 | Conjunto ilum. tipo petala c/2 lamp. v. mercurio/poste de aço | UN | 3593.83 | 790.6426 | 4384.4726 |  | 0 | 0 | 0
001.19.06.03 | 170993 | Holofote - LED 300W (Cônico) | UN | 226.85 | 49.907 | 276.757 |  | 0 | 0 | 0
001.19.06.04 | 171527 | Lâmpada de Led Tubular 10W bivolt | UN | 19.31 | 4.2482 | 23.5582 |  | 0 | 0 | 0
001.19.06.05 | 171528 | Lâmpada de Led Tubular 18W bivolt | UN | 23.76 | 5.2272 | 28.9872 |  | 0 | 0 | 0
001.19.06.06 | 170997 | Lâmpada fluorescente 100W 127V/220V | UN | 92.46 | 20.3412 | 112.8012 |  | 0 | 0 | 0
001.19.06.07 | 170998 | Lâmpada fluorescente com reator acoplado (PLL)15W -127V/220V | UN | 17.56 | 3.8632 | 21.4232 |  | 0 | 0 | 0
001.19.06.08 | 170999 | Lâmpada fluorescente com reator acoplado (PLL)20W -127V/220V | UN | 17.54 | 3.8588 | 21.3988 |  | 0 | 0 | 0
001.19.06.09 | 171000 | Lâmpada fluorescente com reator acoplado (PLL)48W -127V/220V | UN | 41.94 | 9.2268 | 51.1668 |  | 0 | 0 | 0
001.19.06.10 | 171002 | Lâmpada mista 160W -E27 | UN | 23.11 | 5.0842 | 28.1942 |  | 0 | 0 | 0
001.19.06.11 | 171003 | Lâmpada mista 250W -E27 | UN | 29.96 | 6.5912 | 36.5512 |  | 0 | 0 | 0
001.19.06.12 | 171004 | Lâmpada mista 500W -E40 | UN | 59.24 | 13.0328 | 72.2728 |  | 0 | 0 | 0
001.19.06.13 | 171007 | Lâmpada vapor de merc. 125W | UN | 22.31 | 4.9082 | 27.2182 |  | 0 | 0 | 0
001.19.06.14 | 171005 | Lâmpada vapor de merc. 250W | UN | 38.1 | 8.382 | 46.482 |  | 0 | 0 | 0
001.19.06.15 | 171006 | Lâmpada vapor de merc. 400W | UN | 52.22 | 11.4884 | 63.7084 |  | 0 | 0 | 0
001.19.06.16 | 171010 | Lâmpada vapor de sódio 80W | UN | 41.91 | 9.2202 | 51.1302 |  | 0 | 0 | 0
001.19.06.17 | 171008 | Lâmpada vapor de sódio 250W | UN | 70.81 | 15.5782 | 86.3882 |  | 0 | 0 | 0
001.19.06.18 | 171009 | Lâmpada vapor de sódio 350W | UN | 66.5 | 14.63 | 81.13 |  | 0 | 0 | 0
001.19.06.19 | 171011 | Lâmpada vapor metálico 400W | UN | 56.91 | 12.5202 | 69.4302 |  | 0 | 0 | 0
001.19.06.20 | 171012 | Lâmpada vapor metálico 70W | UN | 48.81 | 10.7382 | 59.5482 |  | 0 | 0 | 0
001.19.06.21 | 170978 | Luminária c/ lâmp de emergência | UN | 53.03 | 11.6666 | 64.6966 |  | 0 | 0 | 0
001.19.06.22 | 170977 | Luminária c/ lâmp mista até 250W | UN | 89.11 | 19.6042 | 108.7142 |  | 0 | 0 | 0
001.19.06.23 | 170979 | Luminária de facho aberto p/ lâmp vapor de mercúrio | UN | 163.41 | 35.9502 | 199.3602 |  | 0 | 0 | 0
001.19.06.24 | 170981 | Luminária p/ lâmp PLL de embutir | UN | 113.14 | 24.8908 | 138.0308 |  | 0 | 0 | 0
001.19.06.25 | 170980 | Luminária p/ lâmp PLL de sobrepor | UN | 81.16 | 17.8552 | 99.0152 |  | 0 | 0 | 0
001.19.06.26 | 170982 | Luminária pública simples | UN | 209.53 | 46.0966 | 255.6266 |  | 0 | 0 | 0
001.19.06.27 | 170983 | Luminária tipo arandela- casco de tartaruga | UN | 130.57 | 28.7254 | 159.2954 |  | 0 | 0 | 0
001.19.06.28 | 170985 | Luminária tipo refletor p/ lâmp vapor de sódio até 250W | UN | 115.14 | 115.14 | 230.28 |  | 0 | 0 | 0
001.19.06.29 | 170992 | Luminária 2x16W c/ aleta branca reflet aluminio | UN | 168.54 | 37.0788 | 205.6188 |  | 0 | 0 | 0
001.19.06.30 | 170976 | Luminária 2x32W c/ aleta branca reflet aluminio | UN | 163.85 | 36.047 | 199.897 |  | 0 | 0 | 0
001.19.06.31 | 171013 | Luminária abalux - embutir(2x20W) - completa | UN | 124.76 | 27.4472 | 152.2072 |  | 0 | 0 | 0
001.19.06.32 | 171014 | Luminária abalux - embutir(2x40W) - completa | UN | 201.76 | 44.3872 | 246.1472 |  | 0 | 0 | 0
001.19.06.33 | 171015 | Luminária abalux - sobrepor (2x20W) - completa | UN | 139.26 | 30.6372 | 169.8972 |  | 0 | 0 | 0
001.19.06.34 | 171016 | Luminária abalux - sobrepor (2x40W) - completa | UN | 157.26 | 34.5972 | 191.8572 |  | 0 | 0 | 0
001.19.06.35 | 171529 | Luminária de embutir com aletas e 2 lâmpadas de Led de 10W | UN | 320.49 | 70.5078 | 390.9978 |  | 0 | 0 | 0
001.19.06.36 | 171530 | Luminária de embutir com aletas e 2 lâmpadas de Led de 18W | UN | 320.49 | 70.5078 | 390.9978 |  | 0 | 0 | 0
001.19.06.37 | 170778 | Luminaria de embutir completa c/lamp. fluorescente1x16W | UN | 201.43 | 44.3146 | 245.7446 |  | 0 | 0 | 0
001.19.06.38 | 170780 | Luminaria de embutir completa c/lamp. fluorescente1x32W | UN | 289.12 | 63.6064 | 352.7264 |  | 0 | 0 | 0
001.19.06.39 | 170779 | Luminaria de embutir completa c/lamp. fluorescente2x16W | UN | 223.29 | 49.1238 | 272.4138 |  | 0 | 0 | 0
001.19.06.40 | 170781 | Luminaria de embutir completa c/lamp. fluorescente2x32W | UN | 320.95 | 70.609 | 391.559 |  | 0 | 0 | 0
001.19.06.42 | 171532 | Luminária de sobrepor com aletas e 2 lâmpadas de Led de 18W | UN | 321.79 | 70.7938 | 392.5838 |  | 0 | 0 | 0
001.19.06.43 | 170583 | Luminaria tipo globo c/ lamp. fluorescente | UN | 194.62 | 42.8164 | 237.4364 |  | 0 | 0 | 0
001.19.06.44 | 170345 | Luminaria tipo prato c/ lamp. Fluorescente (s/fiaçao) | UN | 168.56 | 37.0832 | 205.6432 |  | 0 | 0 | 0
001.19.06.45 | 171282 | Projetor c/ lâmpada vapor met. 1000W completo | UN | 973.66 | 214.2052 | 1187.8652 |  | 0 | 0 | 0
001.19.06.49 | 170989 | Projetor retangular 400W | UN | 117.83 | 25.9226 | 143.7526 |  | 0 | 0 | 0
001.19.06.50 | 170965 | Reator convecional de 40W | UN | 52.39 | 11.5258 | 63.9158 |  | 0 | 0 | 0
001.19.06.51 | 170966 | Reator lâmp fluoresc 1x20W convecional | UN | 52.19 | 11.4818 | 63.6718 |  | 0 | 0 | 0
001.19.06.52 | 170967 | Reator lâmp fluoresc 2x20W partida rápida | UN | 55.96 | 12.3112 | 68.2712 |  | 0 | 0 | 0
001.19.06.53 | 170968 | Reator lâmp fluoresc 2x40W partida rápida | UN | 68.15 | 14.993 | 83.143 |  | 0 | 0 | 0
001.19.06.54 | 170970 | Reator lâmp vapor de mercurio 125W | UN | 171.24 | 37.6728 | 208.9128 |  | 0 | 0 | 0
001.19.06.55 | 170973 | Reator lâmp vapor de mercurio 250W | UN | 205.7 | 45.254 | 250.954 |  | 0 | 0 | 0
001.19.06.56 | 170969 | Reator lâmp vapor de mercurio 400W | UN | 237.21 | 52.1862 | 289.3962 |  | 0 | 0 | 0
001.19.06.57 | 170971 | Reator lâmp vapor de sódio 250W | UN | 174.75 | 38.445 | 213.195 |  | 0 | 0 | 0
001.19.06.58 | 170972 | Reator lâmp vapor de sódio 400W | UN | 294.14 | 64.7108 | 358.8508 |  | 0 | 0 | 0
001.19.06.59 | 170974 | Reator lâmp vapor metálico 400W | UN | 222.84 | 49.0248 | 271.8648 |  | 0 | 0 | 0
001.19.06.60 | 170975 | Refletor aluminio c/ lâmp mista 250W E-27 | UN | 410.18 | 90.2396 | 500.4196 |  | 0 | 0 | 0
001.19.06.61 | 170987 | Refletor aluminio c/ lâmp mista 500W | UN | 673.68 | 148.2096 | 821.8896 |  | 0 | 0 | 0
001.19.07 |  | ALIMENTAÇÃO, MEDIÇÃO, PROTEÇÃO E MOTORES: |  |  | 0 | 0 |  | 0 | 0 | 0
001.19.07.01 | 170470 | Acessorios p/transformador em poste(incl.cabine de mediçao) | UN | 16932.38 | 3725.1236 | 20657.5036 |  | 0 | 0 | 0
001.19.07.02 | 171039 | Chave faca c/ fusível 3P - 30A -250V | UN | 295.53 | 65.0166 | 360.5466 |  | 0 | 0 | 0
001.19.07.03 | 171040 | Chave faca HA 400A | UN | 1284.68 | 282.6296 | 1567.3096 |  | 0 | 0 | 0
001.19.07.04 | 171041 | Chave fusível de distribuição 15KV L 100A | UN | 351.83 | 351.83 | 703.66 |  | 0 | 0 | 0
001.19.07.05 | 171042 | Chave magnética p/ motor de 5CV -3F-220V | UN | 301.25 | 66.275 | 367.525 |  | 0 | 0 | 0
001.19.07.06 | 171043 | Chave reversora 3P-30A-220V | UN | 347.33 | 76.4126 | 423.7426 |  | 0 | 0 | 0
001.19.07.07 | 170381 | Cordoalha de cobre nu - seçao 35 a 50mm2 - isoladores | M | 70.26 | 15.4572 | 85.7172 |  | 0 | 0 | 0
001.19.07.08 | 170382 | Cordoalha de cobre nu - seçao 70 a 90mm2 - isoladores | M | 128.29 | 28.2238 | 156.5138 |  | 0 | 0 | 0
001.19.07.09 | 171037 | Elo fusivel 10K | UN | 8.47 | 1.8634 | 10.3334 |  | 0 | 0 | 0
001.19.07.10 | 171038 | Elo fusivel 15K | UN | 8.96 | 1.9712 | 10.9312 |  | 0 | 0 | 0
001.19.07.11 | 171036 | Fusivel NH 300A a 630A | UN | 142.41 | 31.3302 | 173.7402 |  | 0 | 0 | 0
001.19.07.12 | 170512 | Gerador 111/101 KVA -60Hz -220/127V com acessórios | UN | 108461.52 | 23861.5344 | 132323.0544 |  | 0 | 0 | 0
001.19.07.13 | 170510 | Gerador 55/50KVA - 60hz - 220/127V com acessórios | UN | 96896.32 | 21317.1904 | 118213.5104 |  | 0 | 0 | 0
001.19.07.14 | 170511 | Gerador 83/75KVA - 60hz - 220/127V com acessórios | UN | 88603.7 | 19492.814 | 108096.514 |  | 0 | 0 | 0
001.19.07.15 | 171468 | Interruptor diferencial residual 20A/30mA-2P | UN | 120.55 | 26.521 | 147.071 |  | 0 | 0 | 0
001.19.07.16 | 171469 | Interruptor diferencial residual 40A/30mA-4P | UN | 180.7 | 39.754 | 220.454 |  | 0 | 0 | 0
001.19.07.17 | 170380 | Mastro simples de fo go p/ para-raio (c/ acessorios) | UN | 987.59 | 217.2698 | 1204.8598 |  | 0 | 0 | 0
001.19.07.18 | 170415 | Mureta de mediçao em alv.c/laje em conc.(c=2.20/l=0.50/h=2.0m) | UN | 3025.03 | 665.5066 | 3690.5366 |  | 0 | 0 | 0
001.19.07.19 | 171028 | Para raio de distribuição de tensão 15 KV | UN | 269.18 | 59.2196 | 328.3996 |  | 0 | 0 | 0
001.19.07.20 | 170378 | Pára-Raio latao cromado tipo Franklin (s/acess.) | UN | 161.96 | 35.6312 | 197.5912 |  | 0 | 0 | 0
001.19.07.21 | 170656 | Poste concr.300-DN, h=11m(incl.base concr.ciclópico) | UN | 1500.26 | 330.0572 | 1830.3172 |  | 0 | 0 | 0
001.19.07.22 | 170624 | Poste concr.600-DN, h=11m(incl.base concr.ciclópico) | UN | 1839.31 | 404.6482 | 2243.9582 |  | 0 | 0 | 0
001.19.07.23 | 171029 | Poste de concreto circular 300 Dan h = 9m (incl. base em concreto ciclópico) | UN | 1298.97 | 285.7734 | 1584.7434 |  | 0 | 0 | 0
001.19.07.24 | 171030 | Poste de concreto circular 600 Dan h = 9m (incl. base em concreto ciclópico) | UN | 1839.31 | 404.6482 | 2243.9582 |  | 0 | 0 | 0
001.19.07.25 | 171031 | Poste de concreto duplo T 300 Dan h = 9m (incl. base em concreto ciclópico) | UN | 1239.99 | 272.7978 | 1512.7878 |  | 0 | 0 | 0
001.19.07.26 | 171033 | Poste de concreto duplo T 300 Dan h = 11m (incl. base em concreto ciclópico) | UN | 1519.84 | 334.3648 | 1854.2048 |  | 0 | 0 | 0
001.19.07.27 | 171032 | Poste de concreto duplo T 600 Dan h = 9m (incl. base em concreto ciclópico) | UN | 1516.24 | 333.5728 | 1849.8128 |  | 0 | 0 | 0
001.19.07.28 | 170384 | Poste de concreto p/ AT-BT incl.rede de distribuiçao h=11m | UN | 3463.07 | 761.8754 | 4224.9454 |  | 0 | 0 | 0
001.19.07.29 | 171502 | Poste em concreto 100 - DaN, h=7,0m (incl. base em concreto ciclópico) | UN | 1087.5 | 239.25 | 1326.75 |  | 0 | 0 | 0
001.19.07.30 | 170625 | Poste em fo.go. h=11m (incl.base concr.ciclópico) | UN | 2795.59 | 615.0298 | 3410.6198 |  | 0 | 0 | 0
001.19.07.31 | 171034 | Proteção contra surto Classe II,1P,20KA,175V | UN | 79.55 | 17.501 | 97.051 |  | 0 | 0 | 0
001.19.07.32 | 170694 | Subestação aérea c/ transformador 112,5 KVA (incl.poste, acessorios e cabine de mediçao) | UN | 53369.03 | 11741.1866 | 65110.2166 |  | 0 | 0 | 0
001.19.07.33 | 170695 | Subestação aérea c/ transformador 150 KVA (incl.poste, acessorios e cabine de mediçao) | UN | 68521.97 | 15074.8334 | 83596.8034 |  | 0 | 0 | 0
001.19.07.34 | 171395 | Subestação aérea c/ transformador 225 KVA (incl.poste, acessorios e cabine de mediçao) | UN | 83305.03 | 18327.1066 | 101632.1366 |  | 0 | 0 | 0
001.19.07.35 | 170677 | Subestação aérea c/ transformador 45 KVA (incl.poste, acessorios e cabine de mediçao) | UN | 36305.75 | 7987.265 | 44293.015 |  | 0 | 0 | 0
001.19.07.36 | 170693 | Subestação aérea c/ transformador 75 KVA (incl.poste, acessorios e cabine de mediçao) | UN | 48525.13 | 10675.5286 | 59200.6586 |  | 0 | 0 | 0
001.19.07.37 | 170354 | Transformador de 45KVA-15KV-60HZ | UN | 13167.74 | 2896.9028 | 16064.6428 |  | 0 | 0 | 0
001.19.07.38 | 170356 | Transformador de 75KVA-15KV-60HZ | UN | 25186.62 | 5541.0564 | 30727.6764 |  | 0 | 0 | 0
001.19.07.39 | 170357 | Transformador de 112,5.5KVA-15KV-60HZ | UN | 26407.8 | 5809.716 | 32217.516 |  | 0 | 0 | 0
001.19.07.40 | 170684 | Transformador de 150KVA-15KV-60HZ | UN | 37237.46 | 8192.2412 | 45429.7012 |  | 0 | 0 | 0
001.19.07.41 | 171410 | Transformador de 225KVA - 15KV-60HZ | UN | 50405 | 11089.1 | 61494.1 |  | 0 | 0 | 0
001.19.07.42 | 170383 | Tubo PVC rigido diam. 50mm p/proteçao cordoalha | UN | 130.42 | 28.6924 | 159.1124 |  | 0 | 0 | 0
001.19.08 |  | ACESSÓRIOS E CONEXÕES (I) |  |  | 0 | 0 |  | 0 | 0 | 0
001.19.08.01 | 171127 | Bloco cook -50 pares | UN | 253.1 | 55.682 | 308.782 |  | 0 | 0 | 0
001.19.08.02 | 171128 | Bocal com rabicho | UN | 5.13 | 1.1286 | 6.2586 |  | 0 | 0 | 0
001.19.08.03 | 171129 | Bocal de louça E-27 | UN | 5.62 | 1.2364 | 6.8564 |  | 0 | 0 | 0
001.19.08.04 | 171130 | Bocal de louça E-40 | UN | 13.7 | 3.014 | 16.714 |  | 0 | 0 | 0
001.19.08.05 | 171132 | Braçadeira tipo "D' p/ elet de 1/2" | UN | 2.56 | 0.5632 | 3.1232 |  | 0 | 0 | 0
001.19.08.06 | 171135 | Braçadeira tipo "D' p/ elet de 3/4" | UN | 3.04 | 0.6688 | 3.7088 |  | 0 | 0 | 0
001.19.08.07 | 171131 | Braçadeira tipo "D' p/ elet de 1" | UN | 2.76 | 0.6072 | 3.3672 |  | 0 | 0 | 0
001.19.08.08 | 171133 | Braçadeira tipo "D' p/ elet de 2" | UN | 5.05 | 1.111 | 6.161 |  | 0 | 0 | 0
001.19.08.09 | 171134 | Braçadeira tipo "D' p/ elet de 2 1/2" | UN | 4.53 | 0.9966 | 5.5266 |  | 0 | 0 | 0
001.19.08.10 | 171136 | Braçadeira tipo chavite 1" | UN | 3.14 | 0.6908 | 3.8308 |  | 0 | 0 | 0
001.19.08.11 | 171118 | Conector convencional 1x20 110V | UN | 13.61 | 13.61 | 27.22 |  | 0 | 0 | 0
001.19.08.15 | 171120 | Conector de emenda para cabo 16 mm² | UN | 4.48 | 0.9856 | 5.4656 |  | 0 | 0 | 0
001.19.08.16 | 171122 | Conector de emenda para cabo 25 mm² | UN | 5.81 | 1.2782 | 7.0882 |  | 0 | 0 | 0
001.19.08.17 | 171123 | Conector de emenda para cabo 35 mm² | UN | 7.11 | 1.5642 | 8.6742 |  | 0 | 0 | 0
001.19.08.18 | 171125 | Conector de emenda para cabo 50 mm² | UN | 11.21 | 2.4662 | 13.6762 |  | 0 | 0 | 0
001.19.08.19 | 171107 | Conector de emenda para cabo 70 mm² | UN | 14.41 | 3.1702 | 17.5802 |  | 0 | 0 | 0
001.19.08.20 | 171108 | Conector de emenda para cabo 95 mm² | UN | 18.41 | 4.0502 | 22.4602 |  | 0 | 0 | 0
001.19.08.21 | 171116 | Conector grampo paralelo de aluminio Cb 4 mm² | UN | 16.68 | 3.6696 | 20.3496 |  | 0 | 0 | 0
001.19.08.22 | 171109 | Conector para haste de aterramento de 3/4" | UN | 10.98 | 2.4156 | 13.3956 |  | 0 | 0 | 0
001.19.08.23 | 171110 | Conector para haste de aterramento de 5/8" | UN | 11.79 | 2.5938 | 14.3838 |  | 0 | 0 | 0
001.19.08.24 | 171111 | Conector paralelo de aluminio 8 a 10 | UN | 10.34 | 2.2748 | 12.6148 |  | 0 | 0 | 0
001.19.08.25 | 171117 | Conector paralelo p/ cabo 4/0 AWG | UN | 18.39 | 4.0458 | 22.4358 |  | 0 | 0 | 0
001.19.08.26 | 171112 | Conector prensa fios 10 a 20 | UN | 14.87 | 3.2714 | 18.1414 |  | 0 | 0 | 0
001.19.08.27 | 171113 | Conector TPF de 50mm² | UN | 13.04 | 2.8688 | 15.9088 |  | 0 | 0 | 0
001.19.08.28 | 171114 | Conjunto estaiamento 3m 2" | UN | 286.45 | 63.019 | 349.469 |  | 0 | 0 | 0
001.19.08.29 | 171263 | Curva 90° p/ elet. F°G° 2 1/2" (IE) | UN | 152.56 | 152.56 | 305.12 |  | 0 | 0 | 0
001.19.08.30 | 171261 | Curva 90° p/ elet. F°G° 1/2" (IE) | UN | 22.12 | 4.8664 | 26.9864 |  | 0 | 0 | 0
001.19.08.31 | 171262 | Curva 90° p/ elet. F°G° 2" (IE) | UN | 32.06 | 7.0532 | 39.1132 |  | 0 | 0 | 0
001.19.08.32 | 171264 | Curva 90° p/ elet. F°G° 3" (IE) | UN | 70.31 | 15.4682 | 85.7782 |  | 0 | 0 | 0
001.19.08.33 | 171265 | Curva 90° p/ elet. F°G° 4" (IE) | UN | 269.38 | 59.2636 | 328.6436 |  | 0 | 0 | 0
001.19.08.34 | 171266 | Curva 90° p/ elet. PVC 1 1/2" (IE) | UN | 18.22 | 4.0084 | 22.2284 |  | 0 | 0 | 0
001.19.08.35 | 171267 | Curva 90° p/ elet. PVC 1 1/4" (IE) | UN | 18.8 | 4.136 | 22.936 |  | 0 | 0 | 0
001.19.08.36 | 171093 | Curva 90° p/ elet. PVC 2 1/2" (IE) | UN | 42.57 | 9.3654 | 51.9354 |  | 0 | 0 | 0
001.19.08.37 | 171268 | Curva 90° p/ elet. PVC 2" (IE) | UN | 24.59 | 5.4098 | 29.9998 |  | 0 | 0 | 0
001.19.08.38 | 171094 | Curva 90° p/ elet. PVC 3" (IE) | UN | 59.94 | 13.1868 | 73.1268 |  | 0 | 0 | 0
001.19.08.39 | 171024 | Curva 90º p/ elet PVC 3/4" (IE) | UN | 14.99 | 3.2978 | 18.2878 |  | 0 | 0 | 0
001.19.08.40 | 171025 | Curva 90º p/ elet. PVC 1" (IE) | UN | 16.49 | 3.6278 | 20.1178 |  | 0 | 0 | 0
001.19.08.41 | 171023 | Curva 90º p/ elet. PVC 1/2" (IE) | UN | 17.71 | 3.8962 | 21.6062 |  | 0 | 0 | 0
001.19.08.42 | 171097 | Curva 135° p/ elet. F°G° 1 1/4" (IE) | UN | 29.42 | 6.4724 | 35.8924 |  | 0 | 0 | 0
001.19.08.43 | 171103 | Curva 135° p/ elet. F°G° 1" (IE) | UN | 20.02 | 4.4044 | 24.4244 |  | 0 | 0 | 0
001.19.08.44 | 171098 | Curva 135° p/ elet. F°G° 1/2" (IE) | UN | 17.44 | 3.8368 | 21.2768 |  | 0 | 0 | 0
001.19.08.45 | 171096 | Curva 135° p/ elet. F°G° 4" (IE) | UN | 200.69 | 44.1518 | 244.8418 |  | 0 | 0 | 0
001.19.08.46 | 171100 | Curva 135° p/ elet. PVC 1 1/2" (IE) | UN | 20.56 | 4.5232 | 25.0832 |  | 0 | 0 | 0
001.19.08.47 | 171101 | Curva 135° p/ elet. PVC 1 1/4" (IE) | UN | 24.81 | 5.4582 | 30.2682 |  | 0 | 0 | 0
001.19.08.48 | 171099 | Curva 135° p/ elet. PVC 1" (IE) | UN | 15.84 | 3.4848 | 19.3248 |  | 0 | 0 | 0
001.19.08.49 | 171102 | Curva 135° p/ elet. PVC 1/2" (IE) | UN | 13.85 | 3.047 | 16.897 |  | 0 | 0 | 0
001.19.08.50 | 171104 | Curva 135° p/ elet. PVC 2 1/2" (IE) | UN | 34.4 | 7.568 | 41.968 |  | 0 | 0 | 0
001.19.08.51 | 171105 | Curva 135° p/ elet. PVC 3" (IE) | UN | 60.84 | 13.3848 | 74.2248 |  | 0 | 0 | 0
001.19.08.52 | 171106 | Curva 135° p/ elet. PVC 4" (IE) | UN | 74.13 | 16.3086 | 90.4386 |  | 0 | 0 | 0
001.19.08.53 | 171044 | Luva p/ elet. F°G° de 1 1/2" (IE) | UN | 13.39 | 2.9458 | 16.3358 |  | 0 | 0 | 0
001.19.08.54 | 171045 | Luva p/ elet. F°G° de 2 1/2" (IE) | UN | 39.12 | 8.6064 | 47.7264 |  | 0 | 0 | 0
001.19.08.55 | 171046 | Luva p/ elet. F°G° de 4" (IE) | UN | 53.25 | 11.715 | 64.965 |  | 0 | 0 | 0
001.19.08.56 | 171047 | Luva p/ elet. PVC de 1 1/2" (IE) | UN | 8.24 | 1.8128 | 10.0528 |  | 0 | 0 | 0
001.19.08.57 | 171048 | Luva p/ elet. PVC de 1 1/4" (IE) | UN | 6.33 | 1.3926 | 7.7226 |  | 0 | 0 | 0
001.19.08.58 | 171050 | Luva p/ elet. PVC de 2 1/2" (IE) | UN | 13.97 | 3.0734 | 17.0434 |  | 0 | 0 | 0
001.19.08.59 | 171049 | Luva p/ elet. PVC de 2" (IE) | UN | 10.12 | 2.2264 | 12.3464 |  | 0 | 0 | 0
001.19.08.60 | 171051 | Luva p/ elet. PVC de 4" (IE) | UN | 51.24 | 11.2728 | 62.5128 |  | 0 | 0 | 0
001.19.08.61 | 171052 | Manilha sapatilha galvanizada | UN | 28.01 | 6.1622 | 34.1722 |  | 0 | 0 | 0
001.19.08.62 | 171053 | Niple de F°G° de 1" | UN | 9.8 | 2.156 | 11.956 |  | 0 | 0 | 0
001.19.08.63 | 171054 | Niple de F°G° de 3/4" | UN | 7.61 | 1.6742 | 9.2842 |  | 0 | 0 | 0
001.19.08.64 | 171055 | Perfilado perfurado 38x38m (3m) | Pç | 87.18 | 19.1796 | 106.3596 |  | 0 | 0 | 0
001.19.08.65 | 171057 | Regua de 04 tomadas | UN | 57.3 | 12.606 | 69.906 |  | 0 | 0 | 0
001.19.08.66 | 171056 | Regua de 05 tomadas | UN | 66.28 | 14.5816 | 80.8616 |  | 0 | 0 | 0
001.19.08.67 | 171059 | Rele fotoeletrico | UN | 83.05 | 18.271 | 101.321 |  | 0 | 0 | 0
001.19.08.68 | 171058 | Relé para eletrodos (nível inferior/superior) | UN | 287.4 | 63.228 | 350.628 |  | 0 | 0 | 0
001.19.08.69 | 171060 | Saída lateral p/ eletroduto 1" | UN | 16.7 | 3.674 | 20.374 |  | 0 | 0 | 0
001.19.08.70 | 171061 | Sapata rápida de 4 furos p/ perfilado 38x38mm | UN | 39.78 | 8.7516 | 48.5316 |  | 0 | 0 | 0
001.19.08.71 | 171062 | Sensor p/ porta automática (Montada) | UN | 332.8 | 73.216 | 406.016 |  | 0 | 0 | 0
001.19.08.72 | 171063 | Sinaleira de portão de entrada de veículos | UN | 322.3 | 70.906 | 393.206 |  | 0 | 0 | 0
001.19.08.73 | 171064 | Sinaleira duplo com relé foeletrico p/ para-raio | UN | 309.51 | 68.0922 | 377.6022 |  | 0 | 0 | 0
001.19.08.74 | 171065 | Suporte isolado c/ braçadeira p/ para raio | UN | 44.37 | 9.7614 | 54.1314 |  | 0 | 0 | 0
001.19.08.75 | 171066 | Suporte isolador simples | UN | 37.7 | 8.294 | 45.994 |  | 0 | 0 | 0
001.19.08.76 | 171067 | Suporte p/ lâmpada fluorescente | PAR | 5.45 | 1.199 | 6.649 |  | 0 | 0 | 0
001.19.08.77 | 171068 | Suporte para eletrocalhas | UN | 40.13 | 8.8286 | 48.9586 |  | 0 | 0 | 0
001.19.08.78 | 171069 | Suporte para transformador em poste de concreto 195mm | UN | 287.15 | 63.173 | 350.323 |  | 0 | 0 | 0
001.19.08.79 | 171070 | Supressor contra surto CLAMPER 45KA | UN | 95.66 | 21.0452 | 116.7052 |  | 0 | 0 | 0
001.19.08.80 | 171073 | Terminal de compressão em latão 25mm² | UN | 5.59 | 1.2298 | 6.8198 |  | 0 | 0 | 0
001.19.08.81 | 171074 | Terminal de compressão em latão 35mm² | UN | 6.54 | 1.4388 | 7.9788 |  | 0 | 0 | 0
001.19.08.82 | 171075 | Terminal de compressão em latão 50mm² | UN | 10.07 | 2.2154 | 12.2854 |  | 0 | 0 | 0
001.19.08.89 | 171080 | Terminal sindal 6 mm² | UN | 11.7 | 2.574 | 14.274 |  | 0 | 0 | 0
001.19.08.90 | 171081 | Transformador de corrente 400/5A | UN | 290.66 | 63.9452 | 354.6052 |  | 0 | 0 | 0
001.19.08.91 | 171083 | Voltimetro 96x96mm -300V | UN | 174.92 | 38.4824 | 213.4024 |  | 0 | 0 | 0
001.19.09 |  | ACESSÓRIOS E CONEXÕES (II) |  |  | 0 | 0 |  | 0 | 0 | 0
001.19.09.01 | 171137 | Alça preformada para cabo de alumínio 2AWG | UN | 8.63 | 1.8986 | 10.5286 |  | 0 | 0 | 0
001.19.09.02 | 171138 | Armação secundária de 03 estribos c/ isolador | UN | 67.48 | 14.8456 | 82.3256 |  | 0 | 0 | 0
001.19.09.03 | 171139 | Armação secundária de 04 estribos c/ isolador | UN | 81.46 | 17.9212 | 99.3812 |  | 0 | 0 | 0
001.19.09.04 | 171140 | Armação secundária pesada 3/16" de 3x3 | UN | 53.89 | 11.8558 | 65.7458 |  | 0 | 0 | 0
001.19.09.05 | 171141 | Barra rosqueada (3m) 1/4" | UN | 23.3 | 5.126 | 28.426 |  | 0 | 0 | 0
001.19.09.06 | 171142 | Barra rosqueada (3m) 3/8" | UN | 47.62 | 10.4764 | 58.0964 |  | 0 | 0 | 0
001.19.09.07 | 171143 | Base para mastro 1 1/2" | UN | 110.11 | 110.11 | 220.22 |  | 0 | 0 | 0
001.19.09.08 | 171144 | Base para relé fotoelétrico | UN | 14.2 | 3.124 | 17.324 |  | 0 | 0 | 0
001.19.09.09 | 171411 | Braçadeira metálica tipo "D" c/ cunha Ø 3/4" | UN | 3.06 | 0.6732 | 3.7332 |  | 0 | 0 | 0
001.19.09.10 | 171145 | Braçadeira tipo chavite 1/2" | UN | 2.7 | 0.594 | 3.294 |  | 0 | 0 | 0
001.19.09.11 | 171146 | Braçadeira tipo chavite 3/4" | UN | 3.06 | 0.6732 | 3.7332 |  | 0 | 0 | 0
001.19.09.12 | 171147 | Braçadeira tipo cunha c/ parafuso | UN | 2.26 | 0.4972 | 2.7572 |  | 0 | 0 | 0
001.19.09.13 | 171300 | Bucha e arruela de alumínio de 1/2" | UN | 2.02 | 0.4444 | 2.4644 |  | 0 | 0 | 0
001.19.09.14 | 171301 | Bucha e arruela de alumínio de 3/4" | UN | 2.28 | 0.5016 | 2.7816 |  | 0 | 0 | 0
001.19.09.15 | 171303 | Bucha e arruela de alumínio de 1" | UN | 3.01 | 0.6622 | 3.6722 |  | 0 | 0 | 0
001.19.09.16 | 171305 | Bucha e arruela de alumínio de 1 1/4" | UN | 3.75 | 0.825 | 4.575 |  | 0 | 0 | 0
001.19.09.17 | 171306 | Bucha e arruela de alumínio de 1 1/2" | UN | 5.41 | 1.1902 | 6.6002 |  | 0 | 0 | 0
001.19.09.18 | 171304 | Bucha e arruela de alumínio de 2" | UN | 8.26 | 1.8172 | 10.0772 |  | 0 | 0 | 0
001.19.09.19 | 171455 | Bucha e arruela de alumínio de 2 1/2" | UN | 11.96 | 2.6312 | 14.5912 |  | 0 | 0 | 0
001.19.09.20 | 171456 | Bucha e arruela de alumínio de 3" | UN | 14.57 | 3.2054 | 17.7754 |  | 0 | 0 | 0
001.19.09.21 | 171148 | Bucha e arruela de aluminio de 4" | UN | 19.05 | 4.191 | 23.241 |  | 0 | 0 | 0
001.19.09.22 | 171149 | Bucha para redução de elet. 50 mm/32mm | UN | 10.5 | 2.31 | 12.81 |  | 0 | 0 | 0
001.19.09.23 | 171276 | Cantoneira ZZ | UN | 7.66 | 7.66 | 15.32 |  | 0 | 0 | 0
001.19.09.24 | 171152 | Cinta de poste circular 150 mm | UN | 65.73 | 14.4606 | 80.1906 |  | 0 | 0 | 0
001.19.09.25 | 171153 | Cinta de poste circular 160 mm | UN | 73.53 | 16.1766 | 89.7066 |  | 0 | 0 | 0
001.19.09.26 | 171154 | Cinta de poste circular 170 mm | UN | 75.26 | 16.5572 | 91.8172 |  | 0 | 0 | 0
001.19.09.27 | 171155 | Cinta de poste circular 180 mm | UN | 124.9 | 27.478 | 152.378 |  | 0 | 0 | 0
001.19.09.28 | 171156 | Cinta de poste circular 220 mm | UN | 132.85 | 29.227 | 162.077 |  | 0 | 0 | 0
001.19.09.29 | 171157 | Cinta de poste circular 240 mm | UN | 87.34 | 19.2148 | 106.5548 |  | 0 | 0 | 0
001.19.09.30 | 171158 | Cinta de poste circular 250 mm | UN | 82.01 | 18.0422 | 100.0522 |  | 0 | 0 | 0
001.19.09.31 | 171496 | Cruzeta em concreto (90x115x2400mm) | UN | 148.95 | 32.769 | 181.719 |  | 0 | 0 | 0
001.19.09.32 | 171346 | Curva 90º p/ elet. FºGº 1 1/2" (IE) | UN | 30.27 | 6.6594 | 36.9294 |  | 0 | 0 | 0
001.19.09.33 | 171347 | Curva 90º p/ elet. FºGº 1 1/4" (IE) | UN | 23.87 | 5.2514 | 29.1214 |  | 0 | 0 | 0
001.19.09.34 | 171345 | Curva 90º p/ elet. FºGº 1" (IE) | UN | 18.03 | 3.9666 | 21.9966 |  | 0 | 0 | 0
001.19.09.35 | 171344 | Curva 90º p/ elet. FºGº 3/4" (IE) | UN | 16.97 | 3.7334 | 20.7034 |  | 0 | 0 | 0
001.19.09.36 | 171343 | Curva 90º p/ elet. PVC 4" (IE) | UN | 142.59 | 31.3698 | 173.9598 |  | 0 | 0 | 0
001.19.09.37 | 171412 | Dailete múltiplo de alumínio tipo X - Ø 1" | UN | 20.51 | 4.5122 | 25.0222 |  | 0 | 0 | 0
001.19.09.38 | 171414 | Dailete múltiplo de alumínio tipo X - Ø 3/4" | UN | 11.31 | 2.4882 | 13.7982 |  | 0 | 0 | 0
001.19.09.39 | 171159 | Grampo fixador de cabo Z-01 | UN | 4.95 | 1.089 | 6.039 |  | 0 | 0 | 0
001.19.09.40 | 171160 | Grampo fixador de cabo Z-02 | UN | 5.95 | 1.309 | 7.259 |  | 0 | 0 | 0
001.19.09.41 | 171163 | Haste de Aço cobreada 3/4"x3m c/ conector | UN | 200.06 | 44.0132 | 244.0732 |  | 0 | 0 | 0
001.19.09.42 | 171164 | Haste de Aço cobreada 5/8"x2,40m c/ conector | UN | 105 | 23.1 | 128.1 |  | 0 | 0 | 0
001.19.09.43 | 171165 | Haste de Aço cobreada 5/8"x3,0m c/ conector | UN | 126.76 | 27.8872 | 154.6472 |  | 0 | 0 | 0
001.19.09.44 | 171161 | Haste de cobre p/ aterram. 3/4"x3m s/ conector | UN | 209.16 | 46.0152 | 255.1752 |  | 0 | 0 | 0
001.19.09.45 | 171166 | Isolador de pino - completo 15 KV | UN | 46.08 | 10.1376 | 56.2176 |  | 0 | 0 | 0
001.19.09.46 | 171167 | Isolador de pino - completo 34 KV | UN | 154.44 | 33.9768 | 188.4168 |  | 0 | 0 | 0
001.19.09.47 | 171168 | Isolador disc bastão polim - completo 15 KV | UN | 108.67 | 23.9074 | 132.5774 |  | 0 | 0 | 0
001.19.09.48 | 171173 | Isolador pilar porcelana 15KV | UN | 116.77 | 25.6894 | 142.4594 |  | 0 | 0 | 0
001.19.09.49 | 171174 | Isolador pilar porcelana 34KV | UN | 198.35 | 43.637 | 241.987 |  | 0 | 0 | 0
001.19.09.50 | 171175 | Isolador roldana 72x72 | UN | 22.37 | 4.9214 | 27.2914 |  | 0 | 0 | 0
001.19.09.51 | 171176 | Isolador tipo disco porcelana vitrificada 15KV | UN | 85.08 | 18.7176 | 103.7976 |  | 0 | 0 | 0
001.19.09.52 | 171177 | Laço pré-formada para CB 2 AWG | UN | 7.7 | 1.694 | 9.394 |  | 0 | 0 | 0
001.19.09.53 | 171340 | Luva p/ elet. FºGº de 1 1/4" (IE) | UN | 10.87 | 10.87 | 21.74 |  | 0 | 0 | 0
001.19.09.54 | 171339 | Luva p/ elet. FºGº de 1" (IE) | UN | 7.58 | 1.6676 | 9.2476 |  | 0 | 0 | 0
001.19.09.55 | 171341 | Luva p/ elet. FºGº de 2" (IE) | UN | 16.68 | 3.6696 | 20.3496 |  | 0 | 0 | 0
001.19.09.56 | 171342 | Luva p/ elet. FºGº de 3" (IE) | UN | 35.09 | 7.7198 | 42.8098 |  | 0 | 0 | 0
001.19.09.57 | 171409 | Luva p/ elet. FºGº de 3/4" (IE) | UN | 6.61 | 1.4542 | 8.0642 |  | 0 | 0 | 0
001.19.09.58 | 171406 | Luva p/ elet. PVC de 1" (IE) | UN | 4.92 | 1.0824 | 6.0024 |  | 0 | 0 | 0
001.19.09.59 | 171408 | Luva p/ elet. PVC de 3" (IE) | UN | 17.5 | 3.85 | 21.35 |  | 0 | 0 | 0
001.19.09.60 | 171405 | Luva p/ elet. PVC de 3/4" (IE) | UN | 4.62 | 1.0164 | 5.6364 |  | 0 | 0 | 0
001.19.09.61 | 171407 | Luva p/ eletr. PVC de 1/2" (IE) | UN | 4.02 | 0.8844 | 4.9044 |  | 0 | 0 | 0
001.20.01.01 | 211193 | Quadro telefonico (sobrepor) 20x20x15cm | UN | 157.62 | 34.6764 | 192.2964 |  | 0 | 0 | 0
001.20.01.02 | 211194 | Quadro telefonico (sobrepor) 40x40x15cm | UN | 329.27 | 72.4394 | 401.7094 |  | 0 | 0 | 0
001.20.01.03 | 211195 | Quadro telefonico (sobrepor) 60x60x15cm | UN | 545.14 | 119.9308 | 665.0708 |  | 0 | 0 | 0
001.20.01.04 | 211197 | Quadro telefonico inter de distr. 20x20x12cm | UN | 225.27 | 49.5594 | 274.8294 |  | 0 | 0 | 0
001.20.01.05 | 211198 | Quadro telefonico inter de distr. 40x40x12cm | UN | 351.15 | 77.253 | 428.403 |  | 0 | 0 | 0
001.20.01.06 | 211199 | Quadro telefonico inter de distr. 60x60x12cm | UN | 627.22 | 137.9884 | 765.2084 |  | 0 | 0 | 0
001.20.01.07 | 211200 | Quadro telefonico inter de distr. 80x80x12cm | UN | 833.91 | 183.4602 | 1017.3702 |  | 0 | 0 | 0
001.20.01.08 | 211196 | Quadro telefonico inter de distr. 120x120x12cm | UN | 2426.9 | 533.918 | 2960.818 |  | 0 | 0 | 0
001.20.02 |  | CABOS E FIOS: |  |  | 0 | 0 |  | 0 | 0 | 0
001.20.02.01 | 211205 | Cabo telefônico CCI 50x10P | M | 6.66 | 1.4652 | 8.1252 |  | 0 | 0 | 0
001.20.02.02 | 211206 | Cabo telefônico CCI 50x20P | M | 13.62 | 2.9964 | 16.6164 |  | 0 | 0 | 0
001.20.02.03 | 211207 | Cabo telefônico CCI 50x2P | M | 2.61 | 0.5742 | 3.1842 |  | 0 | 0 | 0
001.20.02.04 | 211208 | Cabo telefônico CCI 50x4P | M | 4.01 | 0.8822 | 4.8922 |  | 0 | 0 | 0
001.20.02.05 | 211209 | Cabo telefônico CTP APL -40 x 10 pares | M | 8.02 | 1.7644 | 9.7844 |  | 0 | 0 | 0
001.20.02.06 | 211210 | Cabo telefônico CTP APL -40 x 20 pares | M | 18.88 | 4.1536 | 23.0336 |  | 0 | 0 | 0
001.20.02.07 | 211211 | Cabo telefônico FE -100 | M | 3.03 | 3.03 | 6.06 |  | 0 | 0 | 0
001.20.02.08 | 211204 | Cabo telefônico trançado 2x22AWG | M | 2.89 | 0.6358 | 3.5258 |  | 0 | 0 | 0
001.20.02.09 | 171180 | Cabo UTP par trançado 04P 24 AWG Cat 6e | M | 6.01 | 1.3222 | 7.3322 |  | 0 | 0 | 0
001.20.02.10 | 211213 | Fio telefônico FE - 100 | M | 2.92 | 0.6424 | 3.5624 |  | 0 | 0 | 0
001.20.02.11 | 211214 | Fio telefônico FI - 50 | M | 2.83 | 0.6226 | 3.4526 |  | 0 | 0 | 0
001.20.03 |  | PONTOS: |  |  | 0 | 0 |  | 0 | 0 | 0
001.20.03.01 | 170690 | Ponto de logica - UTP (c/ instalaçao aparente) | PT | 515.74 | 113.4628 | 629.2028 |  | 0 | 0 | 0
001.20.03.02 | 170683 | Ponto de logica - UTP (incl. eletr.,cabo e conector) | PT | 495 | 108.9 | 603.9 |  | 0 | 0 | 0
001.20.03.03 | 170689 | Ponto eletrico estabilizado (c/ instalaçao aparente) | PT | 604.47 | 132.9834 | 737.4534 |  | 0 | 0 | 0
001.20.03.04 | 170682 | Ponto eletrico estabilizado (incl. eletr.,cx.,fiaçao e tomada) | PT | 541.12 | 119.0464 | 660.1664 |  | 0 | 0 | 0
001.20.03.05 | 210083 | Ponto p/ telefone(c/eletroduto,cx.,fiaçao e tomada) | PT | 122.57 | 26.9654 | 149.5354 |  | 0 | 0 | 0
001.20.04 |  | TOMADAS: |  |  | 0 | 0 |  | 0 | 0 | 0
001.20.04.01 | 171184 | Tampa espelho p/ RJ-45 de 02 saídas | UN | 35.24 | 7.7528 | 42.9928 |  | 0 | 0 | 0
001.20.04.02 | 171183 | Tomada RJ-45 de embutir em espelho | UN | 40.04 | 8.8088 | 48.8488 |  | 0 | 0 | 0
001.20.04.03 | 171181 | Tomada femea RJ-11 completa | UN | 38.24 | 8.4128 | 46.6528 |  | 0 | 0 | 0
001.20.04.04 | 171182 | Tomada femea RJ-45 completa | UN | 50.34 | 11.0748 | 61.4148 |  | 0 | 0 | 0
001.20.04.05 | 211201 | Tomada padrão telefone (4Pinos) | UN | 40.33 | 40.33 | 80.66 |  | 0 | 0 | 0
001.20.05 |  | ACESSÓRIOS: |  |  | 0 | 0 |  | 0 | 0 | 0
001.20.05.01 | 171186 | Adapt Cable M8V Cat 5e 2,5m | UN | 32.25 | 7.095 | 39.345 |  | 0 | 0 | 0
001.20.05.02 | 171187 | Adapt Cable M8V Cat 6e 2,5m | UN | 53.66 | 11.8052 | 65.4652 |  | 0 | 0 | 0
001.20.05.03 | 210079 | Interligaçao p/ telefone - conduite 3/4" | M | 26.33 | 5.7926 | 32.1226 |  | 0 | 0 | 0
001.20.05.04 | 171188 | Organizador horizontal de cabos fechado p/ CB 19" 1 U/A | UN | 84.85 | 18.667 | 103.517 |  | 0 | 0 | 0
001.20.05.05 | 171189 | Patch cable M8V cat 5e 1,5m | UN | 34.35 | 7.557 | 41.907 |  | 0 | 0 | 0
001.20.05.06 | 171190 | Patch cable M8V cat 6e 1,5m | UN | 55.05 | 12.111 | 67.161 |  | 0 | 0 | 0
001.20.05.07 | 171191 | Patch panel 24 portas cat 5e | UN | 526.33 | 115.7926 | 642.1226 |  | 0 | 0 | 0
001.20.05.08 | 171192 | Patch panel 24 portas cat 6e | UN | 1177.48 | 259.0456 | 1436.5256 |  | 0 | 0 | 0
001.20.05.09 | 211035 | Protetor de surto para linha telefônica | UN | 84.2 | 18.524 | 102.724 |  | 0 | 0 | 0
001.20.05.10 | 171178 | Rack 19" 05 U/A | UN | 583.54 | 128.3788 | 711.9188 |  | 0 | 0 | 0
001.20.05.11 | 171526 | Rack 19" 570mm 36U | UN | 2640.97 | 581.0134 | 3221.9834 |  | 0 | 0 | 0
001.20.05.12 | 171524 | Rack 19" 570mm 40U | UN | 3051.81 | 671.3982 | 3723.2082 |  | 0 | 0 | 0
001.20.05.13 | 171525 | Rack 19" 570mm 44U | UN | 3328.44 | 732.2568 | 4060.6968 |  | 0 | 0 | 0
001.20.05.14 | 171179 | Rack 24" 05 U/A | UN | 1376.5 | 302.83 | 1679.33 |  | 0 | 0 | 0
001.20.05.15 | 171185 | Switch 24 portas | UN | 1204.8 | 265.056 | 1469.856 |  | 0 | 0 | 0
001.21 |  | INSTALAÇÕES DE AR CONDICIONADO: | 0 |  |  | TOTAL COM BDI |  |  |  | 0
001.21.01 |  | PONTOS |  |  | 0 | 0 |  | 0 | 0 | 0
001.21.01.01 | 231335 | Dreno para caixa ar condicionado de parede h=3,0m | UN | 60.39 | 13.2858 | 73.6758 |  | 0 | 0 | 0
001.21.01.02 | 231084 | Ponto de dreno p/ split (10m) | PT | 198.87 | 43.7514 | 242.6214 |  | 0 | 0 | 0
001.21.01.03 | 231085 | Ponto de gás p/ split até 30.000 BTU's (10m) | PT | 1411.44 | 310.5168 | 1721.9568 |  | 0 | 0 | 0
001.21.01.04 | 231086 | Ponto de gás p/ split até 60.000 BTU's (10m) | PT | 2199.3 | 483.846 | 2683.146 |  | 0 | 0 | 0
001.21.01.05 | 230262 | Ponto p/ar condicionado(tubul.,cj.airstop e fiaçao) | PT | 490.69 | 107.9518 | 598.6418 |  | 0 | 0 | 0
001.21.01.06 | 230846 | Revisão de ponto de ar condicionado | PT | 155.56 | 34.2232 | 189.7832 |  | 0 | 0 | 0
001.21.02 |  | INTERRUPTORES |  |  | 0 | 0 |  | 0 | 0 | 0
001.21.02.01 | 231215 | Conjunto Airstop de embutir completo | UN | 94.64 | 20.8208 | 115.4608 |  | 0 | 0 | 0
001.21.03 |  | APARELHOS |  |  | 0 | 0 |  | 0 | 0 | 0
001.21.03.01 | 231308 | Aparelho Air-Split - 9.000 BTU's - Inverter | UN | 2253.37 | 495.7414 | 2749.1114 |  | 0 | 0 | 0
001.21.03.02 | 231309 | Aparelho Air-Split - 12.000 BTU's - Inverter | UN | 2551.08 | 561.2376 | 3112.3176 |  | 0 | 0 | 0
001.21.03.03 | 231310 | Aparelho Air-Split - 18.000 BTU's - Inverter | UN | 3581.29 | 787.8838 | 4369.1738 |  | 0 | 0 | 0
001.21.03.04 | 231311 | Aparelho Air-Split - 24.000 BTU's - Inverter | UN | 4837.75 | 1064.305 | 5902.055 |  | 0 | 0 | 0
001.21.03.05 | 231312 | Aparelho Air-Split - 30.000 BTU's - Inverter | UN | 5551.42 | 1221.3124 | 6772.7324 |  | 0 | 0 | 0
001.21.03.06 | 231313 | Aparelho Air-Split - 36.000 BTU's - Inverter | UN | 9381.24 | 2063.8728 | 11445.1128 |  | 0 | 0 | 0
001.22.01.02 | 180487 | Cisterna em concreto armado cap= 7.500 lts. | UN | 19354.66 | 4258.0252 | 23612.6852 |  | 0 | 0 | 0
001.22.01.04 | 180798 | Registro de gaveta 1" - Bruto | UN | 88.1 | 19.382 | 107.482 |  | 0 | 0 | 0
001.22.01.05 | 180802 | Registro de gaveta 1 1/4" - Bruto | UN | 129.77 | 28.5494 | 158.3194 |  | 0 | 0 | 0
001.22.01.06 | 180799 | Registro de gaveta 2" - Bruto | UN | 259.97 | 57.1934 | 317.1634 |  | 0 | 0 | 0
001.22.01.07 | 180803 | Registro de gaveta 2 1/2" - Bruto | UN | 341.3 | 75.086 | 416.386 |  | 0 | 0 | 0
001.22.01.08 | 180800 | Registro de gaveta 3" - Bruto | UN | 737.58 | 162.2676 | 899.8476 |  | 0 | 0 | 0
001.22.01.09 | 180801 | Registro de gaveta 4" - Bruto | UN | 1287.69 | 283.2918 | 1570.9818 |  | 0 | 0 | 0
001.22.01.10 | 180440 | Registro de gaveta c/ canopla - 1/2" | UN | 129.69 | 28.5318 | 158.2218 |  | 0 | 0 | 0
001.22.01.11 | 180444 | Registro de gaveta c/ canopla - 1" | UN | 152.2 | 33.484 | 185.684 |  | 0 | 0 | 0
001.22.01.12 | 180441 | Registro de gaveta c/ canopla - 3/4" | UN | 124.18 | 27.3196 | 151.4996 |  | 0 | 0 | 0
001.22.01.13 | 180443 | Registro de gaveta c/ canopla - 1 1/4" | UN | 220.39 | 48.4858 | 268.8758 |  | 0 | 0 | 0
001.22.01.14 | 180442 | Registro de gaveta c/ canopla - 1 1/2" | UN | 243.91 | 243.91 | 487.82 |  | 0 | 0 | 0
001.22.01.15 | 180804 | Registro de gaveta c/ canopla 2" | UN | 187.6 | 41.272 | 228.872 |  | 0 | 0 | 0
001.22.01.16 | 180503 | Registro de gaveta s/ canopla - 1" | UN | 93.3 | 20.526 | 113.826 |  | 0 | 0 | 0
001.22.01.17 | 180095 | Registro de gaveta s/ canopla - 1/2" | UN | 74.04 | 16.2888 | 90.3288 |  | 0 | 0 | 0
001.22.01.19 | 180504 | Registro de gaveta s/ canopla - 1 1/2" | UN | 153.66 | 33.8052 | 187.4652 |  | 0 | 0 | 0
001.22.01.20 | 180445 | Registro de pressao c/ canopla - 1/2" | UN | 116.24 | 25.5728 | 141.8128 |  | 0 | 0 | 0
001.22.01.21 | 180446 | Registro de pressao c/ canopla - 3/4" | UN | 126.28 | 27.7816 | 154.0616 |  | 0 | 0 | 0
001.22.01.22 | 180447 | Registro de pressao c/ canopla - 1" | UN | 145.3 | 31.966 | 177.266 |  | 0 | 0 | 0
001.22.01.23 | 180493 | Registro de pressao s/ canopla - 1/2" | UN | 73.84 | 16.2448 | 90.0848 |  | 0 | 0 | 0
001.22.01.24 | 180494 | Registro de pressao s/ canopla - 3/4" | UN | 71.03 | 15.6266 | 86.6566 |  | 0 | 0 | 0
001.22.01.25 | 180488 | Reservatório em conc.armado cap=5000 l c/ moto-bomba 1/2 HP | UN | 32258.69 | 7096.9118 | 39355.6018 |  | 0 | 0 | 0
001.22.01.26 | 180838 | Reservatório em fibra de vidro 10.000 L | UN | 7789.59 | 1713.7098 | 9503.2998 |  | 0 | 0 | 0
001.22.01.27 | 180839 | Reservatório em fibra de vidro 15.000 L | UN | 13149.86 | 2892.9692 | 16042.8292 |  | 0 | 0 | 0
001.22.01.28 | 180840 | Reservatório em fibra de vidro 20.000 L | UN | 14730.88 | 3240.7936 | 17971.6736 |  | 0 | 0 | 0
001.22.01.29 | 180461 | Reservatório em polietileno de 1.000 L | UN | 2429.54 | 534.4988 | 2964.0388 |  | 0 | 0 | 0
001.22.01.30 | 180836 | Reservatório em polietileno de 1.500 L | UN | 3083.65 | 678.403 | 3762.053 |  | 0 | 0 | 0
001.22.01.31 | 181504 | Reservatório em polietileno de 3.000 L | UN | 4138.59 | 910.4898 | 5049.0798 |  | 0 | 0 | 0
001.22.01.32 | 180837 | Reservatório em polietileno de 5.000 L | UN | 5768.82 | 1269.1404 | 7037.9604 |  | 0 | 0 | 0
001.22.01.33 | 180460 | Reservatório em polietileno de 500 L | UN | 2271.94 | 499.8268 | 2771.7668 |  | 0 | 0 | 0
001.22.01.34 | 180844 | Revisão de ponto de água | PT | 139.82 | 30.7604 | 170.5804 |  | 0 | 0 | 0
001.22.01.35 | 180108 | Tubo em PVC - JS - 20mm (c/ rasgo na alvenaria)-LH | M | 11.99 | 2.6378 | 14.6278 |  | 0 | 0 | 0
001.22.01.36 | 180107 | Tubo em PVC - JS - 25mm (c/ rasgo na alvenaria)-LH | M | 14.1 | 3.102 | 17.202 |  | 0 | 0 | 0
001.22.01.37 | 180106 | Tubo em PVC - JS - 32mm (c/ rasgo na alvenaria)-LH | M | 22.35 | 4.917 | 27.267 |  | 0 | 0 | 0
001.22.01.38 | 180422 | Tubo em PVC - JS - 40mm (c/ rasgo na alvenaria)-LH | M | 32.28 | 7.1016 | 39.3816 |  | 0 | 0 | 0
001.22.01.39 | 180423 | Tubo em PVC - JS - 50mm (c/ rasgo na alvenaria)-LH | M | 34.37 | 7.5614 | 41.9314 |  | 0 | 0 | 0
001.22.01.40 | 180424 | Tubo em PVC - JS - 60mm (c/ rasgo na alvenaria)-LH | M | 57.02 | 12.5444 | 69.5644 |  | 0 | 0 | 0
001.22.01.41 | 180425 | Tubo em PVC - JS - 75mm (c/ rasgo na alvenaria)-LH | M | 83.11 | 18.2842 | 101.3942 |  | 0 | 0 | 0
001.22.01.42 | 180699 | Tubo em PVC - JS - 85mm (c/ rasgo na alvenaria)-LH | M | 86.27 | 18.9794 | 105.2494 |  | 0 | 0 | 0
001.22.01.43 | 180700 | Tubo em PVC - JS -110mm (c/ rasgo na alvenaria)-LH | M | 126.41 | 27.8102 | 154.2202 |  | 0 | 0 | 0
001.22.01.44 | 180448 | Valvula de retençao horizontal 1/2" - recalque | UN | 78.04 | 17.1688 | 95.2088 |  | 0 | 0 | 0
001.22.01.45 | 180449 | Valvula de retençao horizontal 3/4" - recalque | UN | 90.28 | 19.8616 | 110.1416 |  | 0 | 0 | 0
001.22.01.46 | 180450 | Valvula de retençao horizontal 1" - recalque | UN | 122.45 | 26.939 | 149.389 |  | 0 | 0 | 0
001.22.01.47 | 180451 | Valvula de retençao horizontal 1 1/4" - recalque | UN | 171.89 | 37.8158 | 209.7058 |  | 0 | 0 | 0
001.22.01.48 | 180452 | Valvula de retençao horizontal 1 1/2" - recalque | UN | 183.61 | 40.3942 | 224.0042 |  | 0 | 0 | 0
001.22.01.49 | 180453 | Valvula de retençao horizontal 2" - recalque | UN | 292.75 | 64.405 | 357.155 |  | 0 | 0 | 0
001.22.01.50 | 180773 | Valvula de retençao vertical 3/4" - recalque | UN | 74.28 | 16.3416 | 90.6216 |  | 0 | 0 | 0
001.22.01.51 | 180774 | Valvula de retençao vertical 1" - recalque | UN | 87.7 | 19.294 | 106.994 |  | 0 | 0 | 0
001.22.01.52 | 180775 | Valvula de retençao vertical 1 1/4" - recalque | UN | 136.84 | 30.1048 | 166.9448 |  | 0 | 0 | 0
001.22.01.53 | 180776 | Valvula de retençao vertical 1 1/2" - recalque | UN | 152.86 | 33.6292 | 186.4892 |  | 0 | 0 | 0
001.22.01.54 | 180777 | Valvula de retençao vertical 2" - recalque | UN | 201.95 | 44.429 | 246.379 |  | 0 | 0 | 0
001.22.01.55 | 180454 | Valvula de sucção de pe c/crivo - 1/2" (p/ fdo. poço) | UN | 60.79 | 13.3738 | 74.1638 |  | 0 | 0 | 0
001.22.01.56 | 180455 | Valvula de sucção de pe c/crivo - 3/4" (p/ fdo. poço) | UN | 57.73 | 12.7006 | 70.4306 |  | 0 | 0 | 0
001.22.01.57 | 180456 | Valvula de sucção de pe c/crivo - 1" (p/ fdo. poço) | UN | 63.3 | 13.926 | 77.226 |  | 0 | 0 | 0
001.22.01.58 | 180457 | Valvula de sucção de pe c/crivo - 1 1/4" (p/ fdo. poço) | UN | 128.69 | 28.3118 | 157.0018 |  | 0 | 0 | 0
001.22.01.59 | 180458 | Valvula de sucção de pe c/crivo - 1 1/2" (p/ fdo. poço) | UN | 135.26 | 135.26 | 270.52 |  | 0 | 0 | 0
001.22.01.60 | 180459 | Valvula de sucção de pe c/crivo - 2" (p/ fdo. poço) | UN | 169.95 | 37.389 | 207.339 |  | 0 | 0 | 0
001.22.01.61 |  | CONEXÕES (LH) - ÁGUA FRIA |  |  | 0 | 0 |  | 0 | 0 | 0
001.22.01.61.01 | 180239 | Adaptador curto PVC SR - 20mm x 1/2" (LH) | UN | 5.06 | 1.1132 | 6.1732 |  | 0 | 0 | 0
001.22.01.61.02 | 180238 | Adaptador curto PVC SR - 25mm x 3/4" (LH) | UN | 5 | 1.1 | 6.1 |  | 0 | 0 | 0
001.22.01.61.03 | 180237 | Adaptador curto PVC SR - 32mm x 1" (LH) | UN | 7.23 | 1.5906 | 8.8206 |  | 0 | 0 | 0
001.22.01.61.04 | 181404 | Adaptador curto PVC SR - 40mm x 1 1/4" (LH) | UN | 8.29 | 1.8238 | 10.1138 |  | 0 | 0 | 0
001.22.01.61.05 | 181403 | Adaptador curto PVC SR - 25mm x 1/2" (LH) | UN | 4.63 | 1.0186 | 5.6486 |  | 0 | 0 | 0
001.22.01.61.06 | 180236 | Adaptador curto PVC SR - 50mm x 1 1/2" (LH) | UN | 12.8 | 2.816 | 15.616 |  | 0 | 0 | 0
001.22.01.61.07 | 180235 | Adaptador curto PVC SR - 110mm x 4" (LH) | UN | 61.03 | 13.4266 | 74.4566 |  | 0 | 0 | 0
001.22.01.61.08 | 181514 | Adaptador longo PVC SR - 25mmx3/4" | UN | 14 | 3.08 | 17.08 |  | 0 | 0 | 0
001.22.01.61.09 | 181515 | Adaptador longo PVC SR - 32mmx1" | UN | 20.89 | 4.5958 | 25.4858 |  | 0 | 0 | 0
001.22.01.61.10 | 181516 | Adaptador longo PVC SR - 40mmx1 1/4" | UN | 23.83 | 5.2426 | 29.0726 |  | 0 | 0 | 0
001.22.01.61.11 | 181517 | Adaptador longo PVC SR - 50mmx1 1/2" | UN | 34.3 | 7.546 | 41.846 |  | 0 | 0 | 0
001.22.01.61.12 | 181518 | Adaptador Soldável longo c/ flanges livres (cx.d'água) | UN | 37.23 | 8.1906 | 45.4206 |  | 0 | 0 | 0
001.22.01.61.13 | 180230 | Bucha de redução JS - 32mm x 25mm (LH) | UN | 6.05 | 1.331 | 7.381 |  | 0 | 0 | 0
001.22.01.61.14 | 180231 | Bucha de redução JS - 40mm x 32mm (LH) | UN | 9.69 | 2.1318 | 11.8218 |  | 0 | 0 | 0
001.22.01.61.15 | 180232 | Bucha de redução JS - 50mm x 40mm (LH) | UN | 11 | 2.42 | 13.42 |  | 0 | 0 | 0
001.22.01.61.16 | 180233 | Bucha de redução JS - 60mm x 50mm (LH) | UN | 12.22 | 2.6884 | 14.9084 |  | 0 | 0 | 0
001.22.01.61.17 | 180234 | Bucha de redução JS - 75mm x 60mm (LH) | UN | 38.69 | 8.5118 | 47.2018 |  | 0 | 0 | 0
001.22.01.61.18 | 181513 | Bucha de redução JS 25x20mm (LH) | UN | 5.15 | 1.133 | 6.283 |  | 0 | 0 | 0
001.22.01.61.19 | 181396 | Joelho/Cotovelo 45° PVC JS - 20mm (LH) | UN | 9.06 | 1.9932 | 11.0532 |  | 0 | 0 | 0
001.22.01.61.20 | 181397 | Joelho/Cotovelo 45° PVC JS - 40mm (LH) | UN | 14.46 | 3.1812 | 17.6412 |  | 0 | 0 | 0
001.22.01.61.21 | 181398 | Joelho/Cotovelo 45° PVC JS - 60mm (LH) | UN | 34.36 | 7.5592 | 41.9192 |  | 0 | 0 | 0
001.22.01.61.22 | 180225 | Joelho/Cotovelo 45º PVC JS - 25mm (LH) | UN | 10.45 | 2.299 | 12.749 |  | 0 | 0 | 0
001.22.01.61.23 | 180224 | Joelho/Cotovelo 45º PVC JS - 32mm (LH) | UN | 12.36 | 2.7192 | 15.0792 |  | 0 | 0 | 0
001.22.01.61.24 | 180223 | Joelho/Cotovelo 45º PVC JS - 50mm (LH) | UN | 20.46 | 4.5012 | 24.9612 |  | 0 | 0 | 0
001.22.01.61.25 | 180222 | Joelho/Cotovelo 45º PVC JS - 75mm (LH) | UN | 89.14 | 19.6108 | 108.7508 |  | 0 | 0 | 0
001.22.01.61.26 | 180426 | Joelho/Cotovelo 90º PVC - JS - 20mm-LH | UN | 8.14 | 1.7908 | 9.9308 |  | 0 | 0 | 0
001.22.01.61.27 | 180427 | Joelho/Cotovelo 90º PVC - JS - 25mm-LH | UN | 8.75 | 1.925 | 10.675 |  | 0 | 0 | 0
001.22.01.61.28 | 180428 | Joelho/Cotovelo 90º PVC - JS - 32mm-LH | UN | 10.36 | 2.2792 | 12.6392 |  | 0 | 0 | 0
001.22.01.61.29 | 180429 | Joelho/Cotovelo 90º PVC - JS - 40mm-LH | UN | 17.71 | 3.8962 | 21.6062 |  | 0 | 0 | 0
001.22.01.61.30 | 180430 | Joelho/Cotovelo 90º PVC - JS - 50mm-LH | UN | 19.16 | 4.2152 | 23.3752 |  | 0 | 0 | 0
001.22.01.61.31 | 180431 | Joelho/Cotovelo 90º PVC - JS - 60mm-LH | UN | 44.24 | 9.7328 | 53.9728 |  | 0 | 0 | 0
001.22.01.61.32 | 180432 | Joelho/Cotovelo 90º PVC - JS - 75mm-LH | UN | 138.94 | 30.5668 | 169.5068 |  | 0 | 0 | 0
001.22.01.61.33 | 180221 | Joelho/Cotovelo 90º PVC SRM - 20mm X 1/2" (LH) | UN | 13.41 | 2.9502 | 16.3602 |  | 0 | 0 | 0
001.22.01.61.34 | 180220 | Joelho/Cotovelo 90º PVC SRM - 25mm X 1/2" (LH) | UN | 13.46 | 2.9612 | 16.4212 |  | 0 | 0 | 0
001.22.01.61.35 | 181402 | Joelho/Cotovelo 90º PVC SRM - 25mm X 3/4" (LH) | UN | 15.71 | 3.4562 | 19.1662 |  | 0 | 0 | 0
001.22.01.61.36 | 180219 | Joelho/Cotovelo de redução 90° PVC JS - 25mm x 20mm (LH) | UN | 11.11 | 2.4442 | 13.5542 |  | 0 | 0 | 0
001.22.01.61.37 | 180218 | Joelho/Cotovelo de redução 90° PVC JS - 32mm x 25mm (LH) | UN | 12.7 | 2.794 | 15.494 |  | 0 | 0 | 0
001.22.01.61.38 | 180229 | Te de redução 90° JS - 25mm x 20mm (LH) | UN | 12.95 | 2.849 | 15.799 |  | 0 | 0 | 0
001.22.01.61.39 | 180228 | Te de redução 90° JS - 32mm x 25mm (LH) | UN | 17.61 | 3.8742 | 21.4842 |  | 0 | 0 | 0
001.22.01.61.40 | 181399 | Te de redução 90° JS - 40mm x 32mm (LH) | UN | 23.17 | 5.0974 | 28.2674 |  | 0 | 0 | 0
001.22.01.61.41 | 180227 | Te de redução 90° JS - 50mm x 25mm (LH) | UN | 28.01 | 6.1622 | 34.1722 |  | 0 | 0 | 0
001.22.01.61.42 | 180226 | Te de redução 90° JS - 50mm x 32mm (LH) | UN | 27.65 | 6.083 | 33.733 |  | 0 | 0 | 0
001.22.01.61.43 | 181400 | Te de redução 90° JS - 50mm x 40mm (LH) | UN | 29.82 | 6.5604 | 36.3804 |  | 0 | 0 | 0
001.22.01.61.44 | 180433 | Tê em PVC - JS - 20mm-LH | UN | 7.76 | 1.7072 | 9.4672 |  | 0 | 0 | 0
001.22.01.61.45 | 180434 | Tê em PVC - JS - 25mm-LH | UN | 8.51 | 1.8722 | 10.3822 |  | 0 | 0 | 0
001.22.01.61.46 | 180435 | Tê em PVC - JS - 32mm-LH | UN | 11.88 | 2.6136 | 14.4936 |  | 0 | 0 | 0
001.22.01.61.47 | 180436 | Tê em PVC - JS - 40mm-LH | UN | 22.27 | 4.8994 | 27.1694 |  | 0 | 0 | 0
001.22.01.61.48 | 180437 | Tê em PVC - JS - 50mm-LH | UN | 20.24 | 4.4528 | 24.6928 |  | 0 | 0 | 0
001.22.01.61.49 | 180438 | Tê em PVC - JS - 60mm-LH | UN | 63.86 | 14.0492 | 77.9092 |  | 0 | 0 | 0
001.22.01.61.50 | 180439 | Tê em PVC - JS - 75mm-LH - | UN | 105.77 | 23.2694 | 129.0394 |  | 0 | 0 | 0
001.22.01.61.51 | 181169 | Tê em PVC - SRM - 20mm x 1/2" (LH) | UN | 19.25 | 4.235 | 23.485 |  | 0 | 0 | 0
001.22.01.61.52 | 181401 | Tê em PVC - SRM - 25mm x 1/2" (LH) | UN | 20.25 | 4.455 | 24.705 |  | 0 | 0 | 0
001.22.01.61.53 | 181170 | Tê em PVC - SRM - 25mm x 3/4" (LH) | UN | 17.68 | 3.8896 | 21.5696 |  | 0 | 0 | 0
001.22.02 |  | ÁGUA QUENTE |  |  | 0 | 0 |  | 0 | 0 | 0
001.22.02.01 | 181610 | Cap CPVC 15mm | UN | 3.6 | 0.792 | 4.392 |  | 0 | 0 | 0
001.22.02.02 | 181611 | Cap CPVC 22mm | UN | 4.8 | 1.056 | 5.856 |  | 0 | 0 | 0
001.22.02.03 | 181612 | Cap CPVC 28mm | UN | 6 | 1.32 | 7.32 |  | 0 | 0 | 0
001.22.02.04 | 181613 | Cap CPVC 35mm | UN | 7.35 | 1.617 | 8.967 |  | 0 | 0 | 0
001.22.02.05 | 181614 | Conector CPVC S.R.M 15mm X 1/2" | UN | 16.72 | 3.6784 | 20.3984 |  | 0 | 0 | 0
001.22.02.06 | 181615 | Conector CPVC S.R.M 22mm X 3/4" | UN | 24.52 | 5.3944 | 29.9144 |  | 0 | 0 | 0
001.22.02.07 | 181616 | Conector CPVC S.R.M 28mm X 1" | UN | 28.52 | 6.2744 | 34.7944 |  | 0 | 0 | 0
001.22.02.08 | 181617 | Conector CPVC S.R.M 35mm X 1.1/4" | UN | 58.47 | 12.8634 | 71.3334 |  | 0 | 0 | 0
001.22.02.09 | 181618 | Curva CPVC 90° X 15mm | UN | 12.1 | 2.662 | 14.762 |  | 0 | 0 | 0
001.22.02.10 | 181619 | Curva CPVC 90° X 22mm | UN | 13.2 | 2.904 | 16.104 |  | 0 | 0 | 0
001.22.02.11 | 181620 | Curva CPVC 90° X 28mm | UN | 20.2 | 4.444 | 24.644 |  | 0 | 0 | 0
001.22.02.12 | 181621 | Joelho CPVC 45° X 15mm | UN | 10.3 | 2.266 | 12.566 |  | 0 | 0 | 0
001.22.02.13 | 181622 | Joelho CPVC 45° X 22mm | UN | 13.5 | 2.97 | 16.47 |  | 0 | 0 | 0
001.22.02.14 | 181623 | Joelho CPVC 45° X 28mm | UN | 14 | 3.08 | 17.08 |  | 0 | 0 | 0
001.22.02.15 | 181624 | Joelho CPVC 45° X 35mm | UN | 19.15 | 4.213 | 23.363 |  | 0 | 0 | 0
001.22.02.16 | 181625 | Joelho CPVC 90° X 15mm | UN | 9.85 | 2.167 | 12.017 |  | 0 | 0 | 0
001.22.02.17 | 181626 | Joelho CPVC 90° X 22mm | UN | 11.2 | 2.464 | 13.664 |  | 0 | 0 | 0
001.22.02.18 | 181627 | Joelho CPVC 90° X 28mm | UN | 14.4 | 3.168 | 17.568 |  | 0 | 0 | 0
001.22.02.19 | 181628 | Joelho CPVC 90° X 35mm | UN | 22.1 | 4.862 | 26.962 |  | 0 | 0 | 0
001.22.02.20 | 181630 | Joelho CPVC TRASICAO S.R.M 22mm X 1/2 | UN | 19.88 | 4.3736 | 24.2536 |  | 0 | 0 | 0
001.22.02.21 | 181629 | Joelho CPVC TRASICAO S.R.M 22mm X 3/4 | UN | 24.5 | 5.39 | 29.89 |  | 0 | 0 | 0
001.22.02.22 | 181631 | Luva CPVC 15mm | UN | 8.85 | 1.947 | 10.797 |  | 0 | 0 | 0
001.22.02.23 | 181632 | Luva CPVC 22mm | UN | 9.93 | 2.1846 | 12.1146 |  | 0 | 0 | 0
001.22.02.24 | 181633 | Luva CPVC 28mm | UN | 12.9 | 2.838 | 15.738 |  | 0 | 0 | 0
001.22.02.25 | 181634 | Luva CPVC 35mm | UN | 25.65 | 5.643 | 31.293 |  | 0 | 0 | 0
001.22.02.26 | 181636 | Luva DE Transição CPVC SRM.22mm X 1/2 | UN | 16.8 | 3.696 | 20.496 |  | 0 | 0 | 0
001.22.02.27 | 181637 | Luva DE Transição CPVC SRM.22mm X 3/4 | UN | 23.85 | 5.247 | 29.097 |  | 0 | 0 | 0
001.22.02.28 | 181638 | Luva DE Transição CPVC SRM.28mm X 1 | UN | 30.95 | 6.809 | 37.759 |  | 0 | 0 | 0
001.22.02.29 | 181639 | Luva DE Transição CPVC SRM.35mm X 1.1/4 | UN | 120.85 | 26.587 | 147.437 |  | 0 | 0 | 0
001.22.02.30 | 181635 | Luva DE Transição X PVC 22mm X 25mm | UN | 9.65 | 2.123 | 11.773 |  | 0 | 0 | 0
001.22.02.31 | 181640 | Te CPVC 15mm | UN | 14.97 | 3.2934 | 18.2634 |  | 0 | 0 | 0
001.22.02.32 | 181641 | Te CPVC 22mm | UN | 17.1 | 3.762 | 20.862 |  | 0 | 0 | 0
001.22.02.33 | 181642 | Te CPVC 28mm | UN | 19.32 | 4.2504 | 23.5704 |  | 0 | 0 | 0
001.22.02.34 | 181643 | Te CPVC 35mm | UN | 54.67 | 12.0274 | 66.6974 |  | 0 | 0 | 0
001.22.02.35 | 181644 | Te CPVC Transição S.R.M 22mm X 1/2" | UN | 22.57 | 4.9654 | 27.5354 |  | 0 | 0 | 0
001.22.02.36 | 181645 | Te CPVC Transição S.R.M 22mm X 3/4" | UN | 21.97 | 4.8334 | 26.8034 |  | 0 | 0 | 0
001.22.02.37 | 181646 | Tubo CPVC 15mm | M | 19.74 | 4.3428 | 24.0828 |  | 0 | 0 | 0
001.22.02.38 | 181647 | Tubo CPVC 22mm | M | 29.51 | 6.4922 | 36.0022 |  | 0 | 0 | 0
001.22.02.39 | 181648 | Tubo CPVC 28mm | M | 43.18 | 9.4996 | 52.6796 |  | 0 | 0 | 0
001.22.02.40 | 181649 | Tubo CPVC 35mm | M | 50.8 | 11.176 | 61.976 |  | 0 | 0 | 0
001.22.02.41 | 181650 | União CPVC 15mm | UN | 16.4 | 3.608 | 20.008 |  | 0 | 0 | 0
001.22.02.42 | 181651 | União CPVC 22mm | UN | 22.6 | 4.972 | 27.572 |  | 0 | 0 | 0
001.22.02.43 | 181652 | União CPVC 28mm | UN | 26.6 | 5.852 | 32.452 |  | 0 | 0 | 0
001.22.02.44 | 181653 | União CPVC 35mm | UN | 47.25 | 10.395 | 57.645 |  | 0 | 0 | 0
001.22.03 |  | ESGOTO: TUBOS,FOSSAS,SUMIDOUROS E CAIXAS |  |  | 0 | 0 |  | 0 | 0 | 0
001.22.03.01 | 181296 | Caixa de inspeção em PVC d=300mm | UN | 320.41 | 70.4902 | 390.9002 |  | 0 | 0 | 0
001.22.03.02 | 181295 | Caixa de passagem em PVC d=300mm | UN | 380.86 | 83.7892 | 464.6492 |  | 0 | 0 | 0
001.22.03.03 | 180414 | Caixa em alvenaria de 30x30x30cm c/ tpo. concreto | UN | 187.1 | 41.162 | 228.262 |  | 0 | 0 | 0
001.22.03.04 | 180680 | Caixa em alvenaria de 40x40x40cm c/ tpo. concreto | UN | 283.79 | 62.4338 | 346.2238 |  | 0 | 0 | 0
001.22.03.05 | 180413 | Caixa em alvenaria de 40x40x50cm c/ tpo. concreto | UN | 315.05 | 69.311 | 384.361 |  | 0 | 0 | 0
001.22.03.06 | 180679 | Caixa em alvenaria de 50x50x50cm c/ tpo. concreto | UN | 397.99 | 87.5578 | 485.5478 |  | 0 | 0 | 0
001.22.03.07 | 180678 | Caixa em alvenaria de 60x60x60cm c/ tpo. concreto | UN | 531.67 | 116.9674 | 648.6374 |  | 0 | 0 | 0
001.22.03.08 | 180352 | Caixa em alvenaria de 60x60x80cm c/ tpo. concreto | UN | 622.46 | 136.9412 | 759.4012 |  | 0 | 0 | 0
001.22.03.09 | 180094 | Caixa em alvenaria de 80x80x80cm c/ tpo. concreto | UN | 860.53 | 189.3166 | 1049.8466 |  | 0 | 0 | 0
001.22.03.10 | 180687 | Caixa em alvenaria de 100x100x100cm c/ tpo. concreto | UN | 980.56 | 215.7232 | 1196.2832 |  | 0 | 0 | 0
001.22.03.11 | 180093 | Caixa sifonada de PVC c/ grelha - 100x100x50mm | UN | 30.39 | 6.6858 | 37.0758 |  | 0 | 0 | 0
001.22.03.12 | 180417 | Filtro anaerobico conc.arm. d=1.4m p=1.8m | UN | 3531.43 | 776.9146 | 4308.3446 |  | 0 | 0 | 0
001.22.03.13 | 180485 | Fossa septica conc.arm.d=1,60m p=2,75m cap=40 pessoas | UN | 4794.06 | 1054.6932 | 5848.7532 |  | 0 | 0 | 0
001.22.03.14 | 180416 | Fossa septica em conc.arm.d=2m,p=3m cap=75 pessoas | UN | 8000.22 | 1760.0484 | 9760.2684 |  | 0 | 0 | 0
001.22.03.15 | 180551 | Fossa septica em concreto armado - cap= 30 pessoas | UN | 5830.77 | 1282.7694 | 7113.5394 |  | 0 | 0 | 0
001.22.03.16 | 180550 | Fossa septica em concreto armado - cap= 50 pessoas | UN | 7496.56 | 1649.2432 | 9145.8032 |  | 0 | 0 | 0
001.22.03.17 | 180549 | Fossa septica em concreto armado - cap=100 pessoas | UN | 11654.36 | 2563.9592 | 14218.3192 |  | 0 | 0 | 0
001.22.03.18 | 180548 | Fossa septica em concreto armado - cap=150 pessoas | UN | 14954.31 | 3289.9482 | 18244.2582 |  | 0 | 0 | 0
001.22.03.19 | 180349 | Fossa septica pre-moldada cap= 10 pessoas | UN | 1421.41 | 312.7102 | 1734.1202 |  | 0 | 0 | 0
001.22.03.20 | 180263 | Poço visita em conc. armado 1.2x1.2m h=2.10m-tpo.fofo | UN | 5032.82 | 1107.2204 | 6140.0404 |  | 0 | 0 | 0
001.22.03.22 | 180845 | Revisão de ponto de esgoto | PT | 155.34 | 34.1748 | 189.5148 |  | 0 | 0 | 0
001.22.03.23 | 180544 | Sumidouro em alvenaria c/ tpo.em concreto - cap= 30 pessoas | UN | 2620.31 | 576.4682 | 3196.7782 |  | 0 | 0 | 0
001.22.03.24 | 180543 | Sumidouro em alvenaria c/ tpo.em concreto - cap= 50 pessoas | UN | 2987.13 | 657.1686 | 3644.2986 |  | 0 | 0 | 0
001.22.03.25 | 180542 | Sumidouro em alvenaria c/ tpo.em concreto - cap= 75 pessoas | UN | 4338.21 | 954.4062 | 5292.6162 |  | 0 | 0 | 0
001.22.03.26 | 180541 | Sumidouro em alvenaria c/ tpo.em concreto - cap=100 pessoas | UN | 4983.65 | 1096.403 | 6080.053 |  | 0 | 0 | 0
001.22.03.27 | 180540 | Sumidouro em alvenaria c/ tpo.em concreto - cap=150 pessoas | UN | 6871.23 | 1511.6706 | 8382.9006 |  | 0 | 0 | 0
001.22.03.28 | 180486 | Sumidouro em concreto armado d=0,80m p=1,40m cap=40 pessoas | UN | 1569.86 | 345.3692 | 1915.2292 |  | 0 | 0 | 0
001.22.03.29 | 180350 | Sumidouro pre-moldado cap= 10 pessoas | UN | 1310.74 | 288.3628 | 1599.1028 |  | 0 | 0 | 0
001.22.03.30 | 180105 | Tubo em PVC - 40mm (LS) | M | 16.16 | 3.5552 | 19.7152 |  | 0 | 0 | 0
001.22.03.31 | 180104 | Tubo em PVC - 50mm (LS) | M | 21.52 | 4.7344 | 26.2544 |  | 0 | 0 | 0
001.22.03.32 | 180103 | Tubo em PVC - 75mm (LS) | M | 30.32 | 6.6704 | 36.9904 |  | 0 | 0 | 0
001.22.03.33 | 180102 | Tubo em PVC - 100mm (LS) | M | 36.9 | 8.118 | 45.018 |  | 0 | 0 | 0
001.22.03.34 | 180508 | Tubo em PVC - 150mm (LS) | M | 77.57 | 17.0654 | 94.6354 |  | 0 | 0 | 0
001.22.03.35 | 180650 | Tubo em PVC - 200mm (LS) | M | 140.52 | 30.9144 | 171.4344 |  | 0 | 0 | 0
001.22.03.36 | 180753 | Tubo em PVC - 250mm (LS) | M | 182.12 | 40.0664 | 222.1864 |  | 0 | 0 | 0
001.22.03.37 | 180754 | Tubo em PVC - 300mm (LS) | M | 247.19 | 54.3818 | 301.5718 |  | 0 | 0 | 0
001.22.03.38 |  | CONEXÕES (LS) - ESGOTO |  |  | 0 | 0 |  | 0 | 0 | 0
001.22.03.38.01 | 180244 | Joelho/Cotovelo 45° PVC JS - 40mm - LS | UN | 15.44 | 3.3968 | 18.8368 |  | 0 | 0 | 0
001.22.03.38.02 | 180243 | Joelho/Cotovelo 45° PVC JS - 50mm - LS | UN | 17.69 | 3.8918 | 21.5818 |  | 0 | 0 | 0
001.22.03.38.03 | 180242 | Joelho/Cotovelo 45° PVC JS - 75mm - LS | UN | 25.2 | 5.544 | 30.744 |  | 0 | 0 | 0
001.22.03.38.04 | 180241 | Joelho/Cotovelo 45° PVC JS - 100mm - LS | UN | 33.88 | 7.4536 | 41.3336 |  | 0 | 0 | 0
001.22.03.38.05 | 180240 | Joelho/Cotovelo 45° PVC JS - 150mm - LS | UN | 72.58 | 15.9676 | 88.5476 |  | 0 | 0 | 0
001.22.03.38.06 | 180471 | Joelho/Cotovelo 90º RC em PVC - JS - 40mm-LS | UN | 14.13 | 3.1086 | 17.2386 |  | 0 | 0 | 0
001.22.03.38.07 | 180472 | Joelho/Cotovelo 90º RC em PVC - JS - 50mm-LS | UN | 16.19 | 3.5618 | 19.7518 |  | 0 | 0 | 0
001.22.03.38.08 | 180473 | Joelho/Cotovelo 90º RC em PVC - JS - 75mm-LS | UN | 18.48 | 4.0656 | 22.5456 |  | 0 | 0 | 0
001.22.03.38.09 | 180474 | Joelho/Cotovelo 90º RC em PVC - JS - 100mm-LS | UN | 24.95 | 5.489 | 30.439 |  | 0 | 0 | 0
001.22.03.38.10 | 180248 | Junção simples PVC JS - 40 x 40mm - LS | UN | 16.04 | 3.5288 | 19.5688 |  | 0 | 0 | 0
001.22.03.38.11 | 180247 | Junção simples PVC JS - 50 x 50mm - LS | UN | 24.09 | 5.2998 | 29.3898 |  | 0 | 0 | 0
001.22.03.38.12 | 180250 | Junção simples PVC JS - 75 x 50mm - LS | UN | 31.55 | 6.941 | 38.491 |  | 0 | 0 | 0
001.22.03.38.13 | 180246 | Junção simples PVC JS - 75 x 75mm - LS | UN | 33.28 | 7.3216 | 40.6016 |  | 0 | 0 | 0
001.22.03.38.14 | 180249 | Junção simples PVC JS - 100 x 50mm - LS | UN | 48.03 | 10.5666 | 58.5966 |  | 0 | 0 | 0
001.22.03.38.15 | 180245 | Junção simples PVC JS - 100 x 100mm - LS | UN | 51.68 | 11.3696 | 63.0496 |  | 0 | 0 | 0
001.22.03.38.16 | 181527 | Junção simples PVC JS - 100x75mm - LS | UN | 42.07 | 9.2554 | 51.3254 |  | 0 | 0 | 0
001.22.03.38.17 | 180260 | Luva simples PVC 40mm - LS | UN | 9.12 | 2.0064 | 11.1264 |  | 0 | 0 | 0
001.22.03.38.18 | 180259 | Luva simples PVC 50mm - LS | UN | 11.47 | 2.5234 | 13.9934 |  | 0 | 0 | 0
001.22.03.38.19 | 180258 | Luva simples PVC 75mm - LS | UN | 18.95 | 4.169 | 23.119 |  | 0 | 0 | 0
001.22.03.38.20 | 180257 | Luva simples PVC 100mm - LS | UN | 20.47 | 4.5034 | 24.9734 |  | 0 | 0 | 0
001.22.03.38.21 | 180255 | Redução excêntrica PVC 75mm x 50mm - LS | UN | 25.76 | 5.6672 | 31.4272 |  | 0 | 0 | 0
001.22.03.38.22 | 180256 | Redução excêntrica PVC 100mm x 50mm - LS | UN | 28.45 | 6.259 | 34.709 |  | 0 | 0 | 0
001.22.03.38.23 | 180254 | Redução excêntrica PVC 100mm x 75mm - LS | UN | 34.87 | 7.6714 | 42.5414 |  | 0 | 0 | 0
001.22.03.38.24 | 180475 | Tê curto em PVC - JS - 40x40mm-LS | UN | 16.61 | 3.6542 | 20.2642 |  | 0 | 0 | 0
001.22.03.38.25 | 180476 | Tê curto em PVC - JS - 50x50mm-LS | UN | 21.74 | 4.7828 | 26.5228 |  | 0 | 0 | 0
001.22.03.38.26 | 180477 | Tê curto em PVC - JS - 75x75mm-LS | UN | 37.61 | 8.2742 | 45.8842 |  | 0 | 0 | 0
001.22.03.38.27 | 180478 | Tê curto em PVC - JS - 100x100mm-LS | UN | 38.71 | 8.5162 | 47.2262 |  | 0 | 0 | 0
001.22.03.38.28 | 180253 | Te PVC c/ redução 75mm x 50mm - LS | UN | 31.33 | 6.8926 | 38.2226 |  | 0 | 0 | 0
001.22.03.38.29 | 180252 | Te PVC c/ redução 100mm x 50mm - LS | UN | 39.03 | 8.5866 | 47.6166 |  | 0 | 0 | 0
001.22.03.38.30 | 180251 | Te PVC c/ redução 100mm x 75mm - LS | UN | 39.43 | 8.6746 | 48.1046 |  | 0 | 0 | 0
001.22.04 |  | AGUAS PLUVIAIS: |  |  | 0 | 0 |  | 0 | 0 | 0
001.22.04.01 | 180513 | Canaleta em alvenaria (0.30x0.30m) rebocada internamente | M | 115.46 | 25.4012 | 140.8612 |  | 0 | 0 | 0
001.22.04.02 | 180520 | Canaleta em concreto simples (0,40x0,30m) | M | 264.3 | 58.146 | 322.446 |  | 0 | 0 | 0
001.22.04.03 | 180709 | Canaleta em concreto simples (0,40x0,40m) | M | 290.08 | 63.8176 | 353.8976 |  | 0 | 0 | 0
001.22.04.04 | 180592 | Condutor em PVC rigido soldavel - 100mm | M | 58.93 | 12.9646 | 71.8946 |  | 0 | 0 | 0
001.22.04.05 | 180315 | Condutor em PVC rigido soldavel 150mm | M | 92.37 | 20.3214 | 112.6914 |  | 0 | 0 | 0
001.22.04.06 | 180722 | Tubo em concreto armado d= 600mm | UN | 241.74 | 53.1828 | 294.9228 |  | 0 | 0 | 0
001.22.04.07 | 180723 | Tubo em concreto armado d= 800mm | UN | 371.93 | 81.8246 | 453.7546 |  | 0 | 0 | 0
001.22.04.08 | 180724 | Tubo em concreto armado d=1000mm | UN | 502.77 | 110.6094 | 613.3794 |  | 0 | 0 | 0
001.22.04.09 | 180719 | Tubo em concreto simples d=300mm | UN | 115.51 | 25.4122 | 140.9222 |  | 0 | 0 | 0
001.22.04.10 | 180720 | Tubo em concreto simples d= 400mm | UN | 145.63 | 32.0386 | 177.6686 |  | 0 | 0 | 0
001.22.04.11 | 180721 | Tubo em concreto simples d= 500mm | UN | 173.1 | 38.082 | 211.182 |  | 0 | 0 | 0
001.22.05 |  | BOMBAS |  |  | 0 | 0 |  | 0 | 0 | 0
001.22.05.01 | 181487 | Bomba Centrífuga 1/2 CV | UN | 1044.08 | 229.6976 | 1273.7776 |  | 0 | 0 | 0
001.22.05.02 | 181479 | Bomba Centrifuga 3/4 CV (sem tubulação) | UN | 1159.58 | 255.1076 | 1414.6876 |  | 0 | 0 | 0
001.22.05.03 | 181480 | Bomba Centrifuga 1 CV (sem tubulação) | UN | 1413.68 | 311.0096 | 1724.6896 |  | 0 | 0 | 0
001.22.05.04 | 180502 | Bomba Centrífuga 1 CV (suc.,rec.,barrilete.,col.distribuiçao) | UN | 3383.66 | 744.4052 | 4128.0652 |  | 0 | 0 | 0
001.22.05.05 | 181481 | Bomba Centrifuga 2 CV (sem tubulação) | UN | 2320.08 | 510.4176 | 2830.4976 |  | 0 | 0 | 0
001.22.05.06 | 180385 | Bomba centrifuga 7.5 CV (sem tubulação) | UN | 8009.61 | 1762.1142 | 9771.7242 |  | 0 | 0 | 0
001.22.05.07 | 181484 | Bomba Injetora 1 CV (sem tubulação) | UN | 1685.08 | 370.7176 | 2055.7976 |  | 0 | 0 | 0
001.22.05.08 | 181483 | Bomba Injetora 3/4 CV (sem tubulação) | UN | 1441.08 | 317.0376 | 1758.1176 |  | 0 | 0 | 0
001.22.05.09 | 181485 | Bomba Injetora 2 CV (sem tubulação) | UN | 1962.58 | 431.7676 | 2394.3476 |  | 0 | 0 | 0
001.22.05.10 | 181486 | Bomba Injetora 3 CV (sem tubulação) | UN | 3885.08 | 854.7176 | 4739.7976 |  | 0 | 0 | 0
001.22.05.11 | 181475 | Bomba Submersa 3/4 CV (sem tubulação) | UN | 1980.08 | 435.6176 | 2415.6976 |  | 0 | 0 | 0
001.22.05.12 | 181476 | Bomba Submersa 1 CV (sem tubulação) | UN | 1543.58 | 339.5876 | 1883.1676 |  | 0 | 0 | 0
001.22.05.13 | 181477 | Bomba Submersa 2 CV (sem tubulação) | UN | 2685.3 | 590.766 | 3276.066 |  | 0 | 0 | 0
001.22.05.14 | 181478 | Bomba Submersa 3 CV (sem tubulação) | UN | 2535.08 | 557.7176 | 3092.7976 |  | 0 | 0 | 0
001.23 |  | INSTALAÇÕES DE PROTEÇÃO/COMBATE A INCÊNDIO: | 0 |  |  | TOTAL COM BDI |  |  |  | 0
001.23.01 | 200635 | Caixa de incendio c/ mangueira e acessorios | UN | 1568.06 | 344.9732 | 1913.0332 |  | 0 | 0 | 0
001.23.02 | 201281 | Curva Fº Gº 45º 2 1/2" | UN | 216.41 | 47.6102 | 264.0202 |  | 0 | 0 | 0
001.23.03 | 201326 | Extintor de incêndio (pó químico) - 4kg | UN | 174.22 | 38.3284 | 212.5484 |  | 0 | 0 | 0
001.23.04 | 201328 | Extintor de incêndio (pó químico) - 12 kg | UN | 244.22 | 53.7284 | 297.9484 |  | 0 | 0 | 0
001.23.05 | 201507 | Extintor de incêndio ABC - 6Kg | UN | 224.22 | 49.3284 | 273.5484 |  | 0 | 0 | 0
001.23.06 | 201509 | Extintor de incêndio ABC - 12Kg | UN | 344.22 | 75.7284 | 419.9484 |  | 0 | 0 | 0
001.23.07 | 201325 | Extintor de incendio CO2-6kg | UN | 594.22 | 130.7284 | 724.9484 |  | 0 | 0 | 0
001.23.08 | 201327 | Extintor de incendio de agua pressurizada - 10 l | UN | 194.22 | 42.7284 | 236.9484 |  | 0 | 0 | 0
001.23.09 | 200661 | Hidrante de passeio - completo | UN | 1550.4 | 341.088 | 1891.488 |  | 0 | 0 | 0
001.23.10 | 201279 | Joelho/Cotovelo Fº Gº 90º 2 1/2" | UN | 156.31 | 34.3882 | 190.6982 |  | 0 | 0 | 0
001.23.11 | 201280 | Joelho/Cotovelo Fº Gº 90º 3" | UN | 210.24 | 46.2528 | 256.4928 |  | 0 | 0 | 0
001.23.12 | 200832 | Porta corta fogo (0.80x2.10m) | UN | 1416.2 | 311.564 | 1727.764 |  | 0 | 0 | 0
001.23.13 | 201277 | Tê Fº Gº 2 1/2" | UN | 145.66 | 32.0452 | 177.7052 |  | 0 | 0 | 0
001.23.14 | 201278 | Tê Fº Gº 3" | UN | 163.6 | 35.992 | 199.592 |  | 0 | 0 | 0
001.23.15 | 201275 | Tubo Fº Gº 2 1/2" | M | 134 | 29.48 | 163.48 |  | 0 | 0 | 0
001.23.16 | 201276 | Tubo Fº Gº 3" | M | 149.23 | 32.8306 | 182.0606 |  | 0 | 0 | 0
001.23.17 | 201454 | Tubo FºGº 4" | M | 200.99 | 44.2178 | 245.2078 |  | 0 | 0 | 0
001.23.18 | 201460 | Barra antipânico simples | UN | 470.94 | 103.6068 | 574.5468 |  | 0 | 0 | 0
001.24 |  | INSTAÇAÕES ESPECIAIS | 0 |  |  | TOTAL COM BDI |  |  |  | 0
001.24.01 | 220496 | Poço Tubular d= 6" - prof.= 30m | UN | 19472.73 | 4284.0006 | 23756.7306 |  | 0 | 0 | 0
001.24.02 | 220497 | Poço Tubular d= 6" - prof.= 50m | UN | 27656.62 | 6084.4564 | 33741.0764 |  | 0 | 0 | 0
001.24.03 | 220634 | Sinalizador de obstáculos c/ relé fotoelétrico | UN | 1043.68 | 229.6096 | 1273.2896 |  | 0 | 0 | 0
001.25.02 | 191523 | Acabamento p/ registro de pressão | UN | 45.36 | 9.9792 | 55.3392 |  | 0 | 0 | 0
001.25.03 | 190793 | Aspersor (esguicho) giratório 1/2" (incl. mangueira -30m) | CJ | 88.39 | 19.4458 | 107.8358 |  | 0 | 0 | 0
001.25.04 | 191514 | Assento de poliester | UN | 314.21 | 69.1262 | 383.3362 |  | 0 | 0 | 0
001.25.06 | 190807 | Assento plástico almofadado | UN | 82.21 | 18.0862 | 100.2962 |  | 0 | 0 | 0
001.25.08 | 190610 | Bacia sifonada c/ cx. descarga acoplada ecológica com assento | UN | 904.96 | 199.0912 | 1104.0512 |  | 0 | 0 | 0
001.25.10 | 190090 | Bacia sifonada de louça c/ assento | UN | 419.23 | 92.2306 | 511.4606 |  | 0 | 0 | 0
001.25.11 | 191498 | Banco retrátil (p/ banheiro PCD) | UN | 763.43 | 167.9546 | 931.3846 |  | 0 | 0 | 0
001.25.13 | 190529 | Bebedouro aço inox c/4 torneiras e filtro (det.5) | UN | 3782.68 | 832.1896 | 4614.8696 |  | 0 | 0 | 0
001.25.15 | 190089 | Cabide de louça | UN | 80.06 | 17.6132 | 97.6732 |  | 0 | 0 | 0
001.25.16 | 190096 | Caixa de descarga de embutir em cimento amianto | UN | 734.31 | 161.5482 | 895.8582 |  | 0 | 0 | 0
001.25.17 | 190224 | Caixa de descarga plastica - externa | UN | 145.5 | 32.01 | 177.51 |  | 0 | 0 | 0
001.25.19 | 190099 | Chuveiro eletrico | UN | 163.73 | 36.0206 | 199.7506 |  | 0 | 0 | 0
001.25.20 | 190218 | Chuveiro em PVC | UN | 29.4 | 6.468 | 35.868 |  | 0 | 0 | 0
001.25.21 | 190647 | Cuba de lavagem em aço inox e tanque em concreto c/ torn.,sifao e valv. | CJ | 3728.65 | 820.303 | 4548.953 |  | 0 | 0 | 0
001.25.22 | 190787 | Cuba de louça de embutir | UN | 105.07 | 23.1154 | 128.1854 |  | 0 | 0 | 0
001.25.23 | 190788 | Cuba de louça de sobrepor | UN | 181.27 | 39.8794 | 221.1494 |  | 0 | 0 | 0
001.25.24 | 191513 | Cuba em aço inox 40 x30 x15cm | UN | 221.17 | 48.6574 | 269.8274 |  | 0 | 0 | 0
001.25.26 | 190791 | Engate flexível cromado 40cm | UN | 29.15 | 6.413 | 35.563 |  | 0 | 0 | 0
001.25.28 | 190792 | Filtro de parede | UN | 186.21 | 40.9662 | 227.1762 |  | 0 | 0 | 0
001.25.30 | 191520 | Grelha metálica p/caixa sifonada - 15x15cm | UN | 40.36 | 8.8792 | 49.2392 |  | 0 | 0 | 0
001.25.31 | 190531 | Lavabo em aço inox c/4 torn.,sifoes e valv.(det.3-A) | UN | 3535.49 | 777.8078 | 4313.2978 |  | 0 | 0 | 0
001.25.33 | 190375 | Lavatorio de louça c/col.,torneira,sifao e valv. | UN | 598.34 | 131.6348 | 729.9748 |  | 0 | 0 | 0
001.25.34 | 190304 | Lavatório de louça s/ coluna (incl. torn.sifão e válvula )-PCD | UN | 893.19 | 196.5018 | 1089.6918 |  | 0 | 0 | 0
001.25.35 | 190232 | Lavatorio de louça s/col.c/torn.,sifao e valv. | UN | 514.21 | 113.1262 | 627.3362 |  | 0 | 0 | 0
001.25.36 | 191089 | Mictório coletivo em aço c/ registro de pressão - 1,5m | UN | 1817.39 | 399.8258 | 2217.2158 |  | 0 | 0 | 0
001.25.37 | 190539 | Mictorio coletivo em aço inox c/ reg.pressao | UN | 1200.39 | 264.0858 | 1464.4758 |  | 0 | 0 | 0
001.25.38 | 190401 | Mictorio individual em louça c/ acessorios | UN | 641.73 | 141.1806 | 782.9106 |  | 0 | 0 | 0
001.25.39 | 190636 | Pia 01 cuba aço inox c/torneira,sifao e valv.-2.0m | UN | 1093.32 | 240.5304 | 1333.8504 |  | 0 | 0 | 0
001.25.40 | 190238 | Pia 01 cuba em aço inox c/torn.,sifao e valv.(1,50m) | UN | 701.38 | 154.3036 | 855.6836 |  | 0 | 0 | 0
001.25.41 | 190101 | Pia 02 cubas em aço inox.c/torn.,sifoes e valv.(2.0m) | UN | 1667.16 | 366.7752 | 2033.9352 |  | 0 | 0 | 0
001.25.42 | 190088 | Porta papel de louça | UN | 74.13 | 16.3086 | 90.4386 |  | 0 | 0 | 0
001.25.44 | 190796 | Porta toalha argola- cromado | UN | 75.69 | 16.6518 | 92.3418 |  | 0 | 0 | 0
001.25.45 | 190795 | Porta toalha de papel - Polipropileno | UN | 98.13 | 21.5886 | 119.7186 |  | 0 | 0 | 0
001.25.46 | 190084 | Porta-toalha em louça - tubular | UN | 58.76 | 12.9272 | 71.6872 |  | 0 | 0 | 0
001.25.47 | 190835 | Reassentamento de bacia sifonada com caixa acoplada | UN | 160.22 | 35.2484 | 195.4684 |  | 0 | 0 | 0
001.25.48 | 190794 | Saboneteira c/ reservatório - Polipropileno | UN | 65.69 | 14.4518 | 80.1418 |  | 0 | 0 | 0
001.25.49 | 190848 | Saboneteira para sabão líquido (vidro+inox) - móvel | UN | 62.69 | 13.7918 | 76.4818 |  | 0 | 0 | 0
001.25.50 | 190849 | Saboneteira para sabão líquido (vidro+inox) -FIXA | UN | 52.69 | 11.5918 | 64.2818 |  | 0 | 0 | 0
001.25.51 | 190851 | Sifão metálico para pia inox 2" | UN | 158.12 | 34.7864 | 192.9064 |  | 0 | 0 | 0
001.25.52 | 191374 | Sifão plástico flexível | UN | 19.4 | 4.268 | 23.668 |  | 0 | 0 | 0
001.25.53 | 190852 | Sifão PVC pia / lavatório - plástico | UN | 16.46 | 3.6212 | 20.0812 |  | 0 | 0 | 0
001.25.54 | 190085 | Tanque de louça c/ torneira, sifao e valvula | UN | 824.33 | 181.3526 | 1005.6826 |  | 0 | 0 | 0
001.25.55 | 190376 | Tanque inox c/ torneira, sifao e valvula | UN | 606.48 | 133.4256 | 739.9056 |  | 0 | 0 | 0
001.25.56 | 191515 | Torneira com alavanca | UN | 231.27 | 50.8794 | 282.1494 |  | 0 | 0 | 0
001.25.57 | 190097 | Torneira cromada de 1/2" p/ jardim | UN | 77.11 | 16.9642 | 94.0742 |  | 0 | 0 | 0
001.25.58 | 191274 | Torneira de bóia 3/4" | UN | 51.97 | 11.4334 | 63.4034 |  | 0 | 0 | 0
001.25.59 | 191519 | Torneira de metal cromada bica móvel p/ pia/tanque | UN | 107.02 | 23.5444 | 130.5644 |  | 0 | 0 | 0
001.25.61 | 191518 | Torneira de metal cromada de 1/2" ou 3/4" p/ Pia | UN | 105.47 | 23.2034 | 128.6734 |  | 0 | 0 | 0
001.25.62 | 190098 | Torneira de metal de 3/4" p/ tanque | UN | 78.77 | 17.3294 | 96.0994 |  | 0 | 0 | 0
001.25.63 | 191516 | Torneira para lavatório de mesa com fechamento automático | UN | 291.8 | 64.196 | 355.996 |  | 0 | 0 | 0
001.25.64 | 190230 | Torneira plastica de 1/2" | UN | 44.42 | 9.7724 | 54.1924 |  | 0 | 0 | 0
001.25.65 | 190616 | Valvula de descarga HYDRA cromada 1 1/2" | UN | 367.13 | 80.7686 | 447.8986 |  | 0 | 0 | 0
001.26 |  | SERRALHERIA: | 0 |  |  | TOTAL COM BDI |  |  |  | 0
001.26.01 | 240244 | Alambrado p/ quadra (tubo fo e tela de arame galv.-12 # 2") | M2 | 411.86 | 90.6092 | 502.4692 |  | 0 | 0 | 0
001.26.02 | 240814 | Escada caracol D=1,20M H=3M | UN | 2334.75 | 513.645 | 2848.395 |  | 0 | 0 | 0
001.26.03 | 240815 | Escada caracol D=2,00M H=3M | UN | 4465.47 | 982.4034 | 5447.8734 |  | 0 | 0 | 0
001.26.04 | 240618 | Escada de marinheiro c/ proteçao | M | 614.14 | 135.1108 | 749.2508 |  | 0 | 0 | 0
001.26.05 | 240617 | Escada de marinheiro s/ proteçao | M | 414.57 | 91.2054 | 505.7754 |  | 0 | 0 | 0
001.26.06 | 241320 | Grade em ferro p/ canaleta l = 0,40m com articulação | M | 192.98 | 42.4556 | 235.4356 |  | 0 | 0 | 0
001.26.07 | 241470 | Guarda-corpo em tubo de aço galvanizado 1 1/2" | M2 | 378.37 | 83.2414 | 461.6114 |  | 0 | 0 | 0
001.26.08 | 241318 | Placa de inauguração em aço inox/letras bx. relevo- (40 x 30cm) | UN | 791.72 | 174.1784 | 965.8984 |  | 0 | 0 | 0
001.26.09 | 241468 | Placa de sinalização fotoluminoscente | UN | 34.04 | 7.4888 | 41.5288 |  | 0 | 0 | 0
001.26.10 | 240843 | Placa de sinalização metálica | UN | 42.69 | 9.3918 | 52.0818 |  | 0 | 0 | 0
001.26.11 | 241467 | Tela tipo moeda | M2 | 137.25 | 30.195 | 167.445 |  | 0 | 0 | 0
001.27 |  | ELEMENTOS DE ESCOLA: | 0 |  |  | TOTAL COM BDI |  |  |  | 0
001.27.01 | 250669 | Alavanca p/ cx. de descarga ( chapa 3/16" ) | UN | 338.22 | 74.4084 | 412.6284 |  | 0 | 0 | 0
001.27.02 | 250500 | Arquibancada mad. lei lateral ao bl. de sala aula | M | 396.66 | 87.2652 | 483.9252 |  | 0 | 0 | 0
001.27.03 | 250530 | Balcao de atendimento c/armario sem p.de enrolar-1,5x0,9m(det.7) | UN | 535.73 | 117.8606 | 653.5906 |  | 0 | 0 | 0
001.27.04 | 250553 | Balcao de atendimento s/armario s/p.de enrolar-1,5x0,9m(det.7) | UN | 129.95 | 28.589 | 158.539 |  | 0 | 0 | 0
001.27.05 | 250535 | Bancada c/ pia inox 2 cubas incl.armario (3,0x0,6m) | UN | 3764.08 | 828.0976 | 4592.1776 |  | 0 | 0 | 0
001.27.06 | 250545 | Bancada de coz. em granitina c/arm.(3,0x1,40x0,9m)-det.9A | UN | 2882.8 | 634.216 | 3517.016 |  | 0 | 0 | 0
001.27.07 | 250637 | Bancada em alv.,azul. e portas formica (sob pia inox 1 cuba-1,50m) | UN | 972.58 | 213.9676 | 1186.5476 |  | 0 | 0 | 0
001.27.08 | 250638 | Bancada em alv.,azul. e portas formica (sob pia inox 2 cubas-2m) | UN | 1373.52 | 302.1744 | 1675.6944 |  | 0 | 0 | 0
001.27.09 | 250532 | Banco em concreto c/2 mod.2,75x0,4m (det.12) | UN | 361.99 | 79.6378 | 441.6278 |  | 0 | 0 | 0
001.27.10 | 250312 | Banco em madeira de lei c=1,8m, l=0,4m e h=0,4m | M | 329.86 | 72.5692 | 402.4292 |  | 0 | 0 | 0
001.27.11 | 250534 | Estrado em madeira p/ despensa 1,20x0,65m (det.3-B) | UN | 244.94 | 53.8868 | 298.8268 |  | 0 | 0 | 0
001.27.12 | 250533 | Estrado mad. p/ apoio panelao 0,6x0,41m (det.8-A) | UN | 254.01 | 55.8822 | 309.8922 |  | 0 | 0 | 0
001.27.13 | 250523 | Prateleiras em mad. de lei (l= 0,3m; e= 3cm) | M | 142.73 | 31.4006 | 174.1306 |  | 0 | 0 | 0
001.27.14 | 251520 | Quadro magnético branco c/ apoio para apagador e pincéis e moldura em alumínio | M2 | 538.54 | 118.4788 | 657.0188 |  | 0 | 0 | 0
001.27.15 | 250582 | Tela de arame galv.fio 12#2" fix.c/cant.de ferro(s/muro) | M2 | 391.73 | 86.1806 | 477.9106 |  | 0 | 0 | 0
001.28 |  | ELEMENTOS DE UNIDADES DE SAÚDE: | 0 |  |  | TOTAL COM BDI |  |  |  | 0
001.28.01 | 250640 | Bate maca em mogno encerado - L=30cm | M | 135.37 | 29.7814 | 165.1514 |  | 0 | 0 | 0
001.28.02 | 250547 | Pedra mortuaria em concr. c/azulejos (0,80x2,2m) | UN | 1688.44 | 371.4568 | 2059.8968 |  | 0 | 0 | 0
001.28.03 | 252010 | Bate maca em PVC tipo corrimão (incluindo capa, estrutura de suporte e fixação e acabament | M | 402.67 | 88.5874 | 491.2574 |  | 0 | 0 | 0
001.28.04 | 252011 | Bate maca em PVC tipo chapado (incluindo capa, estrutura de suporte e fixação e acabamento | M | 297.96 | 65.5512 | 363.5112 |  | 0 | 0 | 0
001.28.05 | 252012 | Piso em manta vinílica homogênea com espessura de 2,00 mm (incluindo rodapé e regularizaçã | M2 | 204.59 | 45.0098 | 249.5998 |  | 0 | 0 | 0
001.28.06 | 252013 | Piso condutivo em manta vinílica homogênea com espessura de 2,20 mm (incluindo rodapé e re | M2 | 322.9 | 71.038 | 393.938 |  | 0 | 0 | 0
001.29 |  | ELEMENTOS DELEGACIAS/PENITENCIÁRIAS: | 0 |  |  | TOTAL COM BDI |  |  |  | 0
001.29.01 | 250648 | Abrigo em alvenaria p/cx. desc.externa (DP e Penitenciária) | UN | 327.82 | 72.1204 | 399.9404 |  | 0 | 0 | 0
001.29.02 | 250462 | Bacia turca p/ cela em concreto | UN | 242.85 | 53.427 | 296.277 |  | 0 | 0 | 0
001.29.03 | 250595 | Beliche em concreto | UN | 938.33 | 206.4326 | 1144.7626 |  | 0 | 0 | 0
001.29.04 | 250463 | Cama em concreto | UN | 444.47 | 97.7834 | 542.2534 |  | 0 | 0 | 0
001.29.05 | 250643 | Concertina galvanizada / inox 304 | M | 88.59 | 19.4898 | 108.0798 |  | 0 | 0 | 0
001.29.06 | 250769 | Envelopamento de bacia sanitária | UN | 101.83 | 22.4026 | 124.2326 |  | 0 | 0 | 0
001.29.07 | 250173 | Escapula | UN | 47.54 | 10.4588 | 57.9988 |  | 0 | 0 | 0
001.29.08 | 250265 | Fios de arame farpado parte superior da cerca (penit.) | M2 | 34.65 | 7.623 | 42.273 |  | 0 | 0 | 0
001.29.09 | 250264 | Malha de 10 x 10cm de arame farpado | M2 | 598.9 | 131.758 | 730.658 |  | 0 | 0 | 0
001.30 |  | ELEMENTOS ESPORTIVOS: | 0 |  |  | TOTAL COM BDI |  |  |  | 0
001.30.01 | 250610 | Equipamento completo p/ quadra de esportes | CJ | 13669.46 | 3007.2812 | 16676.7412 |  | 0 | 0 | 0
001.30.02 | 250120 | Quadra esportes polivalente 17x30m (incl. equipamentos esportivos) | UN | 108124.14 | 23787.3108 | 131911.4508 |  | 0 | 0 | 0
001.30.03 | 250602 | Quadra esportes polivalente 18x31m (incl. equipamentos esportivos) | UN | 116260.1 | 25577.222 | 141837.322 |  | 0 | 0 | 0
001.30.04 | 250671 | Quadra esportes polivalente 20x40m (incl. equipamentos esportivos) | UN | 177837.67 | 39124.2874 | 216961.9574 |  | 0 | 0 | 0
001.30.05 | 250594 | Tabela em mad. lei p/ aro de basquete | UN | 1151.24 | 253.2728 | 1404.5128 |  | 0 | 0 | 0
001.31 |  | PEQUENAS OBRAS: | 0 |  |  | TOTAL COM BDI |  |  |  | 0
001.31.01 | 250646 | Abrigo p/ grupo gerador (2,50 x 2,00m) | UN | 12089.08 | 2659.5976 | 14748.6776 |  | 0 | 0 | 0
001.31.02 | 250685 | Arquibancada em concreto armado (mod. 20m) | M | 3728.42 | 820.2524 | 4548.6724 |  | 0 | 0 | 0
001.31.03 | 250512 | Casa de bomba - 1,20x0,80m; h = 0,80m | UN | 1683.42 | 370.3524 | 2053.7724 |  | 0 | 0 | 0
001.31.04 | 250686 | Cobertura metalica p/ quadra 20x40m c/escape de 1.50m | UN | 423758.25 | 93226.815 | 516985.065 |  | 0 | 0 | 0
001.31.05 | 250717 | Passarela coberta c/telhas de barro (com pilar 6"x3") | M | 1367.59 | 300.8698 | 1668.4598 |  | 0 | 0 | 0
001.31.06 | 250546 | Passarela coberta c/telhas de barro-pilar sanduiche(det.23) | M | 1737.52 | 382.2544 | 2119.7744 |  | 0 | 0 | 0
001.31.07 | 250670 | Reservatorio elevado em concreto armado cap.=10.000lts-h=8.83m | UN | 48203.57 | 10604.7854 | 58808.3554 |  | 0 | 0 | 0
001.31.08 | 250658 | Torre em conc.armado p/ cx.d'agua h=6,0m-base 2.0x2.0m | UN | 15355.24 | 3378.1528 | 18733.3928 |  | 0 | 0 | 0
001.31.09 | 250603 | Torre em conc.armado p/ cx.d'agua h=6,0m-base 3.0x3.0m | UN | 18178.95 | 3999.369 | 22178.319 |  | 0 | 0 | 0
001.31.10 | 250672 | Torre p/ caixa d'agua h=4.0m (alvenaria) | UN | 3349.18 | 736.8196 | 4085.9996 |  | 0 | 0 | 0
001.32 |  | OUTROS ELEMENTOS | 0 |  |  | TOTAL COM BDI |  |  |  | 0
001.32.01 | 250611 | Alizar em argamassa | M | 53.88 | 11.8536 | 65.7336 |  | 0 | 0 | 0
001.32.02 | 250086 | Armario de embutir c/ espelho p/ lavatorio | UN | 229.75 | 50.545 | 280.295 |  | 0 | 0 | 0
001.32.03 | 251463 | Armário em MDF (c/ gavetas/prateleiras e portas) | M2 | 807.81 | 177.7182 | 985.5282 |  | 0 | 0 | 0
001.32.04 | 250537 | Armario externo plast. c/ espelho p/ lavatorio | UN | 237.03 | 52.1466 | 289.1766 |  | 0 | 0 | 0
001.32.05 | 251216 | Cabo de aço 1/4" | M | 7.48 | 1.6456 | 9.1256 |  | 0 | 0 | 0
001.32.06 | 250410 | Caixa p/ ar condicionado | UN | 109.63 | 24.1186 | 133.7486 |  | 0 | 0 | 0
001.32.07 | 250109 | Espelho de cristal (0,40x0,60m) com moldura em alumínio | UN | 178.3 | 39.226 | 217.526 |  | 0 | 0 | 0
001.32.08 | 251027 | Exaustor d=40cm | UN | 260.74 | 57.3628 | 318.1028 |  | 0 | 0 | 0
001.32.09 | 251508 | Exaustor eólico 24" | UN | 488.8 | 107.536 | 596.336 |  | 0 | 0 | 0
001.32.10 | 250585 | Guarda-corpo em mad. lei envernizado h=1,0m | M2 | 166.18 | 36.5596 | 202.7396 |  | 0 | 0 | 0
001.32.11 | 251511 | Lixeira em madeira c/ estrutura tubular em aço | UN | 358.43 | 78.8546 | 437.2846 |  | 0 | 0 | 0
001.32.12 | 251510 | Lixeira em tela moeda | UN | 757.3 | 166.606 | 923.906 |  | 0 | 0 | 0
001.32.13 | 251499 | Moldura em madeira de lei p/ caixa de ar condicionado | UN | 36.38 | 8.0036 | 44.3836 |  | 0 | 0 | 0
001.32.14 | 251321 | Película G5 - Aplicada | M2 | 95.12 | 20.9264 | 116.0464 |  | 0 | 0 | 0
001.32.15 | 250612 | Perfil em aluminio - U (1,0x3,50x1,0cm) | M | 47.78 | 10.5116 | 58.2916 |  | 0 | 0 | 0
001.32.16 | 251293 | Tampo em granito verde Ubatuba | M2 | 551.66 | 121.3652 | 673.0252 |  | 0 | 0 | 0
001.32.17 | 250239 | Tampo em marmore branco e=2cm | M2 | 356.06 | 78.3332 | 434.3932 |  | 0 | 0 | 0
001.32.18 | 251530 | Tela de nylon | M2 | 19.98 | 4.3956 | 24.3756 |  | 0 | 0 | 0
001.32.19 | 250732 | Ventilador de teto | UN | 320.79 | 70.5738 | 391.3638 |  | 0 | 0 | 0
001.33 |  | URBANIZAÇÃO: | 0 |  |  | TOTAL COM BDI |  |  |  | 0
001.33.01 | 260765 | Argamassa p/rejuntamento de blokret (1:7) | M3 | 420.95 | 92.609 | 513.559 |  | 0 | 0 | 0
001.33.02 | 260728 | Bloco de concreto intertravado e=8cm (incl. colchao de areia e rejuntamento) | M2 | 115.39 | 25.3858 | 140.7758 |  | 0 | 0 | 0
001.33.03 | 261471 | Bloco de concreto intertravado pigmentado (incl. colchão de areia e rejuntamento) | M2 | 130.5 | 28.71 | 159.21 |  | 0 | 0 | 0
001.33.04 | 260664 | Blokret sextavado e= 6cm (incl. colchao de areia e rejuntamento) | M2 | 102.39 | 22.5258 | 124.9158 |  | 0 | 0 | 0
001.33.05 | 260663 | Blokret sextavado e= 8cm (incl. colchao de areia e rejuntamento) | M2 | 108.39 | 23.8458 | 132.2358 |  | 0 | 0 | 0
001.33.06 | 260662 | Blokret sextavado e=10cm (incl. colchao de areia e rejuntamento) | M2 | 118.99 | 26.1778 | 145.1678 |  | 0 | 0 | 0
001.33.07 | 261526 | Cerca c/ mourão em concreto e tela de arame galvanizado h=2,0m | M | 159.49 | 35.0878 | 194.5778 |  | 0 | 0 | 0
001.33.08 | 260311 | Cerca em mouroes conc./arame farpado(10 fiadas, esp=2,5m, h=2,0m) | M | 95.98 | 21.1156 | 117.0956 |  | 0 | 0 | 0
001.33.09 | 260278 | Colchão de areia e=20 cm | M2 | 35.43 | 7.7946 | 43.2246 |  | 0 | 0 | 0
001.33.10 | 260188 | Mastro em fo.go. sobre base de concreto-3 un(det.22) | CJ | 2348.06 | 516.5732 | 2864.6332 |  | 0 | 0 | 0
001.33.11 | 260522 | Meio-fio em concreto nas dimensões 0,15m x 0,12m com lâmina d'água | M | 39.31 | 8.6482 | 47.9582 |  | 0 | 0 | 0
001.33.12 | 260519 | Meio-fio em concreto nas dimensões 0,15m x 0,12m sem lâmina d'água | M | 31.39 | 6.9058 | 38.2958 |  | 0 | 0 | 0
001.33.13 | 260523 | Meio-fio em concreto nas dimensões 0,30m x 0,12m com lâmina d'água | M | 53.97 | 11.8734 | 65.8434 |  | 0 | 0 | 0
001.33.14 | 260520 | Meio-fio em concreto nas dimensões 0,30m x 0,12m sem lâmina d'água | M | 44.48 | 9.7856 | 54.2656 |  | 0 | 0 | 0
001.33.15 | 260651 | Mureta em alvenaria,rebocada e pintada 2 faces(h=1.0m) | M | 353.87 | 77.8514 | 431.7214 |  | 0 | 0 | 0
001.33.16 | 260213 | Muro em alvenaria,rebocado e pintado 2 faces(h=2.0m) | M | 592.34 | 130.3148 | 722.6548 |  | 0 | 0 | 0
001.33.17 | 260652 | Muro em alvenaria,rebocado e pintado 2 faces(h=2.50m) | M | 709.84 | 156.1648 | 866.0048 |  | 0 | 0 | 0
001.33.18 | 260666 | Pedra portuguesa (incl.colchao de areia e rejuntamento) | M2 | 121.2 | 26.664 | 147.864 |  | 0 | 0 | 0
001.33.19 | 260168 | Plantio de grama (incl. terra preta) | M2 | 22.35 | 4.917 | 27.267 |  | 0 | 0 | 0
001.33.20 | 260698 | Reassentamento de blokret (incl. areia e rejuntamento) | M2 | 46.23 | 10.1706 | 56.4006 |  | 0 | 0 | 0
001.33.21 | 260203 | Sarjeta em concreto simples | M3 | 955.17 | 210.1374 | 1165.3074 |  | 0 | 0 | 0
001.33.22 | 260850 | Seixo com espalhamento | M3 | 240.25 | 52.855 | 293.105 |  | 0 | 0 | 0
001.33.23 | 260761 | Totem em concreto armado | UN | 1188.9 | 261.558 | 1450.458 |  | 0 | 0 | 0
001.34 |  | LIMPEZA FINAL: | 0 |  |  | TOTAL COM BDI |  |  |  | 0
001.34.01 | 270629 | Calafetação de vidros | M2 | 15.71 | 3.4562 | 19.1662 |  | 0 | 0 | 0
001.34.02 | 271323 | Limpeza (c/ maq.) + enceramento de piso de alta resistência | M2 | 18.9 | 4.158 | 23.058 |  | 0 | 0 | 0
001.34.03 | 270590 | Limpeza de calhas (0,4x0,3m) | M | 9.22 | 2.0284 | 11.2484 |  | 0 | 0 | 0
001.34.04 | 270591 | Limpeza de canaletas (0.30x0.30m) | M | 8.07 | 1.7754 | 9.8454 |  | 0 | 0 | 0
001.34.05 | 270166 | Limpeza de pisos ceramicos ou pastilha | M2 | 7.44 | 1.6368 | 9.0768 |  | 0 | 0 | 0
001.34.06 | 270220 | Limpeza geral e entrega da obra | M2 | 6.83 | 1.5026 | 8.3326 |  | 0 | 0 | 0
001.34.07 | 270167 | Raspagem, calafet. e enceramento de pisos em madeira | M2 | 24.65 | 5.423 | 30.073 |  | 0 | 0 | 0
001.34.08 | 270633 | Rejuntamento de revestimento/piso ceramico c/ cimento branco | M2 | 6.82 | 1.5004 | 8.3204 |  | 0 | 0 | 0
001.34.09 | 270768 | Resina p/ piso em korodur | M2 | 25.94 | 5.7068 | 31.6468 |  | 0 | 0 | 0
VESTIARIOS |  |  | 136078.6353 | [6 empty] | 1
001.01 |  | SERVIÇOS PRELIMINARES: | 0 |  |  | TOTAL COM BDI |  |  |  | 0
001.01.01 | 11450 | Aluguel de andaime metálico tipo fachadeiro (incluindo montagem e desmontagem) | M²/Mês | 17.88 | 3.9336 | 21.8136 |  | 0 | 0 | 0
001.01.02 | 10786 | Aluguel e montagem de andaime metálico | M²/Mês | 11.66 | 2.5652 | 14.2252 |  | 0 | 0 | 0
001.01.03 | 10006 | Andaime de madeira | M2 | 20.71 | 4.5562 | 25.2662 |  | 0 | 0 | 0
001.01.04 | 10767 | Barracão de madeira (incl. instalações) | M2 | 562.56 | 123.7632 | 686.3232 |  | 0 | 0 | 0
001.01.05 | 10005 | Barracão de madeira/Almoxarifado | M2 | 287.22 | 63.1884 | 350.4084 |  | 0 | 0 | 0
001.01.06 | 10173 | Desmatamento mecanico c/trator D-6 | M2 | 2.41 | 0.5302 | 2.9402 |  | 0 | 0 | 0
001.01.07 | 10032 | Destocamento manual de arvores d=30cm | UN | 170.7 | 37.554 | 208.254 |  | 0 | 0 | 0
001.01.08 | 11329 | Furo de sondagem - até 15m | UN | 1475 | 324.5 | 1799.5 |  | 0 | 0 | 0
001.01.09 | 11330 | Furo de sondagem - mais de 15m | UN | 2621.4 | 576.708 | 3198.108 |  | 0 | 0 | 0
001.01.10 | 10001 | Levantamento planimetrico a trena | M2 | 0.74 | 0.1628 | 0.9028 |  | 0 | 0 | 0
001.01.11 | 10002 | Levantamento planimetrico c/ aparelho | M2 | 0.94 | 0.2068 | 1.1468 |  | 0 | 0 | 0
001.01.12 | 10000 | Licenças e taxas da obra (acima de 500m2) | CJ | 12622.32 | 2776.9104 | 15399.2304 |  | 0 | 0 | 0
001.01.13 | 11170 | Licenças e taxas da obra (até 100m2) | CJ | 2866.38 | 630.6036 | 3496.9836 |  | 0 | 0 | 0
001.01.14 | 11171 | Licenças e taxas da obra (até 500m2) | CJ | 6158.29 | 1354.8238 | 7513.1138 |  | 0 | 0 | 0
001.01.15 | 10008 | Limpeza do terreno | M2 | 2.05 | 0.451 | 2.501 |  | 0 | 0 | 0
001.01.16 | 10175 | Locação da obra a aparelho | M2 | 7.99 | 1.7578 | 9.7478 |  | 0 | 0 | 0
001.01.17 | 10009 | Locação da obra a trena | M2 | 4.87 | 1.0714 | 5.9414 |  | 0 | 0 | 0
001.01.18 | 10269 | Locação planimetrica de linha | M | 1.84 | 0.4048 | 2.2448 |  | 0 | 0 | 0
001.01.19 | 6 | Mobilização e Desmobilização de pessoal e equipamentos | UN | 1 | 0.22 | 1.22 |  | 0 | 0 | 0
001.01.20 | 10004 | Placa da obra em chapa galvanizada | M2 | 499.97 | 109.9934 | 609.9634 |  | 0 | 0 | 0
001.01.21 | 11340 | Placa de obra em lona com plotagem de gráfica | M2 | 176.27 | 38.7794 | 215.0494 |  | 0 | 0 | 0
001.01.22 | 10003 | Tapume c/ chapa de madeirit e=10mm (h=2.20m) | M2 | 107.65 | 23.683 | 131.333 |  | 0 | 0 | 0
001.01.23 | 11350 | Tapume metálico | M2 | 143.96 | 31.6712 | 175.6312 |  | 0 | 0 | 0
001.02 |  | ADMINISTRAÇÃO LOCAL DA OBRA | 0 |  |  | TOTAL COM BDI |  |  |  | 0
001.02.01 | 200006 | ALMOXARIFE COM ENCARGOS COMPLEMENTARES | Mês | 3125.44 | 687.5968 | 3813.0368 |  | 0 | 0 | 0
001.02.02 | 200005 | APONTADOR OU APROPRIADOR COM ENCARGOS COMPLEMENTARES | MêS | 2875.47 | 632.6034 | 3508.0734 |  | 0 | 0 | 0
001.02.03 | 200004 | ENCARREGADO GERAL DE OBRAS COM ENCARGOS COMPLEMENTARES | Mês | 3235.45 | 711.799 | 3947.249 |  | 0 | 0 | 0
001.02.04 | 200001 | ENGENHEIRO CIVIL/ ELETRICISTA/SANITARISTA/MECANICO E ARQUITETO DE OBRA JUNIOR | Mês | 15734 | 3461.48 | 19195.48 |  | 0 | 0 | 0
001.02.05 | 200000 | ENGENHEIRO CIVIL/ ELETRICISTA/SANITARISTA/MECANICO E ARQUITETO DE OBRA SENIOR | MêS | 22852.39 | 5027.5258 | 27879.9158 |  | 0 | 0 | 0
001.02.06 | 200002 | MESTRE DE OBRAS COM ENCARGOS COMPLEMENTARES | MêS | 4602.43 | 1012.5346 | 5614.9646 |  | 0 | 0 | 0
001.02.07 | 200009 | TECNICO DE EDIFICACOES COM ENCARGOS COMPLEMENTARES | MêS | 2805.12 | 617.1264 | 3422.2464 |  | 0 | 0 | 0
001.02.08 | 200003 | TÉCNICO EM SEGURANÇA DO TRABALHO COM ENCARGOS COMPLEMENTARES | MêS | 3562.4 | 783.728 | 4346.128 |  | 0 | 0 | 0
001.02.09 | 200008 | VIGIA DIURNO COM ENCARGOS COMPLEMENTARES | H | 17.41 | 3.8302 | 21.2402 |  | 0 | 0 | 0
001.02.10 | 200007 | VIGIA NOTURNO COM ENCARGOS COMPLEMENTARES | H | 21.49 | 4.7278 | 26.2178 |  | 0 | 0 | 0
001.03 |  | MÃO DE OBRA OPERACIONAL | 0 |  |  | TOTAL COM BDI |  |  |  | 0
001.03.01 | 280001 | AJUDANTE DE ARMADOR COM ENCARGOS COMPLEMENTARES | H | 17.11 | 3.7642 | 20.8742 |  | 0 | 0 | 0
001.03.02 | 280002 | AJUDANTE DE CARPINTEIRO COM ENCARGOS COMPLEMENTARES | H | 17.02 | 3.7444 | 20.7644 |  | 0 | 0 | 0
001.03.03 | 280003 | AJUDANTE DE MONTADOR COM ENCARGOS COMPLEMENTARES | H | 16.05 | 3.531 | 19.581 |  | 0 | 0 | 0
001.03.04 | 280004 | AJUDANTE DE PEDREIRO COM ENCARGOS COMPLEMENTARES | H | 17.14 | 3.7708 | 20.9108 |  | 0 | 0 | 0
001.03.05 | 280005 | AJUDANTE ESPECIALIZADO COM ENCARGOS COMPLEMENTARES | H | 17.39 | 3.8258 | 21.2158 |  | 0 | 0 | 0
001.03.06 | 280006 | ARMADOR COM ENCARGOS COMPLEMENTARES | H | 21.18 | 4.6596 | 25.8396 |  | 0 | 0 | 0
001.03.07 | 280007 | AUXILIAR DE ELETRICISTA COM ENCARGOS COMPLEMENTARES | H | 17.35 | 3.817 | 21.167 |  | 0 | 0 | 0
001.03.08 | 280008 | AUXILIAR DE ENCANADOR OU BOMBEIRO HIDRÁULICO COM ENCARGOS COMPLEMENTARES | H | 16.59 | 3.6498 | 20.2398 |  | 0 | 0 | 0
001.03.09 | 280009 | AUXILIAR DE SERRALHEIRO COM ENCARGOS COMPLEMENTARES | H | 17.11 | 3.7642 | 20.8742 |  | 0 | 0 | 0
001.03.10 | 280010 | AUXILIAR DE SERVIÇOS GERAIS COM ENCARGOS COMPLEMENTARES | H | 16.99 | 3.7378 | 20.7278 |  | 0 | 0 | 0
001.03.11 | 280011 | CALAFETADOR/CALAFATE COM ENCARGOS COMPLEMENTARES | H | 21.19 | 4.6618 | 25.8518 |  | 0 | 0 | 0
001.03.12 | 280012 | CALCETEIRO COM ENCARGOS COMPLEMENTARES | H | 21.18 | 4.6596 | 25.8396 |  | 0 | 0 | 0
001.03.13 | 280013 | CARPINTEIRO COM ENCARGOS COMPLEMENTARES | H | 21.1 | 4.642 | 25.742 |  | 0 | 0 | 0
001.03.14 | 280014 | ELETRICISTA COM ENCARGOS COMPLEMENTARES | H | 21.5 | 4.73 | 26.23 |  | 0 | 0 | 0
001.03.15 | 280015 | ELETROTÉCNICO COM ENCARGOS COMPLEMENTARES | H | 23.73 | 5.2206 | 28.9506 |  | 0 | 0 | 0
001.03.16 | 280016 | ENCANADOR OU BOMBEIRO HIDRÁULICO COM ENCARGOS COMPLEMENTARES | H | 20.68 | 4.5496 | 25.2296 |  | 0 | 0 | 0
001.03.17 | 280017 | GESSEIRO COM ENCARGOS COMPLEMENTARES | H | 21.18 | 4.6596 | 25.8396 |  | 0 | 0 | 0
001.03.18 | 280018 | JARDINEIRO COM ENCARGOS COMPLEMENTARES | H | 17.45 | 3.839 | 21.289 |  | 0 | 0 | 0
001.03.19 | 280019 | MARMORISTA/GRANITEIRO COM ENCARGOS COMPLEMENTARES | H | 21.22 | 4.6684 | 25.8884 |  | 0 | 0 | 0
001.03.20 | 280020 | MONTADOR COM ENCARGOS COMPLEMENTARES | H | 20.12 | 4.4264 | 24.5464 |  | 0 | 0 | 0
001.03.21 | 280021 | MONTADOR ELETROMECÃNICO COM ENCARGOS COMPLEMENTARES | H | 45.52 | 10.0144 | 55.5344 |  | 0 | 0 | 0
001.03.22 | 280022 | OPERADOR DE BETONEIRA/MISTURADOR COM ENCARGOS COMPLEMENTARES | H | 20.08 | 4.4176 | 24.4976 |  | 0 | 0 | 0
001.03.23 | 280023 | PEDREIRO COM ENCARGOS COMPLEMENTARES | H | 21.29 | 4.6838 | 25.9738 |  | 0 | 0 | 0
001.03.24 | 280024 | PINTOR COM ENCARGOS COMPLEMENTARES | H | 22.37 | 4.9214 | 27.2914 |  | 0 | 0 | 0
001.03.25 | 280025 | SERRALHEIRO COM ENCARGOS COMPLEMENTARES | H | 21.18 | 4.6596 | 25.8396 |  | 0 | 0 | 0
001.03.26 | 280026 | SERVENTE COM ENCARGOS COMPLEMENTARES | H | 17.07 | 3.7554 | 20.8254 |  | 0 | 0 | 0
001.03.27 | 280027 | SOLDADOR COM ENCARGOS COMPLEMENTARES | H | 22 | 4.84 | 26.84 |  | 0 | 0 | 0
001.03.28 | 280028 | TELHADISTA COM ENCARGOS COMPLEMENTARES | H | 21.06 | 4.6332 | 25.6932 |  | 0 | 0 | 0
001.03.29 | 280029 | TOPOGRAFO COM ENCARGOS COMPLEMENTARES | H | 20 | 4.4 | 24.4 |  | 0 | 0 | 0
001.03.30 | 280030 | VIDRACEIRO COM ENCARGOS COMPLEMENTARES | H | 21.22 | 4.6684 | 25.8884 |  | 0 | 0 | 0
001.04 |  | DEMOLIÇÕES E RETIRADAS: | 0 |  |  | TOTAL COM BDI |  |  |  | 0
001.04.01 | 20738 | Apicoamento de concreto | M2 | 25.61 | 5.6342 | 31.2442 |  | 0 | 0 | 0
001.04.02 | 20737 | Apicoamento de reboco ou cimentado | M2 | 3.41 | 0.7502 | 4.1602 |  | 0 | 0 | 0
001.04.03 | 20177 | Bota fora manual c/ DMT=200m | M3 | 69.99 | 15.3978 | 85.3878 |  | 0 | 0 | 0
001.04.04 | 20020 | Demolição da estrutura em madeira da cobertura | M2 | 6.78 | 1.4916 | 8.2716 |  | 0 | 0 | 0
001.04.05 | 20007 | Demolição de andaimes | M2 | 5.12 | 1.1264 | 6.2464 |  | 0 | 0 | 0
001.04.06 | 21525 | Demolição de asfalto c/ martelete | M2 | 8.06 | 1.7732 | 9.8332 |  | 0 | 0 | 0
001.04.07 | 21524 | Demolição de concreto armado c/ martelete | M3 | 349.44 | 76.8768 | 426.3168 |  | 0 | 0 | 0
001.04.08 | 20016 | Demolição manual de alvenaria de tijolo | M3 | 57.6 | 12.672 | 70.272 |  | 0 | 0 | 0
001.04.09 | 20756 | Demolição manual de concreto armado | M3 | 511.72 | 112.5784 | 624.2984 |  | 0 | 0 | 0
001.04.10 | 20018 | Demolição manual de concreto simples | M3 | 249.59 | 54.9098 | 304.4998 |  | 0 | 0 | 0
001.04.11 | 20017 | Demolição manual de piso em madeira e retirada de vigamento incluindo granzepe | M2 | 23.01 | 5.0622 | 28.0722 |  | 0 | 0 | 0
001.04.12 | 21531 | Desmontagem de estr. metálica c/ retirada de solda e corte de peças por meio de lixadeira | M2 | 39.39 | 8.6658 | 48.0558 |  | 0 | 0 | 0
001.04.13 | 20841 | Retirada de blokret com aproveitamento | M2 | 11.47 | 2.5234 | 13.9934 |  | 0 | 0 | 0
001.04.14 | 20847 | Retirada de caixa de ar condicionado | UN | 23.63 | 5.1986 | 28.8286 |  | 0 | 0 | 0
001.04.15 | 20842 | Retirada de calha em chapa galvanizada | M | 9.36 | 2.0592 | 11.4192 |  | 0 | 0 | 0
001.04.16 | 20409 | Retirada de carpete | M2 | 2.22 | 0.4884 | 2.7084 |  | 0 | 0 | 0
001.04.17 | 20305 | Retirada de cobogo | M2 | 9.6 | 2.112 | 11.712 |  | 0 | 0 | 0
001.04.18 | 21532 | Retirada de divisória (painel cego) | M2 | 8.31 | 1.8282 | 10.1382 |  | 0 | 0 | 0
001.04.19 | 21533 | Retirada de divisória (painel/vidro/painel) | M2 | 11.09 | 2.4398 | 13.5298 |  | 0 | 0 | 0
001.04.20 | 20174 | Retirada de entulho - manualmente (incluindo caixa coletora) | M3 | 92.07 | 20.2554 | 112.3254 |  | 0 | 0 | 0
001.04.21 | 20171 | Retirada de entulho c/ equipamento distancia ate 5k | M3 | 22.5 | 4.95 | 27.45 |  | 0 | 0 | 0
001.04.22 | 20013 | Retirada de esquadria com aproveitamento | M2 | 11.05 | 2.431 | 13.481 |  | 0 | 0 | 0
001.04.23 | 21528 | Retirada de esquadria metálica | M2 | 10.67 | 2.3474 | 13.0174 |  | 0 | 0 | 0
001.04.24 | 20014 | Retirada de esquadria sem aproveitamento | M2 | 5.52 | 1.2144 | 6.7344 |  | 0 | 0 | 0
001.04.25 | 20861 | Retirada de forro de gesso (incl. barroteamento) | M2 | 5.97 | 1.3134 | 7.2834 |  | 0 | 0 | 0
001.04.26 | 20015 | Retirada de forro em mad., incl. barroteamento | M2 | 7.63 | 1.6786 | 9.3086 |  | 0 | 0 | 0
001.04.27 | 21534 | Retirada de forro em PVC, incl. barroteamento | M2 | 5.73 | 1.2606 | 6.9906 |  | 0 | 0 | 0
001.04.28 | 21527 | Retirada de grade de ferro | M2 | 22.18 | 4.8796 | 27.0596 |  | 0 | 0 | 0
001.04.29 | 20853 | Retirada de lambrequim | M | 1.91 | 0.4202 | 2.3302 |  | 0 | 0 | 0
001.04.30 | 20854 | Retirada de lambri de madeira | M2 | 18.32 | 4.0304 | 22.3504 |  | 0 | 0 | 0
001.04.31 | 21526 | Retirada de louça sanitária | UN | 37.75 | 8.305 | 46.055 |  | 0 | 0 | 0
001.04.32 | 20855 | Retirada de luminárias | UN | 15.43 | 3.3946 | 18.8246 |  | 0 | 0 | 0
001.04.33 | 20856 | Retirada de mictório aço inox | UN | 47.19 | 10.3818 | 57.5718 |  | 0 | 0 | 0
001.04.34 | 20862 | Retirada de pilar de madeira | UN | 43.48 | 9.5656 | 53.0456 |  | 0 | 0 | 0
001.04.35 | 20677 | Retirada de pintura (c/ escova de aço) | M2 | 5.79 | 1.2738 | 7.0638 |  | 0 | 0 | 0
001.04.36 | 20235 | Retirada de piso ceramico, inclusive camada regularizadora | M2 | 7.68 | 1.6896 | 9.3696 |  | 0 | 0 | 0
001.04.37 | 20628 | Retirada de piso cimentado | M2 | 8.32 | 1.8304 | 10.1504 |  | 0 | 0 | 0
001.04.38 | 20221 | Retirada de piso em taco de madeira | M2 | 8.54 | 1.8788 | 10.4188 |  | 0 | 0 | 0
001.04.39 | 20023 | Retirada de piso incl. camada impermeabilizadora | M2 | 12.8 | 2.816 | 15.616 |  | 0 | 0 | 0
001.04.40 | 20408 | Retirada de piso vinilico | M2 | 4.69 | 1.0318 | 5.7218 |  | 0 | 0 | 0
001.04.41 | 21529 | Retirada de ponto de água/esgoto | PT | 19.24 | 4.2328 | 23.4728 |  | 0 | 0 | 0
001.04.42 | 20857 | Retirada de ponto elétrico | PT | 15.43 | 3.3946 | 18.8246 |  | 0 | 0 | 0
001.04.43 | 20019 | Retirada de reboco ou emboço | M2 | 5.76 | 1.2672 | 7.0272 |  | 0 | 0 | 0
001.04.44 | 20021 | Retirada de revestimento cerâmico | M2 | 5.76 | 1.2672 | 7.0272 |  | 0 | 0 | 0
001.04.45 | 21530 | Retirada de rodapé cerâmico | M | 3.41 | 0.7502 | 4.1602 |  | 0 | 0 | 0
001.04.46 | 21535 | Retirada de Rodapé em Granito | M2 | 3.41 | 0.7502 | 4.1602 |  | 0 | 0 | 0
001.04.47 | 20863 | Retirada de rodapé em madeira | M | 1.71 | 0.3762 | 2.0862 |  | 0 | 0 | 0
001.04.48 | 21536 | Retirada de rodapé em piso de alta resistência | M2 | 4.27 | 0.9394 | 5.2094 |  | 0 | 0 | 0
001.04.49 | 20864 | Retirada de soleira e peitoril | M2 | 17.05 | 3.751 | 20.801 |  | 0 | 0 | 0
001.04.50 | 20858 | Retirada de telha de fibrocimento com aproveitamento | M2 | 12.08 | 2.6576 | 14.7376 |  | 0 | 0 | 0
001.04.51 | 20307 | Retirada de telhas de barro | M2 | 9.59 | 2.1098 | 11.6998 |  | 0 | 0 | 0
001.04.52 | 20024 | Retirada de telhas fibrocimento sem aproveitamento | M2 | 4 | 0.88 | 4.88 |  | 0 | 0 | 0
001.04.53 | 20859 | Retirada de válvula Hydra | UN | 22.65 | 4.983 | 27.633 |  | 0 | 0 | 0
001.04.54 | 20860 | Retirada de ventilador de teto | UN | 27 | 5.94 | 32.94 |  | 0 | 0 | 0
001.04.55 | 20022 | Retirada Divisórias em paineis div. em mad.compens.incl.entarugamento | M2 | 11.05 | 2.431 | 13.481 |  | 0 | 0 | 0
001.05 |  | MOVIMENTO DE TERRA: | 1223.6966 |  |  | TOTAL COM BDI |  |  |  | 1
001.05.01 | 30011 | Aterro incluindo carga, descarga, transporte e apiloamento | M3 | 105.78 | 23.2716 | 129.0516 | 4 | 423.12 | 516.2064 | 1
001.05.02 | 30010 | Escavação manual ate 1.50m de profundidade | M3 | 51.21 | 11.2662 | 62.4762 | 6 | 307.26 | 374.8572 | 1
001.05.03 | 30673 | Escavação manual p/ tubulao a ceu aberto | M3 | 273.12 | 60.0864 | 333.2064 |  | 0 | 0 | 0
001.05.04 | 30675 | Escavação mecanizada | M3 | 8.79 | 1.9338 | 10.7238 |  | 0 | 0 | 0
001.05.05 | 30254 | Reaterro compactado | M3 | 54.53 | 11.9966 | 66.5266 | 5 | 272.65 | 332.633 | 1
001.06 |  | FUNDAÇÕES: | 15420.8976 |  |  | TOTAL COM BDI |  |  |  | 1
001.06.01 | 41500 | Arrasamento de estaca | UN | 51.21 | 11.2662 | 62.4762 |  | 0 | 0 | 0
001.06.02 | 40285 | Baldrame em conc.simples c/seixo incl.forma mad.br. | M3 | 1454.58 | 320.0076 | 1774.5876 | 2 | 2909.16 | 3549.1752 | 1
001.06.03 | 40284 | Baldrame em concreto armado c/ cinta de amarração | M3 | 2751.96 | 605.4312 | 3357.3912 | 2 | 5503.92 | 6714.7824 | 1
001.06.04 | 40283 | Bloco em concreto armado p/ fundaçao (incl. forma) | M3 | 2976.66 | 654.8652 | 3631.5252 |  | 0 | 0 | 0
001.06.05 | 41332 | Estaca de concreto 20x20cm (incl. cravaçao) | M | 158.45 | 34.859 | 193.309 |  | 0 | 0 | 0
001.06.06 | 41331 | Estaca de concreto 25x25cm (incl. cravaçao) | M | 208.48 | 45.8656 | 254.3456 |  | 0 | 0 | 0
001.06.07 | 41333 | Estaca de concreto 30x30cm (incl. cravaçao) | M | 296.32 | 65.1904 | 361.5104 |  | 0 | 0 | 0
001.06.08 | 41491 | Estaca helice de diametro 30cm | M | 249.48 | 54.8856 | 304.3656 |  | 0 | 0 | 0
001.06.09 | 41492 | Estaca helice de diametro 40cm | M | 317.32 | 69.8104 | 387.1304 |  | 0 | 0 | 0
001.06.10 | 41493 | Estaca helice de diametro 50 cm | M | 422.27 | 92.8994 | 515.1694 |  | 0 | 0 | 0
001.06.11 | 41494 | Estaca helice de diametro 60 cm | M | 582.24 | 128.0928 | 710.3328 |  | 0 | 0 | 0
001.06.12 | 41495 | Estaca helice de diametro 80 cm | M | 914.1 | 201.102 | 1115.202 |  | 0 | 0 | 0
001.06.13 | 41472 | Estaca raiz - 20cm | M | 186.24 | 40.9728 | 227.2128 |  | 0 | 0 | 0
001.06.14 | 41473 | Estaca raiz - 25cm | M | 283.54 | 62.3788 | 345.9188 |  | 0 | 0 | 0
001.06.15 | 41490 | Estaca raiz - 30cm | M | 305.78 | 67.2716 | 373.0516 |  | 0 | 0 | 0
001.06.16 | 40025 | Fundação corrida com seixo | M3 | 673.37 | 148.1414 | 821.5114 |  | 0 | 0 | 0
001.06.17 | 40257 | Lastro de concreto magro c/ seixo | M3 | 704.5 | 154.99 | 859.49 | 6 | 4227 | 5156.94 | 1
001.06.18 | 41496 | Mobilização e desmobilização de equipamentos para estaca hélice contínua | UN | 12300 | 2706 | 15006 |  | 0 | 0 | 0
001.06.19 | 40222 | Tubulão a céu aberto-concreto Fck=20MPA - cintado | M3 | 1185.89 | 260.8958 | 1446.7858 |  | 0 | 0 | 0
001.07 |  | ESTRUTURA: | 10078.1211 |  |  | TOTAL COM BDI |  |  |  | 1
001.07.01 |  | --> CONCRETO: |  |  | 0 | 0 |  | 0 | 0 | 0
001.07.01.01 | 51461 | Chumbamento de barras c/ resina epoxi | KG | 65.83 | 14.4826 | 80.3126 |  | 0 | 0 | 0
001.07.01.02 | 50681 | Concreto armado Fck=15 MPA c/forma mad. branca (incl. lançamento e adensamento) | M3 | 3232.37 | 711.1214 | 3943.4914 | 1.5 | 4848.555 | 5915.2371 | 1
001.07.01.03 | 50267 | Concreto armado Fck=18 MPA c/ forma mad. branca (incl. lançamento e adensamento) | M3 | 3252.54 | 715.5588 | 3968.0988 |  | 0 | 0 | 0
001.07.01.04 | 50282 | Concreto armado Fck=18 MPA com forma aparente - 1 reaproveitamento (incl. lançamento e ade | M3 | 3275.82 | 720.6804 | 3996.5004 |  | 0 | 0 | 0
001.07.01.05 | 50729 | Concreto armado fck=20MPA c/ forma mad. branca (incl. lançamento e adensamento) | M3 | 3276.26 | 720.7772 | 3997.0372 |  | 0 | 0 | 0
001.07.01.06 | 51171 | Concreto armado FCK=20MPA com forma aparente - 1 reaproveitamento (incl. lançamento e aden | M3 | 3299.54 | 725.8988 | 4025.4388 |  | 0 | 0 | 0
001.07.01.07 | 50766 | Concreto armado fck=25MPA c/ forma mad. branca (incl. lançamento e adensamento) | M3 | 3298.29 | 725.6238 | 4023.9138 |  | 0 | 0 | 0
001.07.01.08 | 51172 | Concreto armado FCK=25MPA com forma aparente - 1 reaproveitamento (incl. lançamento e aden | M3 | 3321.57 | 730.7454 | 4052.3154 |  | 0 | 0 | 0
001.07.01.09 | 51287 | Concreto armado FCK=30MPA c/ forma aparente - 1 reaproveitamento (incl. lançamento e adens | M3 | 3349.72 | 736.9384 | 4086.6584 |  | 0 | 0 | 0
001.07.01.10 | 51286 | Concreto armado FCK=30MPA c/ forma madeira branca (incl. lançamento e adensamento) | M3 | 3326.44 | 731.8168 | 4058.2568 |  | 0 | 0 | 0
001.07.01.11 | 51300 | Concreto armado FCK=35MPA c/ forma aparente - 1 Reaproveitamento (incl. lançamento e adens | M3 | 3282 | 722.04 | 4004.04 |  | 0 | 0 | 0
001.07.01.12 | 50757 | Concreto armado p/ calhas e percintas (incl. lançamento e adensamento) | M3 | 3508.1 | 771.782 | 4279.882 |  | 0 | 0 | 0
001.07.01.13 | 50353 | Concreto armado p/ rufos (incl. lançamento e adensamento) | M3 | 2469.3 | 543.246 | 3012.546 |  | 0 | 0 | 0
001.07.01.14 | 50258 | Concreto c/ seixo Fck= 15 MPA (incl. lançamento e adensamento) | M3 | 787.41 | 173.2302 | 960.6402 |  | 0 | 0 | 0
001.07.01.15 | 50260 | Concreto c/ seixo Fck= 18.0 MPA (incl. lançamento e adensamento) | M3 | 807.58 | 177.6676 | 985.2476 |  | 0 | 0 | 0
001.07.01.16 | 50259 | Concreto c/ seixo Fck= 20 MPA (incl. lançamento e adensamento) | M3 | 831.3 | 182.886 | 1014.186 |  | 0 | 0 | 0
001.07.01.17 | 50740 | Concreto c/ seixo Fck= 25MPA (incl. lançamento e adensamento) | M3 | 853.33 | 187.7326 | 1041.0626 |  | 0 | 0 | 0
001.07.01.18 | 50736 | Concreto c/ seixo FCK=30 MPA (incl. lançamento e adensamento) | M3 | 881.48 | 193.9256 | 1075.4056 |  | 0 | 0 | 0
001.07.01.19 | 51450 | Concreto usinado bombeado de 25MPA (incl. lançamento e adensamento) | M3 | 737.26 | 162.1972 | 899.4572 |  | 0 | 0 | 0
001.07.01.20 | 51451 | Concreto usinado bombeado de 30MPA (incl. lançamento e adensamento) | M3 | 767.86 | 168.9292 | 936.7892 |  | 0 | 0 | 0
001.07.01.21 | 51452 | Concreto usinado bombeado de 35MPA (incl. lançamento e adensamento) | M3 | 813.76 | 179.0272 | 992.7872 |  | 0 | 0 | 0
001.07.01.22 | 51453 | Concreto usinado bombeado de 40MPA (incl. lançamento e adensamento) | M3 | 829.88 | 182.5736 | 1012.4536 |  | 0 | 0 | 0
001.07.01.23 | 50713 | Laje pré-moldada (incl. capeamento) | M2 | 105.76 | 23.2672 | 129.0272 |  | 0 | 0 | 0
001.07.01.24 | 50771 | Laje pré-moldada treliçada (Incl. capiamento) | M2 | 141.76 | 31.1872 | 172.9472 |  | 0 | 0 | 0
001.07.01.25 | 51455 | Protensão de cordoalha de 12,7mm | KG | 37.78 | 8.3116 | 46.0916 |  | 0 | 0 | 0
001.07.01.26 | 51460 | Protensão de cordoalha de 15,2mm | KG | 40.7 | 8.954 | 49.654 |  | 0 | 0 | 0
001.07.02 |  | --> FORMA / ARMAÇÃO / CIMBRAMENTO: |  |  | 0 | 0 |  | 0 | 0 | 0
001.07.02.01 | 50038 | Armação p/ concreto | KG | 14.98 | 3.2956 | 18.2756 | 30 | 449.4 | 548.268 | 1
001.07.02.02 | 51294 | Cimbramento de madeira p/ h até 3,00 m | M2 | 50.87 | 11.1914 | 62.0614 |  | 0 | 0 | 0
001.07.02.03 | 51217 | Cimbramento metálico com altura até 3,50m | M2 | 53.82 | 11.8404 | 65.6604 |  | 0 | 0 | 0
001.07.02.04 | 50037 | Desforma | M2 | 5.12 | 1.1264 | 6.2464 |  | 0 | 0 | 0
001.07.02.05 | 50036 | Forma c/ madeira branca | M2 | 98.76 | 21.7272 | 120.4872 | 30 | 2962.8 | 3614.616 | 1
001.07.02.06 | 50281 | Forma para concreto em chapa mad. compensada-Estruturas especiais | M2 | 151.21 | 33.2662 | 184.4762 |  | 0 | 0 | 0
001.07.02.07 | 50043 | Formas para concreto em chapa de madeira compensada plastificada e=15mm (REAP 2x) | M2 | 83.42 | 18.3524 | 101.7724 |  | 0 | 0 | 0
001.07.02.08 | 50041 | Formas para concreto em chapa de madeira compensada resinada e=15mm (REAP 1x) | M2 | 100.7 | 22.154 | 122.854 |  | 0 | 0 | 0
001.07.02.09 | 50035 | Formas para concreto em chapa de madeira compensada resinada e=15mm (REAP 2x) | M2 | 64.71 | 14.2362 | 78.9462 |  | 0 | 0 | 0
001.07.03 |  | --> PILARES: |  |  | 0 | 0 |  | 0 | 0 | 0
001.07.03.01 | 50225 | Pilar em mad. de lei 20x20cm(incl.bl.conc.ciclópico) | UN | 734.11 | 161.5042 | 895.6142 |  | 0 | 0 | 0
001.07.03.02 | 50217 | Pilar em mad. de lei 4"x4"(incl.bl.conc.ciclópico) | UN | 312.31 | 68.7082 | 381.0182 |  | 0 | 0 | 0
001.07.03.03 | 50216 | Pilar em mad. de lei 6"x6"(incl.bl.conc.ciclópico) | UN | 474.19 | 104.3218 | 578.5118 |  | 0 | 0 | 0
001.07.03.04 | 50219 | Pilar em mad. de lei 8"x4"(incl.bl.conc.ciclópico) | UN | 453.97 | 99.8734 | 553.8434 |  | 0 | 0 | 0
001.07.03.05 | 50055 | Pilar em mad.de lei tipo sanduíche(incl.chumb/bl.concr.ciclópico) | UN | 539.29 | 118.6438 | 657.9338 |  | 0 | 0 | 0
001.08 |  | PAREDES E PAINEIS: | 14405.1744 |  |  | TOTAL COM BDI |  |  |  | 1
001.08.01 | 60187 | Alvenaria bloco de cimento maciço | M2 | 94.84 | 20.8648 | 115.7048 |  | 0 | 0 | 0
001.08.02 | 60660 | Alvenaria de elevação c/bloco de vidro 20x20x10cm | M2 | 566.82 | 124.7004 | 691.5204 |  | 0 | 0 | 0
001.08.03 | 60498 | Alvenaria de tijolo refratário (11,4 x 2,5 x 22,9cm) | M2 | 669.43 | 147.2746 | 816.7046 |  | 0 | 0 | 0
001.08.04 | 60247 | Alvenaria estrutural articulada armada | M2 | 279.3 | 61.446 | 340.746 |  | 0 | 0 | 0
001.08.05 | 60046 | Alvenaria tijolo de barro a cutelo | M2 | 68.23 | 15.0106 | 83.2406 | 72 | 4912.56 | 5993.3232 | 1
001.08.06 | 60045 | Alvenaria tijolo de barro a singelo | M2 | 92.52 | 20.3544 | 112.8744 |  | 0 | 0 | 0
001.08.07 | 60043 | Cobogó de cimento 20x20x10cm | M2 | 152.78 | 33.6116 | 186.3916 |  | 0 | 0 | 0
001.08.08 | 60661 | Cobogó de vidro 10x10x20cm | M2 | 1308.29 | 287.8238 | 1596.1138 |  | 0 | 0 | 0
001.08.09 | 61356 | Divisória de MDF c/ laminado | M2 | 172.02 | 37.8444 | 209.8644 |  | 0 | 0 | 0
001.08.10 | 61355 | Divisória de PVC | M2 | 198.46 | 43.6612 | 242.1212 |  | 0 | 0 | 0
001.08.11 | 61359 | Divisória Divilux pefil alumínio / miolo celular -P/V/P | M2 | 192.43 | 42.3346 | 234.7646 |  | 0 | 0 | 0
001.08.12 | 61352 | Divisória Divilux perfil em aluminio/miolo celular (painel cego) | M2 | 129.63 | 28.5186 | 158.1486 |  | 0 | 0 | 0
001.08.13 | 61459 | Divisória em gesso acartonado acústica e=9cm | M2 | 170.29 | 37.4638 | 207.7538 |  | 0 | 0 | 0
001.08.14 | 61460 | Divisória em gesso acartonado acústico e=11cm | M2 | 184.4 | 40.568 | 224.968 |  | 0 | 0 | 0
001.08.15 | 61354 | Divisória em gesso acartonado e= 7cm | M2 | 118.11 | 25.9842 | 144.0942 |  | 0 | 0 | 0
001.08.16 | 61357 | Divisória em gesso acartonado e= 9cm | M2 | 125.41 | 27.5902 | 153.0002 |  | 0 | 0 | 0
001.08.17 | 61358 | Divisória em gesso acartonado e=11cm | M2 | 141.34 | 31.0948 | 172.4348 |  | 0 | 0 | 0
001.08.18 | 61502 | Divisória em gesso acartonado Painéis duplos W112 | M2 | 163.37 | 35.9414 | 199.3114 |  | 0 | 0 | 0
001.08.19 | 60813 | Divisória em granito cinza - incl. ferrag. de fixação | M2 | 574.58 | 126.4076 | 700.9876 | 12 | 6894.96 | 8411.8512 | 1
001.08.20 | 60812 | Divisória em granito preto - Incl. ferragens de fixação | M2 | 904.58 | 199.0076 | 1103.5876 |  | 0 | 0 | 0
001.08.21 | 61461 | Divisória em MDF sem laminado | M2 | 131.74 | 28.9828 | 160.7228 |  | 0 | 0 | 0
001.08.22 | 61353 | Divisória naval perfil em aço/miolo celular | M2 | 120.57 | 26.5254 | 147.0954 |  | 0 | 0 | 0
001.08.23 | 60659 | Elemento vazado 1/2 tijolo 13x10x8cm | M2 | 161.21 | 35.4662 | 196.6762 |  | 0 | 0 | 0
001.08.24 | 60212 | Elemento vazado 1/2 tijolo 15x15x10cm | M2 | 120.94 | 26.6068 | 147.5468 |  | 0 | 0 | 0
001.08.25 | 61088 | Elemento vazado pré-moldado 40x40x7cm | M2 | 151.18 | 33.2596 | 184.4396 |  | 0 | 0 | 0
001.08.26 | 70739 | Fechamento de empena com veneziana em mad.de lei | M2 | 359.64 | 79.1208 | 438.7608 |  | 0 | 0 | 0
001.08.27 | 60597 | Fechamento de vão c/ tela fo go fio 10 # 2" | M2 | 511.87 | 112.6114 | 624.4814 |  | 0 | 0 | 0
001.08.28 | 60702 | Painel - tipo Reynobond (Incl. estrutura em metalon) | M2 | 900.1 | 198.022 | 1098.122 |  | 0 | 0 | 0
001.08.29 | 61458 | Painel em ACM - Estruturado (fachadas) | M2 | 471 | 103.62 | 574.62 |  | 0 | 0 | 0
001.08.30 | 60183 | Painel em ch.compens. c/ laminado melaminico (c/ estrut. mad.) | M2 | 300.54 | 66.1188 | 366.6588 |  | 0 | 0 | 0
001.08.31 | 60184 | Painel em ch.compens. c/ laminado melaminico 2 lados (c/estru mad.) | M2 | 405.46 | 89.2012 | 494.6612 |  | 0 | 0 | 0
001.08.32 | 60185 | Painel em ch.compens. Duraplac (c/estrut. mad.) | M2 | 209.6 | 46.112 | 255.712 |  | 0 | 0 | 0
001.08.33 | 60186 | Painel em ch.compens. e=10mm (c/ estrut. mad.) | M2 | 188.71 | 41.5162 | 230.2262 |  | 0 | 0 | 0
001.08.34 | 60351 | Painel em tabuas macheadas - 1 face | M2 | 92.78 | 20.4116 | 113.1916 |  | 0 | 0 | 0
001.08.35 | 60215 | Parede em madeira de lei revestida 2 faces | M2 | 172.61 | 37.9742 | 210.5842 |  | 0 | 0 | 0
001.08.36 | 61501 | Placa cimentícia c/ verniz de acabamento (incl. acessórios de fixação) | M2 | 162.59 | 35.7698 | 198.3598 |  | 0 | 0 | 0
001.08.37 | 61087 | Recomposição de alvenaria - Instalação de pontos | M2 | 53.07 | 11.6754 | 64.7454 |  | 0 | 0 | 0
001.09 |  | COBERTURA: | 11603.603 |  |  | TOTAL COM BDI |  |  |  | 1
001.09.01 |  | --> ESTRUTURA: |  |  | 0 | 0 |  | 0 | 0 | 0
001.09.01.01 | 70308 | Encaibramento e ripamento | M2 | 52.59 | 11.5698 | 64.1598 |  | 0 | 0 | 0
001.09.01.02 | 70052 | Estrutura em mad. lei p/ telha de barro - pç. serrada | M2 | 94.05 | 20.691 | 114.741 | 40 | 3762 | 4589.64 | 1
001.09.01.03 | 70051 | Estrutura em mad. lei p/ telha de barro - pç.aparelhada | M2 | 101.46 | 22.3212 | 123.7812 |  | 0 | 0 | 0
001.09.01.04 | 70053 | Estrutura em mad.p/ chapa fibrocimento - pc. aparelhada | M2 | 62.38 | 13.7236 | 76.1036 |  | 0 | 0 | 0
001.09.01.05 | 70054 | Estrutura em mad.p/ chapa fibrocimento - pc. serrada | M2 | 58.54 | 12.8788 | 71.4188 |  | 0 | 0 | 0
001.09.01.06 | 70736 | Estrutura em madeira de lei p/telha asfaltica - pc. aparelhada | M2 | 98.66 | 21.7052 | 120.3652 |  | 0 | 0 | 0
001.09.01.07 | 70735 | Estrutura em madeira de lei p/telha asfaltica - pc. serrada | M2 | 96.37 | 21.2014 | 117.5714 |  | 0 | 0 | 0
001.09.01.08 | 71360 | Estrutura metálica p/ cobertura - (Incl. pintura anti-corrosiva) | KG | 25.07 | 5.5154 | 30.5854 |  | 0 | 0 | 0
001.09.01.09 | 71361 | Estrutura metálica p/ cobertura - 2 águas-vão 20m | M2 | 280.41 | 61.6902 | 342.1002 |  | 0 | 0 | 0
001.09.01.10 | 71362 | Estrutura metálica p/ cobertura - 2 águas-vão 30m | M2 | 294.44 | 64.7768 | 359.2168 |  | 0 | 0 | 0
001.09.01.11 | 71495 | Estrutura metálica p/ cobertura - 2 águas-vão 40m | M2 | 307.22 | 67.5884 | 374.8084 |  | 0 | 0 | 0
001.09.01.12 | 71492 | Estrutura metálica p/ cobertura em arco-vão 20m | M2 | 256.51 | 56.4322 | 312.9422 |  | 0 | 0 | 0
001.09.01.13 | 71493 | Estrutura metálica p/ cobertura em arco-vão 30m | M2 | 272.19 | 59.8818 | 332.0718 |  | 0 | 0 | 0
001.09.01.14 | 71494 | Estrutura metálica p/ cobertura em arco-vão 40m | M2 | 286.03 | 62.9266 | 348.9566 |  | 0 | 0 | 0
001.09.01.15 | 70827 | Lambrequim de madeira de lei aparelhada | M | 54.15 | 11.913 | 66.063 | 20 | 1083 | 1321.26 | 1
001.09.01.16 | 70614 | Mão francesa em mad. de lei (padrao SEDUC) | UN | 303.88 | 66.8536 | 370.7336 |  | 0 | 0 | 0
001.09.01.17 | 70510 | Ripamento | M2 | 24.29 | 5.3438 | 29.6338 | 40 | 971.6 | 1185.352 | 1
001.09.01.18 | 70785 | Ripamento para sub cobertura (manta) | M2 | 33.41 | 7.3502 | 40.7602 |  | 0 | 0 | 0
001.09.01.19 | 70195 | Tesoura em mad. de lei p/ vao de 6.0m | UN | 1420.67 | 312.5474 | 1733.2174 |  | 0 | 0 | 0
001.09.01.20 | 70194 | Tesoura em mad. de lei p/ vao de 8.0m | UN | 2036.3 | 447.986 | 2484.286 |  | 0 | 0 | 0
001.09.01.21 | 70193 | Tesoura em mad. de lei p/ vao de 12.0m | UN | 3613.96 | 795.0712 | 4409.0312 |  | 0 | 0 | 0
001.09.02 |  | --> TELHAMENTO: |  |  | 0 | 0 |  | 0 | 0 | 0
001.09.02.01 | 70030 | Cobertura - telha aluminio trapezoidal e= 0,5mm | M2 | 50.28 | 11.0616 | 61.3416 |  | 0 | 0 | 0
001.09.02.02 | 70711 | Cobertura - telha asfáltica | M2 | 76.33 | 16.7926 | 93.1226 |  | 0 | 0 | 0
001.09.02.03 | 70708 | Cobertura - telha de aluminio ondulada e=0,5mm | M2 | 58.53 | 12.8766 | 71.4066 |  | 0 | 0 | 0
001.09.02.04 | 70049 | Cobertura - telha de barro paulista ou planatex | M2 | 67.15 | 14.773 | 81.923 |  | 0 | 0 | 0
001.09.02.05 | 71498 | Cobertura - Telha de fibrocimento e=4mm | M2 | 52.34 | 11.5148 | 63.8548 |  | 0 | 0 | 0
001.09.02.06 | 70047 | Cobertura - telha de fibrocimento e=6mm | M2 | 77.71 | 17.0962 | 94.8062 |  | 0 | 0 | 0
001.09.02.07 | 71465 | Cobertura - telha em aço galvanizado e=0,5mm | M2 | 48.33 | 10.6326 | 58.9626 |  | 0 | 0 | 0
001.09.02.08 | 70057 | Cobertura - telha fibrotex e=4mm | M2 | 36.74 | 8.0828 | 44.8228 |  | 0 | 0 | 0
001.09.02.09 | 70056 | Cobertura - telha maxiplac e= 6mm | M2 | 89.35 | 19.657 | 109.007 |  | 0 | 0 | 0
001.09.02.10 | 70058 | Cobertura - telha plan | M2 | 81.91 | 18.0202 | 99.9302 | 40 | 3276.4 | 3997.208 | 1
001.09.02.11 | 70675 | Cobertura - telha translucida fibra de vidro | M2 | 79.61 | 17.5142 | 97.1242 |  | 0 | 0 | 0
001.09.02.12 | 71363 | Cobertura em policarbonato fumê - Incl. estr. metálica | M2 | 553 | 121.66 | 674.66 |  | 0 | 0 | 0
001.09.02.13 | 71364 | Cobertura em policarbonato Incolor- Incl. estr. metálica | M2 | 485 | 106.7 | 591.7 |  | 0 | 0 | 0
001.09.02.14 | 71497 | Cobertura -Telha termoacústica | M2 | 121.55 | 26.741 | 148.291 |  | 0 | 0 | 0
001.09.02.15 | 71510 | Cobertura -Telha termoacústica e=30mm chapa chapa com isolamento em poliuretano | M2 | 152.55 | 33.561 | 186.111 |  | 0 | 0 | 0
001.09.03 |  | --> CALHAS / CUMEEIRAS: |  |  | 0 | 0 |  | 0 | 0 | 0
001.09.03.01 | 70277 | Calha em chapa galvanizada | M | 83.66 | 18.4052 | 102.0652 |  | 0 | 0 | 0
001.09.03.02 | 70316 | Calha em PVC (1/2 cana d= 100mm) | M | 204.02 | 44.8844 | 248.9044 |  | 0 | 0 | 0
001.09.03.03 | 70031 | Cumeeira aluminio e = 0,8 mm | M | 81.42 | 17.9124 | 99.3324 |  | 0 | 0 | 0
001.09.03.04 | 70712 | Cumeeira asfaltica | M | 35.04 | 7.7088 | 42.7488 |  | 0 | 0 | 0
001.09.03.05 | 70287 | Cumeeira de barro | M | 18.55 | 4.081 | 22.631 | 9 | 166.95 | 203.679 | 1
001.09.03.06 | 71466 | Cumeeira em aço galvanizado | M | 37.04 | 8.1488 | 45.1888 |  | 0 | 0 | 0
001.09.03.07 | 70029 | Cumeeira em fibrocimento e=6mm | M | 66.8 | 14.696 | 81.496 |  | 0 | 0 | 0
001.09.03.08 | 70059 | Cumeeira plana fibrotex e=4mm | M | 18.56 | 4.0832 | 22.6432 |  | 0 | 0 | 0
001.09.03.09 | 70241 | Encaliçamento de telha ceramica (beiral e cumieira) | M | 12.56 | 2.7632 | 15.3232 | 20 | 251.2 | 306.464 | 1
001.09.03.10 | 70294 | Rincão em chapa galvanizada - l=1,0m | M | 59.41 | 13.0702 | 72.4802 |  | 0 | 0 | 0
001.10 |  | IMPERMEABILIZAÇÕES /TRATAMENTOS: | 0 |  |  | TOTAL COM BDI |  |  |  | 0
001.10.01 | 80676 | Impermeabilização com massa asfáltica para concreto (2 demãos) | M2 | 27.74 | 6.1028 | 33.8428 |  | 0 | 0 | 0
001.10.02 | 80314 | Impermeabilização asfáltica para concreto e alvenaria (3 demãos) | M2 | 31.23 | 6.8706 | 38.1006 |  | 0 | 0 | 0
001.10.03 | 80678 | Impermeabilização com bicomponente semiflexível | M2 | 58.54 | 12.8788 | 71.4188 |  | 0 | 0 | 0
001.10.04 | 80028 | Descupinização | M2 | 7.82 | 1.7204 | 9.5404 |  | 0 | 0 | 0
001.10.05 | 80152 | Impermeabilização de jardineiras | M2 | 77.15 | 16.973 | 94.123 |  | 0 | 0 | 0
001.10.06 | 80151 | Impermeabilização de lajes e calhas | M2 | 121 | 26.62 | 147.62 |  | 0 | 0 | 0
001.10.07 | 80272 | Impermeabilização de reservatórios | M2 | 92.4 | 20.328 | 112.728 |  | 0 | 0 | 0
001.10.08 | 80293 | Impermeabilização para baldrame | M2 | 68.11 | 14.9842 | 83.0942 |  | 0 | 0 | 0
001.10.09 | 80153 | Impermeabilização rebaixos banho./coz.(tinta asfaltica) | M2 | 23.31 | 5.1282 | 28.4382 |  | 0 | 0 | 0
001.10.10 | 80300 | Imunização para madeira | M2 | 6.06 | 1.3332 | 7.3932 |  | 0 | 0 | 0
001.10.11 | 81365 | Junta de dilatação Fungenband - 12mm | M | 48.03 | 10.5666 | 58.5966 |  | 0 | 0 | 0
001.10.12 | 81366 | Junta de dilatação Fungenband - 20mm | M | 53.33 | 11.7326 | 65.0626 |  | 0 | 0 | 0
001.10.13 | 80702 | Manta asfáltica c/ filme de aluminio | M2 | 81.05 | 17.831 | 98.881 |  | 0 | 0 | 0
001.10.14 | 80704 | Manta asfáltica SBS-3mm c/ filme de polietileno | M2 | 70.67 | 15.5474 | 86.2174 |  | 0 | 0 | 0
001.10.15 | 80703 | Manta asfáltica SBS-4mm c/ filme de polietileno | M2 | 78.17 | 17.1974 | 95.3674 |  | 0 | 0 | 0
001.10.16 | 80783 | Manta para sub cobertura e= 1.1mm | M2 | 24.46 | 5.3812 | 29.8412 |  | 0 | 0 | 0
001.10.17 | 80273 | Reboco impermeabilizante | M2 | 45.86 | 10.0892 | 55.9492 |  | 0 | 0 | 0
001.11 |  | ESQUADRIAS: | 18834.5308 |  |  | TOTAL COM BDI |  |  |  | 1
001.11.01 |  | --> MADEIRA: |  |  | 0 | 0 |  | 0 | 0 | 0
001.11.01.01 | 90805 | Alizar em madeira de lei | M | 12.21 | 2.6862 | 14.8962 |  | 0 | 0 | 0
001.11.01.02 | 90809 | Caixilho em madeira de lei | M2 | 212.84 | 46.8248 | 259.6648 |  | 0 | 0 | 0
001.11.01.03 | 90065 | Esquadria mad. e=3cm c/ caix. aduela e alizar | M2 | 451.81 | 99.3982 | 551.2082 |  | 0 | 0 | 0
001.11.01.04 | 90064 | Esquadria mad. e=3cm c/ caixilho | M2 | 329.82 | 72.5604 | 402.3804 |  | 0 | 0 | 0
001.11.01.05 | 90524 | Esquadria mad. venez. fixa c/ caix. simples | M2 | 460.17 | 101.2374 | 561.4074 |  | 0 | 0 | 0
001.11.01.06 | 90526 | Esquadria mad. venez. fixa c/ caix. simples e alizar | M2 | 538.5 | 118.47 | 656.97 |  | 0 | 0 | 0
001.11.01.07 | 90525 | Esquadria mad. venez. fixa c/caix. aduela e alizar | M2 | 590.6 | 129.932 | 720.532 |  | 0 | 0 | 0
001.11.01.08 | 90066 | Esquadria mad. venez. moveis c/ caix. aduela e alizar | M2 | 613.53 | 134.9766 | 748.5066 |  | 0 | 0 | 0
001.11.01.09 | 90303 | Esquadria mad. venez. moveis c/caix. simples | M2 | 472.55 | 103.961 | 576.511 |  | 0 | 0 | 0
001.11.01.10 | 90067 | Esquadria. mad. venez. moveis c/ caix. simples e alizar | M2 | 555.1 | 122.122 | 677.222 |  | 0 | 0 | 0
001.11.01.11 | 90642 | Janela em madeira lambrizada | M2 | 480.12 | 105.6264 | 585.7464 |  | 0 | 0 | 0
001.11.01.12 | 90201 | Janela mad. tipo basculante c/ caix. simples | M2 | 267.21 | 58.7862 | 325.9962 |  | 0 | 0 | 0
001.11.01.13 | 90527 | Janela mad. tipo de correr c/ caix. simples | M2 | 383.15 | 84.293 | 467.443 |  | 0 | 0 | 0
001.11.01.14 | 90641 | Porta em madeira lambrizada | M2 | 358.37 | 78.8414 | 437.2114 |  | 0 | 0 | 0
001.11.01.15 | 90062 | Porta mad. compens. c/ caix. aduela e alizar | M2 | 415.82 | 91.4804 | 507.3004 |  | 0 | 0 | 0
001.11.01.16 | 90304 | Porta mad. compens. c/ caix. simples | M2 | 274.78 | 60.4516 | 335.2316 |  | 0 | 0 | 0
001.11.01.17 | 90061 | Porta mad. compens. c/caix. simples e alizar | M2 | 357.39 | 78.6258 | 436.0158 |  | 0 | 0 | 0
001.11.01.18 | 90482 | Porta mad. compens. revest. formica c/ caix. simples | M2 | 375.72 | 82.6584 | 458.3784 |  | 0 | 0 | 0
001.11.01.19 | 90242 | Porta mad. de lei miolo lençol de chumbo | M2 | 1084.44 | 238.5768 | 1323.0168 |  | 0 | 0 | 0
001.11.01.20 | 90063 | Porta mad. trabalhada c/ caix. aduela e alizar | M2 | 633.08 | 139.2776 | 772.3576 |  | 0 | 0 | 0
001.11.01.21 | 91505 | Porta miolo madeira, acabamento em MDF c/ ferragens de abrir | M2 | 337.59 | 74.2698 | 411.8598 |  | 0 | 0 | 0
001.11.01.22 | 91506 | Porta miolo madeira, acabamento em MDF c/ ferragens de correr | M2 | 287.84 | 63.3248 | 351.1648 |  | 0 | 0 | 0
001.11.02 |  | --> FERRO: |  |  | 0 | 0 |  | 0 | 0 | 0
001.11.02.01 | 90069 | Esquadria de ferro tipo basculante (incl. pint. anti-corrosiva) | M2 | 349.66 | 76.9252 | 426.5852 |  | 0 | 0 | 0
001.11.02.02 | 90071 | Grade de ferro 1/2" (incl. pint. anti-corrosiva) | M2 | 262.73 | 57.8006 | 320.5306 |  | 0 | 0 | 0
001.11.02.03 | 90621 | Grade de ferro 3/4" (incl. pint. anti-corrosiva) | M2 | 510.55 | 112.321 | 622.871 |  | 0 | 0 | 0
001.11.02.04 | 90400 | Grade de ferro 5/8" (incl. pint. anti-corrosiva) | M2 | 317.73 | 69.9006 | 387.6306 |  | 0 | 0 | 0
001.11.02.05 | 90619 | Grade de ferro 7/8" (incl. pint. anti-corrosiva) | M2 | 525.6 | 115.632 | 641.232 |  | 0 | 0 | 0
001.11.02.06 | 90613 | Grade de ferro 7/8" sec. quadrada espaçamento=10cm(incl. pint. anti-corrosiva) | M2 | 527.62 | 116.0764 | 643.6964 |  | 0 | 0 | 0
001.11.02.07 | 90825 | Grade de ferro em metalom (incl. pint.anti-corrosiva) | M2 | 335.38 | 73.7836 | 409.1636 |  | 0 | 0 | 0
001.11.02.08 | 90402 | Grade sanfonada (incl. pint. anti-corrosiva) | M2 | 497.73 | 109.5006 | 607.2306 |  | 0 | 0 | 0
001.11.02.09 | 90070 | Porta de aço-esteira de enrolar c/ferr.(incl.pint.anti-corrosiva) | M2 | 466.19 | 102.5618 | 568.7518 |  | 0 | 0 | 0
001.11.02.10 | 90068 | Portão de ferro 1/2" c/ ferragens (incl. pint. anti-corrosiva) | M2 | 277.59 | 61.0698 | 338.6598 |  | 0 | 0 | 0
001.11.02.11 | 90622 | Portão de ferro 3/4" c/ ferragens (incl. pint. anti-corrosiva) | M2 | 550.09 | 121.0198 | 671.1098 |  | 0 | 0 | 0
001.11.02.12 | 90399 | Portão de ferro 5/8" c/ ferragens (incl. pint. anti-corrosiva) | M2 | 371.97 | 81.8334 | 453.8034 |  | 0 | 0 | 0
001.11.02.13 | 90620 | Portão de ferro 7/8" c/ ferragens (incl. pint. anti-corrosiva) | M2 | 646 | 142.12 | 788.12 |  | 0 | 0 | 0
001.11.02.14 | 90822 | Portão de ferro em metalom (incl. pintura anti corrosiva) | M2 | 401.12 | 88.2464 | 489.3664 |  | 0 | 0 | 0
001.11.02.15 | 91500 | Portão em grade c/ chapa de ferro 3/16" - incl. ferragens e pintura antiferruginosa | M2 | 980.2 | 215.644 | 1195.844 |  | 0 | 0 | 0
001.11.02.16 | 90623 | Portão tubo/tela arame galv.c/ferragens(incl.pint.anti-corrosiva) | M2 | 439.9 | 96.778 | 536.678 |  | 0 | 0 | 0
001.11.03 |  | --> OUTROS MATERIAIS: |  |  | 0 | 0 |  | 0 | 0 | 0
001.11.03.01 | 91515 | Esquadria basculante em vidro temperado de 10mm | M2 | 921.06 | 202.6332 | 1123.6932 |  | 0 | 0 | 0
001.11.03.02 | 91517 | Esquadria basculante em vidro temperado de 6mm | M2 | 645.96 | 142.1112 | 788.0712 |  | 0 | 0 | 0
001.11.03.03 | 91516 | Esquadria basculante em vidro temperado de 8mm | M2 | 883.33 | 194.3326 | 1077.6626 |  | 0 | 0 | 0
001.11.03.04 | 91381 | Esquadria c/ venezianas de aluminio anodizado preto c/ ferragens | M2 | 1021.28 | 224.6816 | 1245.9616 |  | 0 | 0 | 0
001.11.03.05 | 91380 | Esquadria c/ venezianas de aluminio natural c/ ferragens | M2 | 971.28 | 213.6816 | 1184.9616 | 15 | 14569.2 | 17774.424 | 1
001.11.03.06 | 91376 | Esquadria de alum.de correr c/ vidro e ferragens | M2 | 802.48 | 176.5456 | 979.0256 |  | 0 | 0 | 0
001.11.03.07 | 91383 | Esquadria de alumínio anodizado preto basculante c/ vidro e ferragens | M2 | 897.48 | 197.4456 | 1094.9256 |  | 0 | 0 | 0
001.11.03.08 | 91382 | Esquadria de alumínio anodizado preto de correr c/ vidro e ferragens | M2 | 882.48 | 194.1456 | 1076.6256 |  | 0 | 0 | 0
001.11.03.09 | 91375 | Esquadria de alumínio basculante c/vidro e ferragens | M2 | 757.48 | 166.6456 | 924.1256 |  | 0 | 0 | 0
001.11.03.10 | 91514 | Esquadria de correr em vidro temperado de 10mm | M2 | 890.26 | 195.8572 | 1086.1172 |  | 0 | 0 | 0
001.11.03.11 | 91511 | Esquadria de correr em vidro temperado de 6mm | M2 | 674.28 | 148.3416 | 822.6216 |  | 0 | 0 | 0
001.11.03.12 | 91512 | Esquadria de correr em vidro temperado de 8mm | M2 | 727.33 | 160.0126 | 887.3426 |  | 0 | 0 | 0
001.11.03.13 | 91513 | Painel fixo em vidro temperado de 10mm | M2 | 878.26 | 193.2172 | 1071.4772 |  | 0 | 0 | 0
001.11.03.14 | 91509 | Painel fixo em vidro temperado de 6mm | M2 | 662.28 | 145.7016 | 807.9816 |  | 0 | 0 | 0
001.11.03.15 | 91510 | Painel fixo em vidro temperado de 8mm | M2 | 715.33 | 157.3726 | 872.7026 |  | 0 | 0 | 0
001.11.03.16 | 91518 | Pele de vidro ( Painel fixo) | M2 | 1034.98 | 227.6956 | 1262.6756 |  | 0 | 0 | 0
001.11.03.17 | 91519 | Pele de vidro (painel móvel) | M2 | 1172.48 | 257.9456 | 1430.4256 |  | 0 | 0 | 0
001.11.03.18 | 91377 | Porta divilux 0.80x2.10m c/ferragens - c/ perfil de aluminio | UN | 434.47 | 95.5834 | 530.0534 | 2 | 868.94 | 1060.1068 | 1
001.11.03.19 | 91378 | Porta divisória Naval c/ ferragens - c/ perfil de aço | M2 | 353.26 | 77.7172 | 430.9772 |  | 0 | 0 | 0
001.11.03.20 | 91508 | Porta em MDF revestida com laminado, com caixilho,alizar e ferragens de 0,8x2,10m | UN | 859.06 | 188.9932 | 1048.0532 |  | 0 | 0 | 0
001.11.03.21 | 90833 | Porta em PVC 0.60 X 2.10 M | UN | 160.52 | 35.3144 | 195.8344 |  | 0 | 0 | 0
001.11.03.22 | 90834 | Porta em PVC 0.70 X 2.10 M | UN | 170.12 | 37.4264 | 207.5464 |  | 0 | 0 | 0
001.11.03.23 | 91379 | Porta em vidro temperado c/ ferragens -(sem mola) | M2 | 564.47 | 124.1834 | 688.6534 |  | 0 | 0 | 0
001.11.03.24 | 91464 | Portas em MDF (sob bancadas) | M2 | 231.56 | 50.9432 | 282.5032 |  | 0 | 0 | 0
001.11.03.25 | 91507 | Revestimento em Laminado melaminico (para Esquadria em MDF) | M2 | 55.82 | 12.2804 | 68.1004 |  | 0 | 0 | 0
001.12 |  | VIDROS | 0 |  |  | TOTAL COM BDI |  |  |  | 0
001.12.01 | 161390 | Vidro aramado | M2 | 654.54 | 143.9988 | 798.5388 |  | 0 | 0 | 0
001.12.02 | 161385 | Vidro canelado e=3mm | M2 | 113.99 | 25.0778 | 139.0678 |  | 0 | 0 | 0
001.12.03 | 160202 | Vidro fume e=4mm | M2 | 242.49 | 53.3478 | 295.8378 |  | 0 | 0 | 0
001.12.04 | 161400 | Vidro laminado 8mm (4+4mm) | M2 | 549.15 | 120.813 | 669.963 |  | 0 | 0 | 0
001.12.05 | 161384 | Vidro laminado e=6mm (3+3mm) | M2 | 339.49 | 74.6878 | 414.1778 |  | 0 | 0 | 0
001.12.06 | 160155 | Vidro liso e=4mm | M2 | 162.69 | 35.7918 | 198.4818 |  | 0 | 0 | 0
001.12.07 | 160156 | Vidro liso e=6mm | M2 | 252.99 | 55.6578 | 308.6478 |  | 0 | 0 | 0
001.12.08 | 160157 | Vidro martelado e=4mm | M2 | 326.49 | 71.8278 | 398.3178 |  | 0 | 0 | 0
001.12.09 | 161389 | Vidro temperado fume e= 6mm com ferragens | M2 | 537.78 | 118.3116 | 656.0916 |  | 0 | 0 | 0
001.12.10 | 161387 | Vidro temperado fumê e= 8mm com ferragens | M2 | 631.19 | 138.8618 | 770.0518 |  | 0 | 0 | 0
001.12.11 | 161386 | Vidro temperado fumê e=10mm com ferragens | M2 | 811.92 | 178.6224 | 990.5424 |  | 0 | 0 | 0
001.12.12 | 161391 | Vidro temperado incolor e= 6mm com ferragens | M2 | 461.79 | 101.5938 | 563.3838 |  | 0 | 0 | 0
001.12.13 | 161392 | Vidro temperado incolor e= 8mm com ferragens | M2 | 512.32 | 112.7104 | 625.0304 |  | 0 | 0 | 0
001.12.14 | 161388 | Vidro temperado incolor e=10mm com ferragens | M2 | 667.49 | 146.8478 | 814.3378 |  | 0 | 0 | 0
001.12.15 | 161393 | Vidro temperado incolor e=12mm com ferragens | M2 | 1179.93 | 259.5846 | 1439.5146 |  | 0 | 0 | 0
001.13 |  | FERRAGENS: | 0 |  |  | TOTAL COM BDI |  |  |  | 0
001.13.01 |  | --> P/ PORTAS: |  |  | 0 | 0 |  | 0 | 0 | 0
001.13.01.01 | 100816 | Fechadura para porta de banheiro | UN | 65.28 | 14.3616 | 79.6416 |  | 0 | 0 | 0
001.13.01.02 | 100817 | Fechadura para porta externa | UN | 89.71 | 19.7362 | 109.4462 |  | 0 | 0 | 0
001.13.01.03 | 100818 | Fechadura para porta interna | UN | 75.21 | 16.5462 | 91.7562 |  | 0 | 0 | 0
001.13.01.04 | 100819 | Fecho para janelas de correr (bico de papagaio) | UN | 27.84 | 6.1248 | 33.9648 |  | 0 | 0 | 0
001.13.01.05 | 1002280 | Ferragens p/ porta de banheiro | CJ | 121.07 | 26.6354 | 147.7054 |  | 0 | 0 | 0
001.13.01.06 | 1002260 | Ferragens p/ porta externa 1 fl. | CJ | 156.05 | 34.331 | 190.381 |  | 0 | 0 | 0
001.13.01.07 | 100406 | Ferragens p/ porta externa 2 fls. (c/ ferrolho) | CJ | 260 | 57.2 | 317.2 |  | 0 | 0 | 0
001.13.01.08 | 1002270 | Ferragens p/ porta interna 1 fl. | CJ | 131 | 28.82 | 159.82 |  | 0 | 0 | 0
001.13.01.09 | 100405 | Ferragens p/ porta interna 2 fls. (c/ ferrolho) | CJ | 286.69 | 63.0718 | 349.7618 |  | 0 | 0 | 0
001.13.01.10 | 100821 | Ferrolho para porta e janela (média) | UN | 30.51 | 6.7122 | 37.2222 |  | 0 | 0 | 0
001.13.01.11 | 1012740 | Mola hidráulica para porta | UN | 184.35 | 40.557 | 224.907 |  | 0 | 0 | 0
001.13.01.12 | 1012730 | Mola p/ porta de vidro | UN | 630.67 | 138.7474 | 769.4174 |  | 0 | 0 | 0
001.13.01.13 | 1012700 | Puxador em alumínio - 30cm | UN | 242.09 | 53.2598 | 295.3498 |  | 0 | 0 | 0
001.13.01.14 | 1012710 | Puxador em alumínio - 50cm | UN | 249.09 | 54.7998 | 303.8898 |  | 0 | 0 | 0
001.13.01.15 | 1012720 | Puxador em alumínio - 80cm | UN | 344.09 | 75.6998 | 419.7898 |  | 0 | 0 | 0
001.13.02 |  | --> P/ JANELAS: |  |  | 0 | 0 |  | 0 | 0 | 0
001.13.02.01 | 100403 | Ferragens p/ janela 1 fl. (c/ cremone) | CJ | 113.15 | 24.893 | 138.043 |  | 0 | 0 | 0
001.13.02.02 | 1002880 | Ferragens p/ janela 1 fl. (c/ ferrolho) | CJ | 66.12 | 14.5464 | 80.6664 |  | 0 | 0 | 0
001.13.02.03 | 1002890 | Ferragens p/ janela 2 fl. (c/ ferrolho) | CJ | 96.35 | 21.197 | 117.547 |  | 0 | 0 | 0
001.13.02.04 | 100404 | Ferragens p/ janela 2 fls. (c/ cremone) | CJ | 152.25 | 33.495 | 185.745 |  | 0 | 0 | 0
001.13.02.05 | 1006840 | Ferragens p/ janela de correr | CJ | 84.65 | 18.623 | 103.273 |  | 0 | 0 | 0
001.13.02.06 | 1003060 | Ferragens p/ janela pivotante | CJ | 46.41 | 10.2102 | 56.6202 |  | 0 | 0 | 0
001.13.03 |  | --> P/ BALANCINS: |  |  | 0 | 0 |  | 0 | 0 | 0
001.13.03.01 | 1002900 | Ferragens p/ balancim (c/ corrente) | CJ | 47.92 | 10.5424 | 58.4624 |  | 0 | 0 | 0
001.13.03.02 | 100407 | Ferragens p/ balancim (c/ haste e punho em ferro) | CJ | 65.58 | 14.4276 | 80.0076 |  | 0 | 0 | 0
001.13.03.03 | 100820 | Ferrolho para balancim (targeta) | UN | 20.47 | 4.5034 | 24.9734 |  | 0 | 0 | 0
001.13.03.04 | 100823 | Gonzo | PAR | 22.78 | 5.0116 | 27.7916 |  | 0 | 0 | 0
001.13.03.05 | 100824 | Haste/punho de ferro para balancim | UN | 55.01 | 12.1022 | 67.1122 |  | 0 | 0 | 0
001.14 |  | REVESTIMENTOS: | 12174.807 |  |  | TOTAL COM BDI |  |  |  | 1
001.14.01 | 110140 | Argamassa de cimento e areia 1:2 p/ impermeabiliz. | M3 | 788.32 | 173.4304 | 961.7504 |  | 0 | 0 | 0
001.14.02 | 110141 | Argamassa de cimento e areia 1:4 | M3 | 515.12 | 113.3264 | 628.4464 |  | 0 | 0 | 0
001.14.03 | 110142 | Argamassa de cimento e areia 1:6 | M3 | 452.56 | 99.5632 | 552.1232 |  | 0 | 0 | 0
001.14.04 | 110248 | Argamassa de cimento e areia no traço 1:3 | M3 | 687.42 | 151.2324 | 838.6524 |  | 0 | 0 | 0
001.14.05 | 110764 | Argamassa de cimento,areia e adit. plast. 1:6 | M3 | 441.07 | 97.0354 | 538.1054 |  | 0 | 0 | 0
001.14.06 | 110148 | Azulejo branco assentado a prumo no traço 1:5:1 | M2 | 85.87 | 18.8914 | 104.7614 |  | 0 | 0 | 0
001.14.07 | 110552 | Barra lisa c/argamassa de cimento areia e aditivo plástico 1:6 | M2 | 53.58 | 11.7876 | 65.3676 |  | 0 | 0 | 0
001.14.08 | 110810 | Cantoneira para azulejo (alumínio) | M | 11.69 | 2.5718 | 14.2618 |  | 0 | 0 | 0
001.14.09 | 110146 | Carapinha c/ argamassa no traço 1:4 | M2 | 12.7 | 2.794 | 15.494 |  | 0 | 0 | 0
001.14.10 | 110581 | Cerâmica 10x10cm (padrao medio) | M2 | 117.66 | 25.8852 | 143.5452 |  | 0 | 0 | 0
001.14.11 | 110505 | Cerâmica Terragres 10x10cm | M2 | 125.01 | 27.5022 | 152.5122 |  | 0 | 0 | 0
001.14.12 | 110243 | Chapa de chumbo sobre parede | M2 | 752.32 | 165.5104 | 917.8304 |  | 0 | 0 | 0
001.14.13 | 110149 | Chapa de chumbo sobre parede c/acabamento em fórmica | M2 | 858.31 | 188.8282 | 1047.1382 |  | 0 | 0 | 0
001.14.14 | 110143 | Chapisco de cimento e areia no traço 1:3 | M2 | 10.89 | 2.3958 | 13.2858 |  | 0 | 0 | 0
001.14.15 | 110150 | Compensado c/ formica sobre estrutura em madeira | M2 | 143.5 | 31.57 | 175.07 |  | 0 | 0 | 0
001.14.16 | 110762 | Emboço com argamassa 1:6:Adit. Plast. | M2 | 37.93 | 8.3446 | 46.2746 | 45 | 1706.85 | 2082.357 | 1
001.14.17 | 110657 | Fórmica sobre emboço | M2 | 65.71 | 14.4562 | 80.1662 |  | 0 | 0 | 0
001.14.18 | 110826 | Grampeamento de parede | M | 38.52 | 8.4744 | 46.9944 |  | 0 | 0 | 0
001.14.19 | 110653 | Granito e=2cm | M2 | 433.07 | 95.2754 | 528.3454 |  | 0 | 0 | 0
001.14.20 | 111292 | Pastilha de porcelana 5x5cm - Padrão Alto | M2 | 271.65 | 59.763 | 331.413 |  | 0 | 0 | 0
001.14.21 | 111291 | Pastilha de porcelana 5x5cm - Padrão Médio | M2 | 215.69 | 47.4518 | 263.1418 |  | 0 | 0 | 0
001.14.22 | 110189 | Pastilhas de vidro 2,5x2,5cm | M2 | 336.18 | 73.9596 | 410.1396 |  | 0 | 0 | 0
001.14.23 | 110255 | Placa de argamassa armada | M2 | 188.94 | 41.5668 | 230.5068 |  | 0 | 0 | 0
001.14.24 | 110763 | Reboco com argamassa 1:6:Adit. Plast. | M2 | 44.46 | 9.7812 | 54.2412 | 75 | 3334.5 | 4068.09 | 1
001.14.25 | 110245 | Reboco com argamassa baritada | M2 | 170.37 | 37.4814 | 207.8514 |  | 0 | 0 | 0
001.14.26 | 110249 | Reboco com argamassa no traço 1:3 - p/ epoxi | M2 | 50.62 | 11.1364 | 61.7564 |  | 0 | 0 | 0
001.14.27 | 110291 | Reboco estanhado | M2 | 48.43 | 10.6546 | 59.0846 |  | 0 | 0 | 0
001.14.28 | 110645 | Revestimento Cerâmico Padrão Alto | M2 | 92.21 | 20.2862 | 112.4962 |  | 0 | 0 | 0
001.14.29 | 110644 | Revestimento Cerâmico Padrão Médio | M2 | 82.3 | 18.106 | 100.406 | 60 | 4938 | 6024.36 | 1
001.15 |  | RODAPES, SOLEIRAS E PEITORIS: | 0 |  |  | TOTAL COM BDI |  |  |  | 0
001.15.01 | 120481 | Peitoril em marmore branco e=2cm | M2 | 525.02 | 115.5044 | 640.5244 |  | 0 | 0 | 0
001.15.02 | 120164 | Rodape ceramico h=8cm | M | 17.71 | 3.8962 | 21.6062 |  | 0 | 0 | 0
001.15.03 | 120688 | Rodapé de alta resistência (incl. polimento) | M | 11.31 | 2.4882 | 13.7982 |  | 0 | 0 | 0
001.15.04 | 120163 | Rodape em cimentado | M | 10.86 | 2.3892 | 13.2492 |  | 0 | 0 | 0
001.15.05 | 120655 | Rodape em granito e=2cm/h=8cm | M | 40.39 | 8.8858 | 49.2758 |  | 0 | 0 | 0
001.15.06 | 120162 | Rodape em madeira de lei h=7cm | M | 28.71 | 6.3162 | 35.0262 |  | 0 | 0 | 0
001.15.07 | 120772 | Rodapé em poliestireno de 12cm | M | 48.02 | 10.5644 | 58.5844 |  | 0 | 0 | 0
001.15.08 | 120771 | Rodapé em poliestireno de 9cm | M | 31.42 | 6.9124 | 38.3324 |  | 0 | 0 | 0
001.15.09 | 120770 | Rodape em Porcelanato | M | 23.4 | 5.148 | 28.548 |  | 0 | 0 | 0
001.15.10 | 120276 | Rodape Vinílico e=2mm | M | 15.17 | 3.3374 | 18.5074 |  | 0 | 0 | 0
001.15.11 | 120734 | Soleira e peitoril - granito preto - e=2cm | M2 | 524.02 | 115.2844 | 639.3044 |  | 0 | 0 | 0
001.15.12 | 120733 | Soleira e Peitoril em granito (preto) c/ rebaixo e=3cm | M2 | 555.02 | 122.1044 | 677.1244 |  | 0 | 0 | 0
001.15.13 | 120229 | Soleira em cimentado h=15cm | M | 8.38 | 1.8436 | 10.2236 |  | 0 | 0 | 0
001.15.14 | 120165 | Soleira em marmore branco e=2cm | M2 | 495.02 | 108.9044 | 603.9244 |  | 0 | 0 | 0
001.15.15 | 120204 | Soleira em marmore de cor e=2cm | M2 | 444.62 | 97.8164 | 542.4364 |  | 0 | 0 | 0
001.16 |  | PISOS: | 12201.037 |  |  | TOTAL COM BDI |  |  |  | 1
001.16.01 | 130668 | Ardosia | M2 | 99.86 | 21.9692 | 121.8292 |  | 0 | 0 | 0
001.16.02 | 130492 | Calçada (incl.alicerce, baldrame e concreto c/ junta seca) | M2 | 116.65 | 25.663 | 142.313 | 45 | 5249.25 | 6404.085 | 1
001.16.03 | 130507 | Camada impermeabilizadora e=10cm c/ seixo | M2 | 68.5 | 15.07 | 83.57 |  | 0 | 0 | 0
001.16.04 | 130110 | Camada regularizadora no traço 1:4 | M2 | 36.15 | 7.953 | 44.103 |  | 0 | 0 | 0
001.16.05 | 130483 | Carpete e=4mm | M2 | 74.98 | 16.4956 | 91.4756 |  | 0 | 0 | 0
001.16.06 | 131026 | Cerâmica anti-derrapante | M2 | 75.52 | 16.6144 | 92.1344 | 45 | 3398.4 | 4146.048 | 1
001.16.07 | 130233 | Cimentado liso c/ junta plastica | M2 | 57.59 | 12.6698 | 70.2598 |  | 0 | 0 | 0
001.16.08 | 130208 | Cimentado liso c/junta de madeira | M2 | 60.31 | 13.2682 | 73.5782 |  | 0 | 0 | 0
001.16.09 | 130113 | Cimentado liso e=2cm traço 1:3 | M2 | 49.15 | 10.813 | 59.963 |  | 0 | 0 | 0
001.16.10 | 130292 | Cimentado queimado | M2 | 59.29 | 13.0438 | 72.3338 |  | 0 | 0 | 0
001.16.11 | 130584 | Concreto c/ seixo e junta seca e=10cm | M2 | 91.98 | 20.2356 | 112.2156 |  | 0 | 0 | 0
001.16.12 | 130112 | Concreto simples c/ seixo e=5cm traço 1:2:3 | M2 | 67.66 | 14.8852 | 82.5452 | 20 | 1353.2 | 1650.904 | 1
001.16.13 | 130649 | Granito Juparana e=2cm | M2 | 461.07 | 101.4354 | 562.5054 |  | 0 | 0 | 0
001.16.14 | 130495 | Granito preto e=2cm | M2 | 563.41 | 123.9502 | 687.3602 |  | 0 | 0 | 0
001.16.15 | 130725 | Lajota ceramica - (Padrão Alto) | M2 | 102.57 | 22.5654 | 125.1354 |  | 0 | 0 | 0
001.16.16 | 130119 | Lajota ceramica - (Padrão Médio) | M2 | 91.02 | 20.0244 | 111.0444 |  | 0 | 0 | 0
001.16.17 | 130118 | Marmore branco e=3cm | M2 | 369.27 | 81.2394 | 450.5094 |  | 0 | 0 | 0
001.16.18 | 130117 | Marmore de cor e=3cm | M2 | 467.89 | 102.9358 | 570.8258 |  | 0 | 0 | 0
001.16.19 | 131090 | Pedra Cariri - filete ou almofadada | M2 | 118.95 | 26.169 | 145.119 |  | 0 | 0 | 0
001.16.20 | 130830 | Pedra Jacobina | M2 | 122.82 | 27.0204 | 149.8404 |  | 0 | 0 | 0
001.16.21 | 130831 | Pedra natural Cariri | M2 | 102.54 | 22.5588 | 125.0988 |  | 0 | 0 | 0
001.16.22 | 130626 | Piso de alta resistência e=8mm c/ resina incl. camada regularizadora | M2 | 113.08 | 24.8776 | 137.9576 |  | 0 | 0 | 0
001.16.23 | 130890 | Piso de borracha tátil (16 un) | M2 | 258.17 | 56.7974 | 314.9674 |  | 0 | 0 | 0
001.16.24 | 131290 | Piso em granito cinza Mauá | M2 | 360.43 | 79.2946 | 439.7246 |  | 0 | 0 | 0
001.16.25 | 131288 | Piso em granito verde Ubatuba | M2 | 360.43 | 79.2946 | 439.7246 |  | 0 | 0 | 0
001.16.26 | 130122 | Piso vinílico - assente na cola | M2 | 104.72 | 23.0384 | 127.7584 |  | 0 | 0 | 0
001.16.27 | 130728 | PisoTátil direcional na cor amarelo 25x25 premoldado (16 unidades) | M2 | 119.58 | 26.3076 | 145.8876 |  | 0 | 0 | 0
001.16.28 | 130521 | Placa pre-moldada concreto simples (e=5cm) | M2 | 77.78 | 17.1116 | 94.8916 |  | 0 | 0 | 0
001.16.29 | 130170 | Plurigoma - assente na cola | M2 | 75.66 | 16.6452 | 92.3052 |  | 0 | 0 | 0
001.16.30 | 130716 | Porcelanato (natural) - Padrão Alto | M2 | 138.16 | 30.3952 | 168.5552 |  | 0 | 0 | 0
001.16.31 | 130715 | Porcelanato (natural) - Padrão Médio | M2 | 121.32 | 26.6904 | 148.0104 |  | 0 | 0 | 0
001.16.32 | 130759 | Porcelanato (polido) - Padrão Alto | M2 | 226.36 | 49.7992 | 276.1592 |  | 0 | 0 | 0
001.16.33 | 130758 | Porcelanato (polido) - Padrão Médio | M2 | 139.07 | 30.5954 | 169.6654 |  | 0 | 0 | 0
001.16.34 | 130760 | Tábua macheada 6 1/2"x7/8" cumaru ou similar (incl.camada regularizadora) | M2 | 215.41 | 47.3902 | 262.8002 |  | 0 | 0 | 0
001.17 |  | FORROS: | 4610.136 |  |  | TOTAL COM BDI |  |  |  | 1
001.17.01 | 140348 | Barroteamento em madeira de lei p/ forro PVC | M2 | 52.08 | 11.4576 | 63.5376 | 40 | 2083.2 | 2541.504 | 1
001.17.02 | 141372 | Forro colméia liso ( incl. barroteamento) | M2 | 391.63 | 86.1586 | 477.7886 |  | 0 | 0 | 0
001.17.03 | 140198 | Forro em estuque | M2 | 163.13 | 35.8886 | 199.0186 |  | 0 | 0 | 0
001.17.04 | 141373 | Forro em gesso acartonado aramado | M2 | 73.01 | 16.0622 | 89.0722 |  | 0 | 0 | 0
001.17.05 | 141368 | Forro em gesso acartonado estruturado | M2 | 81.92 | 18.0224 | 99.9424 |  | 0 | 0 | 0
001.17.06 | 141369 | Forro em gesso acustico (c/lã de vidro) | M2 | 125.89 | 27.6958 | 153.5858 |  | 0 | 0 | 0
001.17.07 | 141334 | Forro em gesso liso em placas | M2 | 34.88 | 7.6736 | 42.5536 |  | 0 | 0 | 0
001.17.08 | 140159 | Forro em lambri de angelim (c/ barroteamento) | M2 | 181.55 | 39.941 | 221.491 |  | 0 | 0 | 0
001.17.09 | 140828 | Forro em lambri de angelim (s/ barroteamento) | M2 | 131.11 | 28.8442 | 159.9542 |  | 0 | 0 | 0
001.17.10 | 141336 | Forro em lambri de PVC | M2 | 42.39 | 9.3258 | 51.7158 | 40 | 1695.6 | 2068.632 | 1
001.17.11 | 140598 | Forro em placa de fibrocimento c/ isolamento termico | M2 | 219.45 | 48.279 | 267.729 |  | 0 | 0 | 0
001.17.12 | 140240 | Forro em PVC 100mm entarugamento - metalico | M2 | 80.74 | 17.7628 | 98.5028 |  | 0 | 0 | 0
001.17.13 | 140158 | Forro em tabuas de marupa (c/ barroteamento) | M2 | 108.98 | 23.9756 | 132.9556 |  | 0 | 0 | 0
001.17.14 | 140829 | Forro em tabuas de marupa (s/ barroteamento) | M2 | 58.54 | 12.8788 | 71.4188 |  | 0 | 0 | 0
001.17.15 | 140160 | Forro eucatex natural e = 12mm | M2 | 121.38 | 26.7036 | 148.0836 |  | 0 | 0 | 0
001.17.16 | 140479 | Reguado em madeira lei p/ beiral (c/ barroteamento) | M2 | 79.19 | 17.4218 | 96.6118 |  | 0 | 0 | 0
001.18 |  | PINTURAS: | 10041.9054 |  |  | TOTAL COM BDI |  |  |  | 1
001.18.01 |  | A BASE DE ÁGUA: |  |  | 0 | 0 |  | 0 | 0 | 0
001.18.01.01 | 150129 | Emassamento de parede p/ receber pintura PVA | M2 | 11.48 | 2.5256 | 14.0056 |  | 0 | 0 | 0
001.18.01.02 | 150605 | PVA externa (sobre pintura antiga) | M2 | 11.52 | 2.5344 | 14.0544 |  | 0 | 0 | 0
001.18.01.03 | 150179 | PVA externa c/ massa sem liq. preparador | M2 | 21.4 | 4.708 | 26.108 |  | 0 | 0 | 0
001.18.01.04 | 150132 | PVA externa c/massa e liq. preparador | M2 | 33.4 | 7.348 | 40.748 |  | 0 | 0 | 0
001.18.01.05 | 150252 | PVA externa sem massa c/ líq. preparador | M2 | 22.19 | 4.8818 | 27.0718 |  | 0 | 0 | 0
001.18.01.06 | 150125 | PVA externa sem superf. preparada | M2 | 14.92 | 3.2824 | 18.2024 |  | 0 | 0 | 0
001.18.01.07 | 150604 | PVA interna (sobre pintura antiga) | M2 | 11.52 | 2.5344 | 14.0544 |  | 0 | 0 | 0
001.18.01.08 | 150730 | PVA interna c/ massa acrilica e selador | M2 | 35.21 | 7.7462 | 42.9562 |  | 0 | 0 | 0
001.18.01.09 | 150731 | PVA interna c/ massa acrilica sem selador | M2 | 23.41 | 5.1502 | 28.5602 |  | 0 | 0 | 0
001.18.01.10 | 150251 | PVA interna c/ massa e selador | M2 | 32.88 | 7.2336 | 40.1136 |  | 0 | 0 | 0
001.18.01.11 | 150178 | PVA interna c/ massa sem selador | M2 | 21.08 | 4.6376 | 25.7176 |  | 0 | 0 | 0
001.18.01.12 | 150261 | PVA interna sem massa c/ selador | M2 | 21.39 | 4.7058 | 26.0958 |  | 0 | 0 | 0
001.18.01.13 | 150124 | PVA interna sem superf. preparada | M2 | 14.92 | 3.2824 | 18.2024 |  | 0 | 0 | 0
001.18.01.14 | 150654 | PVA sobre muro | M2 | 9.56 | 2.1032 | 11.6632 |  | 0 | 0 | 0
001.18.02 |  | ESMALTE: |  |  | 0 | 0 |  | 0 | 0 | 0
001.18.02.01 | 150302 | Esmalte s/ ferro (superf. lisa) | M2 | 37.23 | 8.1906 | 45.4206 |  | 0 | 0 | 0
001.18.02.02 | 150377 | Esmalte s/ madeira c/ selador sem massa | M2 | 24.8 | 5.456 | 30.256 |  | 0 | 0 | 0
001.18.02.03 | 150301 | Esmalte s/ parede c/ massa e selador | M2 | 36.74 | 8.0828 | 44.8228 |  | 0 | 0 | 0
001.18.02.04 | 150491 | Esmalte sobre grade de ferro (superf. aparelhada) | M2 | 51.79 | 11.3938 | 63.1838 |  | 0 | 0 | 0
001.18.02.05 | 150134 | Esmalte sobre madeira c/ massa e selador | M2 | 40.51 | 8.9122 | 49.4222 |  | 0 | 0 | 0
001.18.02.06 | 150588 | Esmalte sobre parede c/ selador sem massa | M2 | 23.03 | 5.0666 | 28.0966 |  | 0 | 0 | 0
001.18.03 |  | VERNIZ: |  |  | 0 | 0 |  | 0 | 0 | 0
001.18.03.01 | 150130 | Verniz poliuretano sobre concreto/tijolo | M2 | 30.55 | 6.721 | 37.271 |  | 0 | 0 | 0
001.18.03.02 | 150606 | Verniz poliuretano sobre madeira (esquadrias/forro) | M2 | 23.41 | 5.1502 | 28.5602 |  | 0 | 0 | 0
001.18.03.03 | 150210 | Verniz poliuretano sobre madeiramento do telhado | M2 | 32.34 | 7.1148 | 39.4548 |  | 0 | 0 | 0
001.18.04 |  | ACRÍLICA: |  |  | 0 | 0 |  | 0 | 0 | 0
001.18.04.01 | 150741 | Acrilica (sobre pintura antiga) | M2 | 12.96 | 2.8512 | 15.8112 |  | 0 | 0 | 0
001.18.04.02 | 151285 | Acrílica acetinada c/ massa e selador - interna e externa | M2 | 42.65 | 9.383 | 52.033 |  | 0 | 0 | 0
001.18.04.03 | 150180 | Acrilica fosca int. e ext. sem massa c/ selador - | M2 | 24.18 | 5.3196 | 29.4996 |  | 0 | 0 | 0
001.18.04.04 | 150480 | Acrilica fosca int./ext. c/fdo. preparador 3 dem.(reforma)s/massa | M2 | 22.67 | 4.9874 | 27.6574 |  | 0 | 0 | 0
001.18.04.05 | 150253 | Acrilica fosca int./ext. c/massa e selador - 3 demaos | M2 | 40.83 | 8.9826 | 49.8126 | 90 | 3674.7 | 4483.134 | 1
001.18.04.06 | 151284 | Acrílica semi-brilho c/ massa e selador - interna e externa | M2 | 44.33 | 9.7526 | 54.0826 |  | 0 | 0 | 0
001.18.04.07 | 150586 | Emassamento de parede c/ massa acrilica | M2 | 21.35 | 4.697 | 26.047 |  | 0 | 0 | 0
001.18.05 |  | EPOXI: |  |  | 0 | 0 |  | 0 | 0 | 0
001.18.05.01 | 150126 | Epoxi com massa e selador | M2 | 77.15 | 16.973 | 94.123 |  | 0 | 0 | 0
001.18.05.02 | 150127 | Epoxi sem massa c/ selador | M2 | 71.98 | 15.8356 | 87.8156 |  | 0 | 0 | 0
001.18.06 |  | OUTRAS PINTURAS: |  |  | 0 | 0 |  | 0 | 0 | 0
001.18.06.01 | 150207 | Acrílica para piso | M2 | 18.35 | 4.037 | 22.387 | 20 | 367 | 447.74 | 1
001.18.06.02 | 150131 | Anti-ferruginosa | M2 | 37.29 | 8.2038 | 45.4938 |  | 0 | 0 | 0
001.18.06.03 | 150489 | Anti-ferruginosa sobre grade de ferro | M2 | 54.07 | 11.8954 | 65.9654 |  | 0 | 0 | 0
001.18.06.04 | 150286 | Pintura s/ telha ceramica | M2 | 17.87 | 3.9314 | 21.8014 |  | 0 | 0 | 0
001.18.06.05 | 150274 | Selador s/ madeira | M2 | 24.59 | 5.4098 | 29.9998 |  | 0 | 0 | 0
001.18.06.06 | 150752 | Texturato rustico | M2 | 41.37 | 9.1014 | 50.4714 |  | 0 | 0 | 0
001.19 |  | INSTALAÇÕES ELÉTRICAS | 0 |  |  | TOTAL COM BDI |  |  |  | 0
001.19.01 |  | QUADROS E CAIXAS: |  |  | 0 | 0 |  | 0 | 0 | 0
001.19.01.01 | 170883 | Caixa Airstop p/ disjuntor bipolar de embutir até 50A | UN | 37.66 | 8.2852 | 45.9452 |  | 0 | 0 | 0
001.19.01.02 | 170870 | Caixa de aluminio 4"x2" | UN | 17.56 | 3.8632 | 21.4232 |  | 0 | 0 | 0
001.19.01.03 | 170873 | Caixa de F°G° 3"x3" | UN | 4.21 | 0.9262 | 5.1362 |  | 0 | 0 | 0
001.19.01.04 | 170874 | Caixa de F°G° 4"x4" | UN | 5.2 | 1.144 | 6.344 |  | 0 | 0 | 0
001.19.01.05 | 170871 | Caixa de ferro octogonal | UN | 8.46 | 1.8612 | 10.3212 |  | 0 | 0 | 0
001.19.01.06 | 170872 | Caixa de ferro sextavada fundo movel | UN | 11.64 | 2.5608 | 14.2008 |  | 0 | 0 | 0
001.19.01.07 | 170875 | Caixa de inspeção em polipropileno - 15x15cm | UN | 51.09 | 11.2398 | 62.3298 |  | 0 | 0 | 0
001.19.01.08 | 170876 | Caixa de inspeção em polipropileno - 30x40cm | UN | 90.71 | 19.9562 | 110.6662 |  | 0 | 0 | 0
001.19.01.09 | 170323 | Caixa de passagem ch. aço 100x100x80mm | UN | 45.01 | 9.9022 | 54.9122 |  | 0 | 0 | 0
001.19.01.10 | 170324 | Caixa de passagem ch. aço 150x150x80mm | UN | 67.29 | 14.8038 | 82.0938 |  | 0 | 0 | 0
001.19.01.11 | 170325 | Caixa de passagem ch. aço 200x200x100mm | UN | 109.53 | 24.0966 | 133.6266 |  | 0 | 0 | 0
001.19.01.12 | 170877 | Caixa de passagem em aluminio 100x100x70mm | UN | 50.28 | 11.0616 | 61.3416 |  | 0 | 0 | 0
001.19.01.13 | 170341 | Caixa de passagem em alumínio 150x150x100mm | UN | 51.28 | 11.2816 | 62.5616 |  | 0 | 0 | 0
001.19.01.14 | 170878 | Caixa de passagem em aluminio 200x200x115mm | UN | 112.23 | 24.6906 | 136.9206 |  | 0 | 0 | 0
001.19.01.15 | 170879 | Caixa de passagem em aluminio 300x300x130mm | UN | 228.16 | 50.1952 | 278.3552 |  | 0 | 0 | 0
001.19.01.16 | 170880 | Caixa de passagem em aluminio 400x400x180mm | UN | 282.64 | 62.1808 | 344.8208 |  | 0 | 0 | 0
001.19.01.17 | 170881 | Caixa plástica 4"x2" | UN | 3.07 | 0.6754 | 3.7454 |  | 0 | 0 | 0
001.19.01.18 | 171416 | Caixa plástica 4"x4" | UN | 3.5 | 0.77 | 4.27 |  | 0 | 0 | 0
001.19.01.19 | 171417 | Caixa plástica octogonal | UN | 5.5 | 1.21 | 6.71 |  | 0 | 0 | 0
001.19.01.20 | 170882 | Caixa polifásica padrão Celpa | UN | 202.25 | 44.495 | 246.745 |  | 0 | 0 | 0
001.19.01.21 | 171470 | Caixa ZB - inspeção c/ tampa de aço | UN | 49.6 | 10.912 | 60.512 |  | 0 | 0 | 0
001.19.01.22 | 170866 | Centro de distribuição p/ 03 disjuntores (s/ barramento) | UN | 52.68 | 11.5896 | 64.2696 |  | 0 | 0 | 0
001.19.01.23 | 170884 | Centro de distribuição p/ 06 disjuntores (s/ barramento) | UN | 76.89 | 16.9158 | 93.8058 | 1 | 76.89 | 93.8058 | 1
001.19.01.24 | 170885 | Centro de distribuição p/ 08 disjuntores (s/ barramento) | UN | 76.89 | 16.9158 | 93.8058 |  | 0 | 0 | 0
001.19.01.25 | 170886 | Centro de distribuição p/ 10 disjuntores (s/ barramento) | UN | 96.08 | 21.1376 | 117.2176 |  | 0 | 0 | 0
001.19.01.26 | 170321 | Centro de distribuiçao p/ 12 disjuntores (c/ barramento) | UN | 395.13 | 86.9286 | 482.0586 |  | 0 | 0 | 0
001.19.01.27 | 170887 | Centro de distribuição p/ 16 disjuntores (c/ barramento) | UN | 438.13 | 96.3886 | 534.5186 |  | 0 | 0 | 0
001.19.01.28 | 170888 | Centro de distribuição p/ 20 disjuntores (c/ barramento) | UN | 487.86 | 107.3292 | 595.1892 |  | 0 | 0 | 0
001.19.01.29 | 170322 | Centro de distribuiçao p/ 24 disjuntores (c/ barramento) | UN | 769.25 | 169.235 | 938.485 |  | 0 | 0 | 0
001.19.01.30 | 170386 | Centro de distribuiçao p/ 32 disjuntores (c/ barramento) | UN | 766.28 | 168.5816 | 934.8616 |  | 0 | 0 | 0
001.19.01.31 | 170889 | Centro de distribuição p/ 36 disjuntores (c/ barramento) | UN | 1103.4 | 242.748 | 1346.148 |  | 0 | 0 | 0
001.19.01.32 | 170387 | Centro de distribuiçao p/ 40 disjuntores (c/ barramento) | UN | 1 | 0.22 | 1.22 |  | 0 | 0 | 0
001.19.01.33 | 170890 | Centro de distribuição p/ 70 disjuntores (c/ barramento) | UN | 3067.93 | 674.9446 | 3742.8746 |  | 0 | 0 | 0
001.19.01.34 | 170869 | Quadro de comando - proteção trifásico - 2CV | UN | 558.4 | 122.848 | 681.248 |  | 0 | 0 | 0
001.19.01.35 | 170868 | Quadro de comando - proteção trifásico - 3CV | UN | 831.09 | 182.8398 | 1013.9298 |  | 0 | 0 | 0
001.19.01.36 | 170867 | Quadro de comando - proteção trifásico - 4CV | UN | 1147.92 | 252.5424 | 1400.4624 |  | 0 | 0 | 0
001.19.01.37 | 170073 | Quadro de mediçao bifasico (c/ disjuntor) | UN | 1148.92 | 252.7624 | 1401.6824 |  | 0 | 0 | 0
001.19.01.38 | 170072 | Quadro de mediçao monofasico (c/ disjuntor) | UN | 332.47 | 73.1434 | 405.6134 |  | 0 | 0 | 0
001.19.01.39 | 170615 | Quadro de mediçao trifasico (c/ disjuntor) | UN | 891.92 | 196.2224 | 1088.1424 |  | 0 | 0 | 0
001.19.02 |  | DISJUNTORES: |  |  | 0 | 0 |  | 0 | 0 | 0
001.19.02.01 | 170892 | Disjuntor 10 DR 2P- 25A 10 mA - PADRÃO DIN | UN | 263.61 | 57.9942 | 321.6042 |  | 0 | 0 | 0
001.19.02.02 | 170893 | Disjuntor 10 DR 4P- 25A 10 mA - PADRÃO DIN | UN | 393.11 | 86.4842 | 479.5942 |  | 0 | 0 | 0
001.19.02.03 | 170330 | Disjuntor 1P - 40 e 50A - PADRÃO DIN | UN | 38.37 | 8.4414 | 46.8114 |  | 0 | 0 | 0
001.19.02.04 | 170326 | Disjuntor 1P - 6 a 32A - PADRÃO DIN | UN | 22.45 | 4.939 | 27.389 | 2 | 44.9 | 54.778 | 1
001.19.02.05 | 170362 | Disjuntor 2P - 6 a 32A - PADRÃO DIN | UN | 64.9 | 14.278 | 79.178 |  | 0 | 0 | 0
001.19.02.06 | 170388 | Disjuntor 3P - 10 a 50A - PADRÃO DIN | UN | 341.82 | 75.2004 | 417.0204 |  | 0 | 0 | 0
001.19.02.07 | 170900 | Disjuntor 3P - 125A a 225A - PADRÃO DIN | UN | 432.67 | 95.1874 | 527.8574 |  | 0 | 0 | 0
001.19.02.08 | 170894 | Disjuntor 3P - 300A | UN | 1745.88 | 1745.88 | 3491.76 |  | 0 | 0 | 0
001.19.02.09 | 170895 | Disjuntor 3P - 400A | UN | 1789.97 | 393.7934 | 2183.7634 |  | 0 | 0 | 0
001.19.02.10 | 170896 | Disjuntor 3P - 600A | UN | 3157.37 | 694.6214 | 3851.9914 |  | 0 | 0 | 0
001.19.02.11 | 170393 | Disjuntor 3P - 63 a 100A - PADRÃO DIN | UN | 228.81 | 50.3382 | 279.1482 |  | 0 | 0 | 0
001.19.02.12 | 170897 | Disjuntor TQD 3P - 175A - PADRÃO DIN | UN | 902 | 198.44 | 1100.44 |  | 0 | 0 | 0
001.19.02.13 | 170898 | Disjuntor TQD 3P - 200A - PADRÃO DIN | UN | 565.77 | 124.4694 | 690.2394 |  | 0 | 0 | 0
001.19.02.14 | 170899 | Disjuntor TQD 3P - 250A - PADRÃO DIN | UN | 960 | 211.2 | 1171.2 |  | 0 | 0 | 0
001.19.03 |  | ELETRODUTOS,CONDULETES E CALHAS: |  |  | 0 | 0 |  | 0 | 0 | 0
001.19.03.01 | 170922 | Canaleta 20x20mm | M | 17.26 | 3.7972 | 21.0572 |  | 0 | 0 | 0
001.19.03.02 | 170923 | Canaleta sistema X completa | M | 16.07 | 3.5354 | 19.6054 |  | 0 | 0 | 0
001.19.03.03 | 170914 | Condulete de aluminio tipo C 1/2" | UN | 9.45 | 2.079 | 11.529 |  | 0 | 0 | 0
001.19.03.04 | 170915 | Condulete de aluminio tipo C 3/4" | UN | 17.02 | 3.7444 | 20.7644 |  | 0 | 0 | 0
001.19.03.05 | 170916 | Condulete de aluminio tipo E 1" | UN | 17.02 | 3.7444 | 20.7644 |  | 0 | 0 | 0
001.19.03.06 | 170917 | Condulete de aluminio tipo E 1/2" | UN | 13.49 | 2.9678 | 16.4578 |  | 0 | 0 | 0
001.19.03.07 | 170918 | Condulete de aluminio tipo E 3/4" | UN | 15.76 | 3.4672 | 19.2272 |  | 0 | 0 | 0
001.19.03.08 | 170919 | Condulete de aluminio tipo L 1.1/4" | UN | 23.14 | 5.0908 | 28.2308 |  | 0 | 0 | 0
001.19.03.09 | 170920 | Condulete de aluminio tipo L 3/4" | UN | 9.91 | 2.1802 | 12.0902 |  | 0 | 0 | 0
001.19.03.10 | 170921 | Condulete de aluminio tipo LL 1" | UN | 19.17 | 4.2174 | 23.3874 |  | 0 | 0 | 0
001.19.03.11 | 170901 | Condulete de aluminio tipo LL 1/2" | UN | 13.89 | 3.0558 | 16.9458 |  | 0 | 0 | 0
001.19.03.12 | 170902 | Condulete de aluminio tipo LL 3/4" | UN | 13.89 | 3.0558 | 16.9458 |  | 0 | 0 | 0
001.19.03.13 | 170903 | Condulete de aluminio tipo LR 1" | UN | 19.17 | 4.2174 | 23.3874 |  | 0 | 0 | 0
001.19.03.14 | 170904 | Condulete de aluminio tipo LR 1/2" | UN | 9.12 | 2.0064 | 11.1264 |  | 0 | 0 | 0
001.19.03.15 | 170905 | Condulete de aluminio tipo LR 3/4" | UN | 14.97 | 3.2934 | 18.2634 |  | 0 | 0 | 0
001.19.03.16 | 170907 | Condulete de aluminio tipo T 1" | UN | 19.52 | 4.2944 | 23.8144 |  | 0 | 0 | 0
001.19.03.17 | 170908 | Condulete de aluminio tipo T 1/2" | UN | 15.01 | 3.3022 | 18.3122 |  | 0 | 0 | 0
001.19.03.18 | 170906 | Condulete de aluminio tipo T 11/4" | UN | 25.84 | 5.6848 | 31.5248 |  | 0 | 0 | 0
001.19.03.19 | 170909 | Condulete de aluminio tipo T 3/4" | UN | 14.27 | 3.1394 | 17.4094 |  | 0 | 0 | 0
001.19.03.20 | 170910 | Condulete de aluminio tipo X 1" | UN | 20.35 | 4.477 | 24.827 |  | 0 | 0 | 0
001.19.03.21 | 170911 | Condulete de aluminio tipo X 1/2" | UN | 20.76 | 4.5672 | 25.3272 |  | 0 | 0 | 0
001.19.03.22 | 170912 | Condulete de aluminio tipo X 3/4" | UN | 11.87 | 2.6114 | 14.4814 |  | 0 | 0 | 0
001.19.03.23 | 170913 | Eletrocalha de metal curve "L" desc tipo "U" perf. 100 - 3m | UN | 163.4 | 35.948 | 199.348 |  | 0 | 0 | 0
001.19.03.24 | 170924 | Eletrocalha de metal curve "L" desc tipo "U" perf. 50 - 3m | UN | 103.86 | 103.86 | 207.72 |  | 0 | 0 | 0
001.19.03.25 | 170925 | Eletrocalha de metal curve "L" desc tipo "U" perf. 75 - 3m | UN | 109.26 | 24.0372 | 133.2972 |  | 0 | 0 | 0
001.19.03.26 | 170926 | Eletrocalha de metal curve "T" tipo "U" perf. 100 - 3m | UN | 74.76 | 16.4472 | 91.2072 |  | 0 | 0 | 0
001.19.03.27 | 170927 | Eletrocalha de metal curve "T" tipo "U" perf. 50 - 3m | UN | 60.56 | 13.3232 | 73.8832 |  | 0 | 0 | 0
001.19.03.28 | 170928 | Eletrocalha de metal curve "T" tipo "U" perf. 75 - 3m | UN | 68.37 | 15.0414 | 83.4114 |  | 0 | 0 | 0
001.19.03.29 | 170929 | Eletrocalha de metal curve "U"perf. 100x75 - 3m | UN | 110.03 | 24.2066 | 134.2366 |  | 0 | 0 | 0
001.19.03.30 | 170930 | Eletrocalha de metal curve "U"perf. 50x100 - 3m | UN | 65.41 | 14.3902 | 79.8002 |  | 0 | 0 | 0
001.19.03.31 | 170931 | Eletrocalha de metal curve "U"perf. 50x50 - 3m | UN | 79.56 | 17.5032 | 97.0632 |  | 0 | 0 | 0
001.19.03.32 | 171019 | Eletroduto de F°G° de 1 1/2" | M | 50.27 | 11.0594 | 61.3294 |  | 0 | 0 | 0
001.19.03.33 | 171018 | Eletroduto de F°G° de 1 1/4" | M | 25.35 | 5.577 | 30.927 |  | 0 | 0 | 0
001.19.03.34 | 171017 | Eletroduto de F°G° de 1" | M | 16.11 | 3.5442 | 19.6542 |  | 0 | 0 | 0
001.19.03.35 | 171091 | Eletroduto de F°G° de 1/2" | M | 13.76 | 3.0272 | 16.7872 |  | 0 | 0 | 0
001.19.03.36 | 171021 | Eletroduto de F°G° de 2 1/2" | M | 83.26 | 18.3172 | 101.5772 |  | 0 | 0 | 0
001.19.03.37 | 171020 | Eletroduto de F°G° de 2" | M | 51.4 | 11.308 | 62.708 |  | 0 | 0 | 0
001.19.03.38 | 171022 | Eletroduto de F°G° de 3" | M | 117.21 | 25.7862 | 142.9962 |  | 0 | 0 | 0
001.19.03.39 | 171092 | Eletroduto de F°G° de 3/4" | M | 13.37 | 2.9414 | 16.3114 |  | 0 | 0 | 0
001.19.03.40 | 170932 | Eletroduto de F°G° de 4" | M | 155.04 | 34.1088 | 189.1488 |  | 0 | 0 | 0
001.19.03.41 | 170631 | Eletroduto PVC Rígido de 1 1/2" | M | 19.2 | 4.224 | 23.424 |  | 0 | 0 | 0
001.19.03.42 | 170632 | Eletroduto PVC Rígido de 1 1/4" | M | 15.49 | 3.4078 | 18.8978 |  | 0 | 0 | 0
001.19.03.43 | 170078 | Eletroduto PVC Rígido de 1" | M | 11.94 | 2.6268 | 14.5668 |  | 0 | 0 | 0
001.19.03.44 | 170075 | Eletroduto PVC Rígido de 1/2" | M | 8.14 | 1.7908 | 9.9308 |  | 0 | 0 | 0
001.19.03.45 | 170074 | Eletroduto PVC Rígido de 2 1/2" | M | 35.54 | 7.8188 | 43.3588 |  | 0 | 0 | 0
001.19.03.46 | 170630 | Eletroduto PVC Rígido de 2" | M | 28.55 | 6.281 | 34.831 |  | 0 | 0 | 0
001.19.03.47 | 170077 | Eletroduto PVC Rígido de 3" | M | 38.78 | 8.5316 | 47.3116 |  | 0 | 0 | 0
001.19.03.48 | 170076 | Eletroduto PVC Rígido de 3/4" | M | 10.63 | 2.3386 | 12.9686 |  | 0 | 0 | 0
001.19.03.49 | 170727 | Eletroduto PVC Rígido de 4" | M | 86.04 | 18.9288 | 104.9688 |  | 0 | 0 | 0
001.19.04 |  | CABOS: |  |  | 0 | 0 |  | 0 | 0 | 0
001.19.04.01 | 170947 | Cabo coaxial 75 Homs 200 Mhz (TV) | M | 3.1 | 0.682 | 3.782 |  | 0 | 0 | 0
001.19.04.02 | 170944 | Cabo de aluminio - 2 AWG sem alma de aço | M | 7.34 | 1.6148 | 8.9548 |  | 0 | 0 | 0
001.19.04.03 | 170945 | Cabo de aluminio 2 AWG c/ alma de aço | KG | 40.6 | 8.932 | 49.532 |  | 0 | 0 | 0
001.19.04.04 | 170742 | Cabo de cobre 1,5mm2 - 1 KV | M | 6.19 | 1.3618 | 7.5518 |  | 0 | 0 | 0
001.19.04.05 | 170298 | Cabo de cobre 1,5mm2 - 750 V | M | 5.71 | 1.2562 | 6.9662 |  | 0 | 0 | 0
001.19.04.06 | 170743 | Cabo de cobre 2,5mm2 - 1 KV | M | 7.67 | 1.6874 | 9.3574 | 150 | 1150.5 | 1403.61 | 1
001.19.04.07 | 170418 | Cabo de cobre 2,5mm2 - 750 V | M | 7.2 | 1.584 | 8.784 |  | 0 | 0 | 0
001.19.04.08 | 170744 | Cabo de cobre 4mm2 - 1 KV | M | 10.53 | 2.3166 | 12.8466 |  | 0 | 0 | 0
001.19.04.09 | 170317 | Cabo de cobre 4mm2 - 750 V | M | 9.4 | 2.068 | 11.468 |  | 0 | 0 | 0
001.19.04.10 | 170745 | Cabo de cobre 6mm2 - 1 KV | M | 12.77 | 2.8094 | 15.5794 |  | 0 | 0 | 0
001.19.04.11 | 170318 | Cabo de cobre 6mm2 - 750 V | M | 11.89 | 2.6158 | 14.5058 |  | 0 | 0 | 0
001.19.04.12 | 170746 | Cabo de cobre 10mm2 - 1 KV | M | 17.08 | 3.7576 | 20.8376 |  | 0 | 0 | 0
001.19.04.13 | 170319 | Cabo de cobre 10mm2 - 750 V | M | 16.69 | 3.6718 | 20.3618 |  | 0 | 0 | 0
001.19.04.14 | 170747 | Cabo de cobre 16mm2 - 1 KV | M | 25.52 | 5.6144 | 31.1344 |  | 0 | 0 | 0
001.19.04.15 | 170320 | Cabo de cobre 16mm2 - 750 V | M | 24.29 | 5.3438 | 29.6338 |  | 0 | 0 | 0
001.19.04.16 | 170748 | Cabo de cobre 25mm2 - 1KV | M | 36.92 | 8.1224 | 45.0424 |  | 0 | 0 | 0
001.19.04.17 | 170358 | Cabo de cobre 25mm2 - 750 V | M | 37.05 | 8.151 | 45.201 |  | 0 | 0 | 0
001.19.04.18 | 170749 | Cabo de cobre 35mm2 - 1 KV | M | 51.11 | 11.2442 | 62.3542 |  | 0 | 0 | 0
001.19.04.19 | 170359 | Cabo de cobre 35mm2 - 750 V | M | 50.65 | 11.143 | 61.793 |  | 0 | 0 | 0
001.19.04.20 | 170750 | Cabo de cobre 50mm2 - 1 KV | M | 70.2 | 15.444 | 85.644 |  | 0 | 0 | 0
001.19.04.21 | 170751 | Cabo de cobre 70mm2 - 1 KV | M | 94.51 | 20.7922 | 115.3022 |  | 0 | 0 | 0
001.19.04.22 | 170933 | Cabo de cobre 95 mm² - 1 KV | M | 126.14 | 27.7508 | 153.8908 |  | 0 | 0 | 0
001.19.04.23 | 170934 | Cabo de cobre 120 mm² - 1 KV | M | 162.58 | 35.7676 | 198.3476 |  | 0 | 0 | 0
001.19.04.24 | 170935 | Cabo de cobre 150 mm² - 1 KV | M | 194.95 | 42.889 | 237.839 |  | 0 | 0 | 0
001.19.04.25 | 170936 | Cabo de cobre 185 mm² - 1 KV | M | 232.45 | 51.139 | 283.589 |  | 0 | 0 | 0
001.19.04.26 | 170937 | Cabo de cobre 240 mm2 - 1 KV | M | 297.7 | 65.494 | 363.194 |  | 0 | 0 | 0
001.19.04.27 | 171270 | Cabo de cobre nú 16mm² | M | 25.14 | 5.5308 | 30.6708 |  | 0 | 0 | 0
001.19.04.28 | 171271 | Cabo de cobre nú 25mm² | M | 32.18 | 7.0796 | 39.2596 |  | 0 | 0 | 0
001.19.04.29 | 171272 | Cabo de cobre nú 35mm² | M | 38.22 | 8.4084 | 46.6284 |  | 0 | 0 | 0
001.19.04.30 | 171273 | Cabo de cobre nú 50mm² | M | 61.35 | 61.35 | 122.7 |  | 0 | 0 | 0
001.19.04.31 | 171274 | Cabo de cobre nú 70mm² | M | 77.28 | 17.0016 | 94.2816 |  | 0 | 0 | 0
001.19.04.32 | 171275 | Cabo de cobre nú 95mm² | M | 98.46 | 21.6612 | 120.1212 |  | 0 | 0 | 0
001.19.04.33 | 170938 | Cabo multiplex 3 x 10mm² | M | 9.07 | 1.9954 | 11.0654 |  | 0 | 0 | 0
001.19.04.34 | 170939 | Cabo multiplex 4 x 10mm² | M | 10.54 | 2.3188 | 12.8588 |  | 0 | 0 | 0
001.19.04.35 | 170940 | Cabo multiplex 4 x 16mm² | M | 15.57 | 3.4254 | 18.9954 |  | 0 | 0 | 0
001.19.04.36 | 170941 | Cabo multiplex 4 x 25mm² | M | 19.52 | 19.52 | 39.04 |  | 0 | 0 | 0
001.19.04.37 | 170942 | Cabo multiplex 4 x 35mm² | M | 28.02 | 6.1644 | 34.1844 |  | 0 | 0 | 0
001.19.04.38 | 170943 | Cabo multiplex 4 x 70mm² | M | 54.03 | 11.8866 | 65.9166 |  | 0 | 0 | 0
001.19.05 |  | PONTOS, TOMADAS E INTERRUPTORES: |  |  | 0 | 0 |  | 0 | 0 | 0
001.19.05.01 | 171519 | Campainha/Cigarra (sem fiação) | UN | 45.1 | 9.922 | 55.022 |  | 0 | 0 | 0
001.19.05.02 | 171521 | Controlador de ventilador | UN | 44.72 | 9.8384 | 54.5584 |  | 0 | 0 | 0
001.19.05.03 | 170961 | Ignitor p/ lâmpada vapor de sódio | UN | 40.69 | 8.9518 | 49.6418 |  | 0 | 0 | 0
001.19.05.04 | 170333 | Interruptor 1 tecla paralelo (s/fiaçao) | UN | 22.31 | 4.9082 | 27.2182 |  | 0 | 0 | 0
001.19.05.05 | 170332 | Interruptor 1 tecla simples (s/fiaçao) | UN | 15.85 | 3.487 | 19.337 | 2 | 31.7 | 38.674 | 1
001.19.05.06 | 170337 | Interruptor 1 tecla+tomada (s/fiaçao) | UN | 28.09 | 6.1798 | 34.2698 |  | 0 | 0 | 0
001.19.05.07 | 170964 | Interruptor 2 teclas +Tomada 2P +T (s/fiação) | UN | 41.35 | 9.097 | 50.447 |  | 0 | 0 | 0
001.19.05.08 | 170336 | Interruptor 2 teclas paralelo (s/fiaçao) | UN | 41.75 | 9.185 | 50.935 |  | 0 | 0 | 0
001.19.05.09 | 170334 | Interruptor 2 teclas simples (s/fiaçao) | UN | 29.94 | 6.5868 | 36.5268 |  | 0 | 0 | 0
001.19.05.10 | 170335 | Interruptor 2 teclas simples+paralelo (s/fiaçao) | UN | 36.64 | 8.0608 | 44.7008 |  | 0 | 0 | 0
001.19.05.14 | 170960 | Minuteria com pulsador | UN | 70.74 | 15.5628 | 86.3028 |  | 0 | 0 | 0
001.19.05.15 | 170309 | Ponto de antena p/ radio e TV (c/ fiaçao) | PT | 162.89 | 35.8358 | 198.7258 |  | 0 | 0 | 0
001.19.05.16 | 170701 | Ponto de força (tubul., fiaçao e disjuntor) acima de 200W | PT | 492.31 | 108.3082 | 600.6182 | 4 | 1969.24 | 2402.4728 | 1
001.19.05.17 | 170081 | Ponto de luz / força (c/tubul., cx. e fiaçao) ate 200W | PT | 232.25 | 51.095 | 283.345 |  | 0 | 0 | 0
001.19.05.18 | 170398 | Ponto p/ campainha /cigarra (com tubul. Cx. e fiação) | PT | 202.6 | 44.572 | 247.172 |  | 0 | 0 | 0
001.19.05.19 | 170692 | Ponto p/ ventilador de teto (c/ fiaçao) | PT | 120.88 | 26.5936 | 147.4736 |  | 0 | 0 | 0
001.19.05.20 | 170962 | Pulsador de campainha 10A (sem fiação) | UN | 35.76 | 35.76 | 71.52 |  | 0 | 0 | 0
001.19.05.21 | 171491 | Revisão de ponto de luz | PT | 93.39 | 20.5458 | 113.9358 |  | 0 | 0 | 0
001.19.05.22 | 170952 | Tampa cega 3"x3" plástica | UN | 8.35 | 1.837 | 10.187 |  | 0 | 0 | 0
001.19.05.23 | 170948 | Tampa cega 4"x2" metálica | UN | 15.94 | 3.5068 | 19.4468 |  | 0 | 0 | 0
001.19.05.24 | 170950 | Tampa cega 4"x2" plástica | UN | 9.56 | 2.1032 | 11.6632 |  | 0 | 0 | 0
001.19.05.25 | 170951 | Tampa cega 4"x4" plástica | UN | 12.75 | 2.805 | 15.555 |  | 0 | 0 | 0
001.19.05.26 | 170949 | Tampa cega 4x4" metálica | UN | 25.73 | 5.6606 | 31.3906 |  | 0 | 0 | 0
001.19.05.27 | 170953 | Tampa de pressão para perfilado 38mm - 3m | Pç | 19.74 | 4.3428 | 24.0828 |  | 0 | 0 | 0
001.19.05.28 | 170958 | Tomada sistema X completa | UN | 32.33 | 7.1126 | 39.4426 |  | 0 | 0 | 0
001.19.05.29 | 170959 | Tomada terminal de TV coaxial 4"x2"- 2 pontos | UN | 34.64 | 7.6208 | 42.2608 |  | 0 | 0 | 0
001.19.05.30 | 170339 | Tomada 2P+T 10A (s/fiaçao) | UN | 25.17 | 5.5374 | 30.7074 | 2 | 50.34 | 61.4148 | 1
001.19.05.31 | 171523 | Tomada 2P+T 20A (s/fiaçao) | UN | 24.78 | 5.4516 | 30.2316 |  | 0 | 0 | 0
001.19.05.32 | 170955 | Tomada 3P+T 63A/220V | UN | 222.14 | 48.8708 | 271.0108 |  | 0 | 0 | 0
001.19.05.33 | 170956 | Tomada de piso 3P+T - 4"x2" | UN | 60.14 | 13.2308 | 73.3708 |  | 0 | 0 | 0
001.19.05.34 | 171522 | Tomadas 2 (2P+T) 10A (s/fiação) | UN | 28.39 | 6.2458 | 34.6358 |  | 0 | 0 | 0
001.19.05.35 | 171520 | Tomadas 2 (2P+T) 20A (s/fiação) | UN | 33.45 | 7.359 | 40.809 |  | 0 | 0 | 0
001.19.06 |  | LUMINÁRIAS: |  |  | 0 | 0 |  | 0 | 0 | 0
001.19.06.01 | 170371 | Conjunto ilum. tipo petala c/1 lamp. v. mercurio/poste de aço | UN | 3217.28 | 707.8016 | 3925.0816 |  | 0 | 0 | 0
001.19.06.02 | 170372 | Conjunto ilum. tipo petala c/2 lamp. v. mercurio/poste de aço | UN | 3593.83 | 790.6426 | 4384.4726 |  | 0 | 0 | 0
001.19.06.03 | 170993 | Holofote - LED 300W (Cônico) | UN | 226.85 | 49.907 | 276.757 |  | 0 | 0 | 0
001.19.06.04 | 171527 | Lâmpada de Led Tubular 10W bivolt | UN | 19.31 | 4.2482 | 23.5582 |  | 0 | 0 | 0
001.19.06.05 | 171528 | Lâmpada de Led Tubular 18W bivolt | UN | 23.76 | 5.2272 | 28.9872 |  | 0 | 0 | 0
001.19.06.06 | 170997 | Lâmpada fluorescente 100W 127V/220V | UN | 92.46 | 20.3412 | 112.8012 |  | 0 | 0 | 0
001.19.06.07 | 170998 | Lâmpada fluorescente com reator acoplado (PLL)15W -127V/220V | UN | 17.56 | 3.8632 | 21.4232 |  | 0 | 0 | 0
001.19.06.08 | 170999 | Lâmpada fluorescente com reator acoplado (PLL)20W -127V/220V | UN | 17.54 | 3.8588 | 21.3988 |  | 0 | 0 | 0
001.19.06.09 | 171000 | Lâmpada fluorescente com reator acoplado (PLL)48W -127V/220V | UN | 41.94 | 9.2268 | 51.1668 |  | 0 | 0 | 0
001.19.06.10 | 171002 | Lâmpada mista 160W -E27 | UN | 23.11 | 5.0842 | 28.1942 |  | 0 | 0 | 0
001.19.06.11 | 171003 | Lâmpada mista 250W -E27 | UN | 29.96 | 6.5912 | 36.5512 |  | 0 | 0 | 0
001.19.06.12 | 171004 | Lâmpada mista 500W -E40 | UN | 59.24 | 13.0328 | 72.2728 |  | 0 | 0 | 0
001.19.06.13 | 171007 | Lâmpada vapor de merc. 125W | UN | 22.31 | 4.9082 | 27.2182 |  | 0 | 0 | 0
001.19.06.14 | 171005 | Lâmpada vapor de merc. 250W | UN | 38.1 | 8.382 | 46.482 |  | 0 | 0 | 0
001.19.06.15 | 171006 | Lâmpada vapor de merc. 400W | UN | 52.22 | 11.4884 | 63.7084 |  | 0 | 0 | 0
001.19.06.16 | 171010 | Lâmpada vapor de sódio 80W | UN | 41.91 | 9.2202 | 51.1302 |  | 0 | 0 | 0
001.19.06.17 | 171008 | Lâmpada vapor de sódio 250W | UN | 70.81 | 15.5782 | 86.3882 |  | 0 | 0 | 0
001.19.06.18 | 171009 | Lâmpada vapor de sódio 350W | UN | 66.5 | 14.63 | 81.13 |  | 0 | 0 | 0
001.19.06.19 | 171011 | Lâmpada vapor metálico 400W | UN | 56.91 | 12.5202 | 69.4302 |  | 0 | 0 | 0
001.19.06.20 | 171012 | Lâmpada vapor metálico 70W | UN | 48.81 | 10.7382 | 59.5482 |  | 0 | 0 | 0
001.19.06.21 | 170978 | Luminária c/ lâmp de emergência | UN | 53.03 | 11.6666 | 64.6966 |  | 0 | 0 | 0
001.19.06.22 | 170977 | Luminária c/ lâmp mista até 250W | UN | 89.11 | 19.6042 | 108.7142 |  | 0 | 0 | 0
001.19.06.23 | 170979 | Luminária de facho aberto p/ lâmp vapor de mercúrio | UN | 163.41 | 35.9502 | 199.3602 |  | 0 | 0 | 0
001.19.06.24 | 170981 | Luminária p/ lâmp PLL de embutir | UN | 113.14 | 24.8908 | 138.0308 |  | 0 | 0 | 0
001.19.06.25 | 170980 | Luminária p/ lâmp PLL de sobrepor | UN | 81.16 | 17.8552 | 99.0152 |  | 0 | 0 | 0
001.19.06.26 | 170982 | Luminária pública simples | UN | 209.53 | 46.0966 | 255.6266 |  | 0 | 0 | 0
001.19.06.27 | 170983 | Luminária tipo arandela- casco de tartaruga | UN | 130.57 | 28.7254 | 159.2954 |  | 0 | 0 | 0
001.19.06.28 | 170985 | Luminária tipo refletor p/ lâmp vapor de sódio até 250W | UN | 115.14 | 115.14 | 230.28 |  | 0 | 0 | 0
001.19.06.29 | 170992 | Luminária 2x16W c/ aleta branca reflet aluminio | UN | 168.54 | 37.0788 | 205.6188 |  | 0 | 0 | 0
001.19.06.30 | 170976 | Luminária 2x32W c/ aleta branca reflet aluminio | UN | 163.85 | 36.047 | 199.897 |  | 0 | 0 | 0
001.19.06.31 | 171013 | Luminária abalux - embutir(2x20W) - completa | UN | 124.76 | 27.4472 | 152.2072 |  | 0 | 0 | 0
001.19.06.32 | 171014 | Luminária abalux - embutir(2x40W) - completa | UN | 201.76 | 44.3872 | 246.1472 |  | 0 | 0 | 0
001.19.06.33 | 171015 | Luminária abalux - sobrepor (2x20W) - completa | UN | 139.26 | 30.6372 | 169.8972 |  | 0 | 0 | 0
001.19.06.34 | 171016 | Luminária abalux - sobrepor (2x40W) - completa | UN | 157.26 | 34.5972 | 191.8572 |  | 0 | 0 | 0
001.19.06.35 | 171529 | Luminária de embutir com aletas e 2 lâmpadas de Led de 10W | UN | 320.49 | 70.5078 | 390.9978 |  | 0 | 0 | 0
001.19.06.36 | 171530 | Luminária de embutir com aletas e 2 lâmpadas de Led de 18W | UN | 320.49 | 70.5078 | 390.9978 |  | 0 | 0 | 0
001.19.06.37 | 170778 | Luminaria de embutir completa c/lamp. fluorescente1x16W | UN | 201.43 | 44.3146 | 245.7446 |  | 0 | 0 | 0
001.19.06.38 | 170780 | Luminaria de embutir completa c/lamp. fluorescente1x32W | UN | 289.12 | 63.6064 | 352.7264 |  | 0 | 0 | 0
001.19.06.39 | 170779 | Luminaria de embutir completa c/lamp. fluorescente2x16W | UN | 223.29 | 49.1238 | 272.4138 |  | 0 | 0 | 0
001.19.06.40 | 170781 | Luminaria de embutir completa c/lamp. fluorescente2x32W | UN | 320.95 | 70.609 | 391.559 |  | 0 | 0 | 0
001.19.06.41 | 171531 | Luminária de sobrepor com aletas e 2 lâmpadas de Led de 10W | UN | 216.45 | 47.619 | 264.069 | 4 | 865.8 | 1056.276 | 1
001.19.06.42 | 171532 | Luminária de sobrepor com aletas e 2 lâmpadas de Led de 18W | UN | 321.79 | 70.7938 | 392.5838 |  | 0 | 0 | 0
001.19.06.43 | 170583 | Luminaria tipo globo c/ lamp. fluorescente | UN | 194.62 | 42.8164 | 237.4364 |  | 0 | 0 | 0
001.19.06.44 | 170345 | Luminaria tipo prato c/ lamp. Fluorescente (s/fiaçao) | UN | 168.56 | 37.0832 | 205.6432 |  | 0 | 0 | 0
001.19.06.45 | 171282 | Projetor c/ lâmpada vapor met. 1000W completo | UN | 973.66 | 214.2052 | 1187.8652 |  | 0 | 0 | 0
001.19.06.49 | 170989 | Projetor retangular 400W | UN | 117.83 | 25.9226 | 143.7526 |  | 0 | 0 | 0
001.19.06.50 | 170965 | Reator convecional de 40W | UN | 52.39 | 11.5258 | 63.9158 |  | 0 | 0 | 0
001.19.06.51 | 170966 | Reator lâmp fluoresc 1x20W convecional | UN | 52.19 | 11.4818 | 63.6718 |  | 0 | 0 | 0
001.19.06.52 | 170967 | Reator lâmp fluoresc 2x20W partida rápida | UN | 55.96 | 12.3112 | 68.2712 |  | 0 | 0 | 0
001.19.06.53 | 170968 | Reator lâmp fluoresc 2x40W partida rápida | UN | 68.15 | 14.993 | 83.143 |  | 0 | 0 | 0
001.19.06.54 | 170970 | Reator lâmp vapor de mercurio 125W | UN | 171.24 | 37.6728 | 208.9128 |  | 0 | 0 | 0
001.19.06.55 | 170973 | Reator lâmp vapor de mercurio 250W | UN | 205.7 | 45.254 | 250.954 |  | 0 | 0 | 0
001.19.06.56 | 170969 | Reator lâmp vapor de mercurio 400W | UN | 237.21 | 52.1862 | 289.3962 |  | 0 | 0 | 0
001.19.06.57 | 170971 | Reator lâmp vapor de sódio 250W | UN | 174.75 | 38.445 | 213.195 |  | 0 | 0 | 0
001.19.06.58 | 170972 | Reator lâmp vapor de sódio 400W | UN | 294.14 | 64.7108 | 358.8508 |  | 0 | 0 | 0
001.19.06.59 | 170974 | Reator lâmp vapor metálico 400W | UN | 222.84 | 49.0248 | 271.8648 |  | 0 | 0 | 0
001.19.06.60 | 170975 | Refletor aluminio c/ lâmp mista 250W E-27 | UN | 410.18 | 90.2396 | 500.4196 |  | 0 | 0 | 0
001.19.06.61 | 170987 | Refletor aluminio c/ lâmp mista 500W | UN | 673.68 | 148.2096 | 821.8896 |  | 0 | 0 | 0
001.19.07 |  | ALIMENTAÇÃO, MEDIÇÃO, PROTEÇÃO E MOTORES: |  |  | 0 | 0 |  | 0 | 0 | 0
001.19.07.01 | 170470 | Acessorios p/transformador em poste(incl.cabine de mediçao) | UN | 16932.38 | 3725.1236 | 20657.5036 |  | 0 | 0 | 0
001.19.07.02 | 171039 | Chave faca c/ fusível 3P - 30A -250V | UN | 295.53 | 65.0166 | 360.5466 |  | 0 | 0 | 0
001.19.07.03 | 171040 | Chave faca HA 400A | UN | 1284.68 | 282.6296 | 1567.3096 |  | 0 | 0 | 0
001.19.07.04 | 171041 | Chave fusível de distribuição 15KV L 100A | UN | 351.83 | 351.83 | 703.66 |  | 0 | 0 | 0
001.19.07.05 | 171042 | Chave magnética p/ motor de 5CV -3F-220V | UN | 301.25 | 66.275 | 367.525 |  | 0 | 0 | 0
001.19.07.06 | 171043 | Chave reversora 3P-30A-220V | UN | 347.33 | 76.4126 | 423.7426 |  | 0 | 0 | 0
001.19.07.07 | 170381 | Cordoalha de cobre nu - seçao 35 a 50mm2 - isoladores | M | 70.26 | 15.4572 | 85.7172 |  | 0 | 0 | 0
001.19.07.08 | 170382 | Cordoalha de cobre nu - seçao 70 a 90mm2 - isoladores | M | 128.29 | 28.2238 | 156.5138 |  | 0 | 0 | 0
001.19.07.09 | 171037 | Elo fusivel 10K | UN | 8.47 | 1.8634 | 10.3334 |  | 0 | 0 | 0
001.19.07.10 | 171038 | Elo fusivel 15K | UN | 8.96 | 1.9712 | 10.9312 |  | 0 | 0 | 0
001.19.07.11 | 171036 | Fusivel NH 300A a 630A | UN | 142.41 | 31.3302 | 173.7402 |  | 0 | 0 | 0
001.19.07.12 | 170512 | Gerador 111/101 KVA -60Hz -220/127V com acessórios | UN | 108461.52 | 23861.5344 | 132323.0544 |  | 0 | 0 | 0
001.19.07.13 | 170510 | Gerador 55/50KVA - 60hz - 220/127V com acessórios | UN | 96896.32 | 21317.1904 | 118213.5104 |  | 0 | 0 | 0
001.19.07.14 | 170511 | Gerador 83/75KVA - 60hz - 220/127V com acessórios | UN | 88603.7 | 19492.814 | 108096.514 |  | 0 | 0 | 0
001.19.07.15 | 171468 | Interruptor diferencial residual 20A/30mA-2P | UN | 120.55 | 26.521 | 147.071 |  | 0 | 0 | 0
001.19.07.16 | 171469 | Interruptor diferencial residual 40A/30mA-4P | UN | 180.7 | 39.754 | 220.454 |  | 0 | 0 | 0
001.19.07.17 | 170380 | Mastro simples de fo go p/ para-raio (c/ acessorios) | UN | 987.59 | 217.2698 | 1204.8598 |  | 0 | 0 | 0
001.19.07.18 | 170415 | Mureta de mediçao em alv.c/laje em conc.(c=2.20/l=0.50/h=2.0m) | UN | 3025.03 | 665.5066 | 3690.5366 |  | 0 | 0 | 0
001.19.07.19 | 171028 | Para raio de distribuição de tensão 15 KV | UN | 269.18 | 59.2196 | 328.3996 |  | 0 | 0 | 0
001.19.07.20 | 170378 | Pára-Raio latao cromado tipo Franklin (s/acess.) | UN | 161.96 | 35.6312 | 197.5912 |  | 0 | 0 | 0
001.19.07.21 | 170656 | Poste concr.300-DN, h=11m(incl.base concr.ciclópico) | UN | 1500.26 | 330.0572 | 1830.3172 |  | 0 | 0 | 0
001.19.07.22 | 170624 | Poste concr.600-DN, h=11m(incl.base concr.ciclópico) | UN | 1839.31 | 404.6482 | 2243.9582 |  | 0 | 0 | 0
001.19.07.23 | 171029 | Poste de concreto circular 300 Dan h = 9m (incl. base em concreto ciclópico) | UN | 1298.97 | 285.7734 | 1584.7434 |  | 0 | 0 | 0
001.19.07.24 | 171030 | Poste de concreto circular 600 Dan h = 9m (incl. base em concreto ciclópico) | UN | 1839.31 | 404.6482 | 2243.9582 |  | 0 | 0 | 0
001.19.07.25 | 171031 | Poste de concreto duplo T 300 Dan h = 9m (incl. base em concreto ciclópico) | UN | 1239.99 | 272.7978 | 1512.7878 |  | 0 | 0 | 0
001.19.07.26 | 171033 | Poste de concreto duplo T 300 Dan h = 11m (incl. base em concreto ciclópico) | UN | 1519.84 | 334.3648 | 1854.2048 |  | 0 | 0 | 0
001.19.07.27 | 171032 | Poste de concreto duplo T 600 Dan h = 9m (incl. base em concreto ciclópico) | UN | 1516.24 | 333.5728 | 1849.8128 |  | 0 | 0 | 0
001.19.07.28 | 170384 | Poste de concreto p/ AT-BT incl.rede de distribuiçao h=11m | UN | 3463.07 | 761.8754 | 4224.9454 |  | 0 | 0 | 0
001.19.07.29 | 171502 | Poste em concreto 100 - DaN, h=7,0m (incl. base em concreto ciclópico) | UN | 1087.5 | 239.25 | 1326.75 |  | 0 | 0 | 0
001.19.07.30 | 170625 | Poste em fo.go. h=11m (incl.base concr.ciclópico) | UN | 2795.59 | 615.0298 | 3410.6198 |  | 0 | 0 | 0
001.19.07.31 | 171034 | Proteção contra surto Classe II,1P,20KA,175V | UN | 79.55 | 17.501 | 97.051 |  | 0 | 0 | 0
001.19.07.32 | 170694 | Subestação aérea c/ transformador 112,5 KVA (incl.poste, acessorios e cabine de mediçao) | UN | 53369.03 | 11741.1866 | 65110.2166 |  | 0 | 0 | 0
001.19.07.33 | 170695 | Subestação aérea c/ transformador 150 KVA (incl.poste, acessorios e cabine de mediçao) | UN | 68521.97 | 15074.8334 | 83596.8034 |  | 0 | 0 | 0
001.19.07.34 | 171395 | Subestação aérea c/ transformador 225 KVA (incl.poste, acessorios e cabine de mediçao) | UN | 83305.03 | 18327.1066 | 101632.1366 |  | 0 | 0 | 0
001.19.07.35 | 170677 | Subestação aérea c/ transformador 45 KVA (incl.poste, acessorios e cabine de mediçao) | UN | 36305.75 | 7987.265 | 44293.015 |  | 0 | 0 | 0
001.19.07.36 | 170693 | Subestação aérea c/ transformador 75 KVA (incl.poste, acessorios e cabine de mediçao) | UN | 48525.13 | 10675.5286 | 59200.6586 |  | 0 | 0 | 0
001.19.07.37 | 170354 | Transformador de 45KVA-15KV-60HZ | UN | 13167.74 | 2896.9028 | 16064.6428 |  | 0 | 0 | 0
001.19.07.38 | 170356 | Transformador de 75KVA-15KV-60HZ | UN | 25186.62 | 5541.0564 | 30727.6764 |  | 0 | 0 | 0
001.19.07.39 | 170357 | Transformador de 112,5.5KVA-15KV-60HZ | UN | 26407.8 | 5809.716 | 32217.516 |  | 0 | 0 | 0
001.19.07.40 | 170684 | Transformador de 150KVA-15KV-60HZ | UN | 37237.46 | 8192.2412 | 45429.7012 |  | 0 | 0 | 0
001.19.07.41 | 171410 | Transformador de 225KVA - 15KV-60HZ | UN | 50405 | 11089.1 | 61494.1 |  | 0 | 0 | 0
001.19.07.42 | 170383 | Tubo PVC rigido diam. 50mm p/proteçao cordoalha | UN | 130.42 | 28.6924 | 159.1124 |  | 0 | 0 | 0
001.19.08 |  | ACESSÓRIOS E CONEXÕES (I) |  |  | 0 | 0 |  | 0 | 0 | 0
001.19.08.01 | 171127 | Bloco cook -50 pares | UN | 253.1 | 55.682 | 308.782 |  | 0 | 0 | 0
001.19.08.02 | 171128 | Bocal com rabicho | UN | 5.13 | 1.1286 | 6.2586 |  | 0 | 0 | 0
001.19.08.03 | 171129 | Bocal de louça E-27 | UN | 5.62 | 1.2364 | 6.8564 |  | 0 | 0 | 0
001.19.08.04 | 171130 | Bocal de louça E-40 | UN | 13.7 | 3.014 | 16.714 |  | 0 | 0 | 0
001.19.08.05 | 171132 | Braçadeira tipo "D' p/ elet de 1/2" | UN | 2.56 | 0.5632 | 3.1232 |  | 0 | 0 | 0
001.19.08.06 | 171135 | Braçadeira tipo "D' p/ elet de 3/4" | UN | 3.04 | 0.6688 | 3.7088 |  | 0 | 0 | 0
001.19.08.07 | 171131 | Braçadeira tipo "D' p/ elet de 1" | UN | 2.76 | 0.6072 | 3.3672 |  | 0 | 0 | 0
001.19.08.08 | 171133 | Braçadeira tipo "D' p/ elet de 2" | UN | 5.05 | 1.111 | 6.161 |  | 0 | 0 | 0
001.19.08.09 | 171134 | Braçadeira tipo "D' p/ elet de 2 1/2" | UN | 4.53 | 0.9966 | 5.5266 |  | 0 | 0 | 0
001.19.08.10 | 171136 | Braçadeira tipo chavite 1" | UN | 3.14 | 0.6908 | 3.8308 |  | 0 | 0 | 0
001.19.08.11 | 171118 | Conector convencional 1x20 110V | UN | 13.61 | 13.61 | 27.22 |  | 0 | 0 | 0
001.19.08.15 | 171120 | Conector de emenda para cabo 16 mm² | UN | 4.48 | 0.9856 | 5.4656 |  | 0 | 0 | 0
001.19.08.16 | 171122 | Conector de emenda para cabo 25 mm² | UN | 5.81 | 1.2782 | 7.0882 |  | 0 | 0 | 0
001.19.08.17 | 171123 | Conector de emenda para cabo 35 mm² | UN | 7.11 | 1.5642 | 8.6742 |  | 0 | 0 | 0
001.19.08.18 | 171125 | Conector de emenda para cabo 50 mm² | UN | 11.21 | 2.4662 | 13.6762 |  | 0 | 0 | 0
001.19.08.19 | 171107 | Conector de emenda para cabo 70 mm² | UN | 14.41 | 3.1702 | 17.5802 |  | 0 | 0 | 0
001.19.08.20 | 171108 | Conector de emenda para cabo 95 mm² | UN | 18.41 | 4.0502 | 22.4602 |  | 0 | 0 | 0
001.19.08.21 | 171116 | Conector grampo paralelo de aluminio Cb 4 mm² | UN | 16.68 | 3.6696 | 20.3496 |  | 0 | 0 | 0
001.19.08.22 | 171109 | Conector para haste de aterramento de 3/4" | UN | 10.98 | 2.4156 | 13.3956 |  | 0 | 0 | 0
001.19.08.23 | 171110 | Conector para haste de aterramento de 5/8" | UN | 11.79 | 2.5938 | 14.3838 |  | 0 | 0 | 0
001.19.08.24 | 171111 | Conector paralelo de aluminio 8 a 10 | UN | 10.34 | 2.2748 | 12.6148 |  | 0 | 0 | 0
001.19.08.25 | 171117 | Conector paralelo p/ cabo 4/0 AWG | UN | 18.39 | 4.0458 | 22.4358 |  | 0 | 0 | 0
001.19.08.26 | 171112 | Conector prensa fios 10 a 20 | UN | 14.87 | 3.2714 | 18.1414 |  | 0 | 0 | 0
001.19.08.27 | 171113 | Conector TPF de 50mm² | UN | 13.04 | 2.8688 | 15.9088 |  | 0 | 0 | 0
001.19.08.28 | 171114 | Conjunto estaiamento 3m 2" | UN | 286.45 | 63.019 | 349.469 |  | 0 | 0 | 0
001.19.08.29 | 171263 | Curva 90° p/ elet. F°G° 2 1/2" (IE) | UN | 152.56 | 152.56 | 305.12 |  | 0 | 0 | 0
001.19.08.30 | 171261 | Curva 90° p/ elet. F°G° 1/2" (IE) | UN | 22.12 | 4.8664 | 26.9864 |  | 0 | 0 | 0
001.19.08.31 | 171262 | Curva 90° p/ elet. F°G° 2" (IE) | UN | 32.06 | 7.0532 | 39.1132 |  | 0 | 0 | 0
001.19.08.32 | 171264 | Curva 90° p/ elet. F°G° 3" (IE) | UN | 70.31 | 15.4682 | 85.7782 |  | 0 | 0 | 0
001.19.08.33 | 171265 | Curva 90° p/ elet. F°G° 4" (IE) | UN | 269.38 | 59.2636 | 328.6436 |  | 0 | 0 | 0
001.19.08.34 | 171266 | Curva 90° p/ elet. PVC 1 1/2" (IE) | UN | 18.22 | 4.0084 | 22.2284 |  | 0 | 0 | 0
001.19.08.35 | 171267 | Curva 90° p/ elet. PVC 1 1/4" (IE) | UN | 18.8 | 4.136 | 22.936 |  | 0 | 0 | 0
001.19.08.36 | 171093 | Curva 90° p/ elet. PVC 2 1/2" (IE) | UN | 42.57 | 9.3654 | 51.9354 |  | 0 | 0 | 0
001.19.08.37 | 171268 | Curva 90° p/ elet. PVC 2" (IE) | UN | 24.59 | 5.4098 | 29.9998 |  | 0 | 0 | 0
001.19.08.38 | 171094 | Curva 90° p/ elet. PVC 3" (IE) | UN | 59.94 | 13.1868 | 73.1268 |  | 0 | 0 | 0
001.19.08.39 | 171024 | Curva 90º p/ elet PVC 3/4" (IE) | UN | 14.99 | 3.2978 | 18.2878 |  | 0 | 0 | 0
001.19.08.40 | 171025 | Curva 90º p/ elet. PVC 1" (IE) | UN | 16.49 | 3.6278 | 20.1178 |  | 0 | 0 | 0
001.19.08.41 | 171023 | Curva 90º p/ elet. PVC 1/2" (IE) | UN | 17.71 | 3.8962 | 21.6062 |  | 0 | 0 | 0
001.19.08.42 | 171097 | Curva 135° p/ elet. F°G° 1 1/4" (IE) | UN | 29.42 | 6.4724 | 35.8924 |  | 0 | 0 | 0
001.19.08.43 | 171103 | Curva 135° p/ elet. F°G° 1" (IE) | UN | 20.02 | 4.4044 | 24.4244 |  | 0 | 0 | 0
001.19.08.44 | 171098 | Curva 135° p/ elet. F°G° 1/2" (IE) | UN | 17.44 | 3.8368 | 21.2768 |  | 0 | 0 | 0
001.19.08.45 | 171096 | Curva 135° p/ elet. F°G° 4" (IE) | UN | 200.69 | 44.1518 | 244.8418 |  | 0 | 0 | 0
001.19.08.46 | 171100 | Curva 135° p/ elet. PVC 1 1/2" (IE) | UN | 20.56 | 4.5232 | 25.0832 |  | 0 | 0 | 0
001.19.08.47 | 171101 | Curva 135° p/ elet. PVC 1 1/4" (IE) | UN | 24.81 | 5.4582 | 30.2682 |  | 0 | 0 | 0
001.19.08.48 | 171099 | Curva 135° p/ elet. PVC 1" (IE) | UN | 15.84 | 3.4848 | 19.3248 |  | 0 | 0 | 0
001.19.08.49 | 171102 | Curva 135° p/ elet. PVC 1/2" (IE) | UN | 13.85 | 3.047 | 16.897 |  | 0 | 0 | 0
001.19.08.50 | 171104 | Curva 135° p/ elet. PVC 2 1/2" (IE) | UN | 34.4 | 7.568 | 41.968 |  | 0 | 0 | 0
001.19.08.51 | 171105 | Curva 135° p/ elet. PVC 3" (IE) | UN | 60.84 | 13.3848 | 74.2248 |  | 0 | 0 | 0
001.19.08.52 | 171106 | Curva 135° p/ elet. PVC 4" (IE) | UN | 74.13 | 16.3086 | 90.4386 |  | 0 | 0 | 0
001.19.08.53 | 171044 | Luva p/ elet. F°G° de 1 1/2" (IE) | UN | 13.39 | 2.9458 | 16.3358 |  | 0 | 0 | 0
001.19.08.54 | 171045 | Luva p/ elet. F°G° de 2 1/2" (IE) | UN | 39.12 | 8.6064 | 47.7264 |  | 0 | 0 | 0
001.19.08.55 | 171046 | Luva p/ elet. F°G° de 4" (IE) | UN | 53.25 | 11.715 | 64.965 |  | 0 | 0 | 0
001.19.08.56 | 171047 | Luva p/ elet. PVC de 1 1/2" (IE) | UN | 8.24 | 1.8128 | 10.0528 |  | 0 | 0 | 0
001.19.08.57 | 171048 | Luva p/ elet. PVC de 1 1/4" (IE) | UN | 6.33 | 1.3926 | 7.7226 |  | 0 | 0 | 0
001.19.08.58 | 171050 | Luva p/ elet. PVC de 2 1/2" (IE) | UN | 13.97 | 3.0734 | 17.0434 |  | 0 | 0 | 0
001.19.08.59 | 171049 | Luva p/ elet. PVC de 2" (IE) | UN | 10.12 | 2.2264 | 12.3464 |  | 0 | 0 | 0
001.19.08.60 | 171051 | Luva p/ elet. PVC de 4" (IE) | UN | 51.24 | 11.2728 | 62.5128 |  | 0 | 0 | 0
001.19.08.61 | 171052 | Manilha sapatilha galvanizada | UN | 28.01 | 6.1622 | 34.1722 |  | 0 | 0 | 0
001.19.08.62 | 171053 | Niple de F°G° de 1" | UN | 9.8 | 2.156 | 11.956 |  | 0 | 0 | 0
001.19.08.63 | 171054 | Niple de F°G° de 3/4" | UN | 7.61 | 1.6742 | 9.2842 |  | 0 | 0 | 0
001.19.08.64 | 171055 | Perfilado perfurado 38x38m (3m) | Pç | 87.18 | 19.1796 | 106.3596 |  | 0 | 0 | 0
001.19.08.65 | 171057 | Regua de 04 tomadas | UN | 57.3 | 12.606 | 69.906 |  | 0 | 0 | 0
001.19.08.66 | 171056 | Regua de 05 tomadas | UN | 66.28 | 14.5816 | 80.8616 |  | 0 | 0 | 0
001.19.08.67 | 171059 | Rele fotoeletrico | UN | 83.05 | 18.271 | 101.321 |  | 0 | 0 | 0
001.19.08.68 | 171058 | Relé para eletrodos (nível inferior/superior) | UN | 287.4 | 63.228 | 350.628 |  | 0 | 0 | 0
001.19.08.69 | 171060 | Saída lateral p/ eletroduto 1" | UN | 16.7 | 3.674 | 20.374 |  | 0 | 0 | 0
001.19.08.70 | 171061 | Sapata rápida de 4 furos p/ perfilado 38x38mm | UN | 39.78 | 8.7516 | 48.5316 |  | 0 | 0 | 0
001.19.08.71 | 171062 | Sensor p/ porta automática (Montada) | UN | 332.8 | 73.216 | 406.016 |  | 0 | 0 | 0
001.19.08.72 | 171063 | Sinaleira de portão de entrada de veículos | UN | 322.3 | 70.906 | 393.206 |  | 0 | 0 | 0
001.19.08.73 | 171064 | Sinaleira duplo com relé foeletrico p/ para-raio | UN | 309.51 | 68.0922 | 377.6022 |  | 0 | 0 | 0
001.19.08.74 | 171065 | Suporte isolado c/ braçadeira p/ para raio | UN | 44.37 | 9.7614 | 54.1314 |  | 0 | 0 | 0
001.19.08.75 | 171066 | Suporte isolador simples | UN | 37.7 | 8.294 | 45.994 |  | 0 | 0 | 0
001.19.08.76 | 171067 | Suporte p/ lâmpada fluorescente | PAR | 5.45 | 1.199 | 6.649 |  | 0 | 0 | 0
001.19.08.77 | 171068 | Suporte para eletrocalhas | UN | 40.13 | 8.8286 | 48.9586 |  | 0 | 0 | 0
001.19.08.78 | 171069 | Suporte para transformador em poste de concreto 195mm | UN | 287.15 | 63.173 | 350.323 |  | 0 | 0 | 0
001.19.08.79 | 171070 | Supressor contra surto CLAMPER 45KA | UN | 95.66 | 21.0452 | 116.7052 |  | 0 | 0 | 0
001.19.08.80 | 171073 | Terminal de compressão em latão 25mm² | UN | 5.59 | 1.2298 | 6.8198 |  | 0 | 0 | 0
001.19.08.81 | 171074 | Terminal de compressão em latão 35mm² | UN | 6.54 | 1.4388 | 7.9788 |  | 0 | 0 | 0
001.19.08.82 | 171075 | Terminal de compressão em latão 50mm² | UN | 10.07 | 2.2154 | 12.2854 |  | 0 | 0 | 0
001.19.08.89 | 171080 | Terminal sindal 6 mm² | UN | 11.7 | 2.574 | 14.274 |  | 0 | 0 | 0
001.19.08.90 | 171081 | Transformador de corrente 400/5A | UN | 290.66 | 63.9452 | 354.6052 |  | 0 | 0 | 0
001.19.08.91 | 171083 | Voltimetro 96x96mm -300V | UN | 174.92 | 38.4824 | 213.4024 |  | 0 | 0 | 0
001.19.09 |  | ACESSÓRIOS E CONEXÕES (II) |  |  | 0 | 0 |  | 0 | 0 | 0
001.19.09.01 | 171137 | Alça preformada para cabo de alumínio 2AWG | UN | 8.63 | 1.8986 | 10.5286 |  | 0 | 0 | 0
001.19.09.02 | 171138 | Armação secundária de 03 estribos c/ isolador | UN | 67.48 | 14.8456 | 82.3256 |  | 0 | 0 | 0
001.19.09.03 | 171139 | Armação secundária de 04 estribos c/ isolador | UN | 81.46 | 17.9212 | 99.3812 |  | 0 | 0 | 0
001.19.09.04 | 171140 | Armação secundária pesada 3/16" de 3x3 | UN | 53.89 | 11.8558 | 65.7458 |  | 0 | 0 | 0
001.19.09.05 | 171141 | Barra rosqueada (3m) 1/4" | UN | 23.3 | 5.126 | 28.426 |  | 0 | 0 | 0
001.19.09.06 | 171142 | Barra rosqueada (3m) 3/8" | UN | 47.62 | 10.4764 | 58.0964 |  | 0 | 0 | 0
001.19.09.07 | 171143 | Base para mastro 1 1/2" | UN | 110.11 | 110.11 | 220.22 |  | 0 | 0 | 0
001.19.09.08 | 171144 | Base para relé fotoelétrico | UN | 14.2 | 3.124 | 17.324 |  | 0 | 0 | 0
001.19.09.09 | 171411 | Braçadeira metálica tipo "D" c/ cunha Ø 3/4" | UN | 3.06 | 0.6732 | 3.7332 |  | 0 | 0 | 0
001.19.09.10 | 171145 | Braçadeira tipo chavite 1/2" | UN | 2.7 | 0.594 | 3.294 |  | 0 | 0 | 0
001.19.09.11 | 171146 | Braçadeira tipo chavite 3/4" | UN | 3.06 | 0.6732 | 3.7332 |  | 0 | 0 | 0
001.19.09.12 | 171147 | Braçadeira tipo cunha c/ parafuso | UN | 2.26 | 0.4972 | 2.7572 |  | 0 | 0 | 0
001.19.09.13 | 171300 | Bucha e arruela de alumínio de 1/2" | UN | 2.02 | 0.4444 | 2.4644 |  | 0 | 0 | 0
001.19.09.14 | 171301 | Bucha e arruela de alumínio de 3/4" | UN | 2.28 | 0.5016 | 2.7816 |  | 0 | 0 | 0
001.19.09.15 | 171303 | Bucha e arruela de alumínio de 1" | UN | 3.01 | 0.6622 | 3.6722 |  | 0 | 0 | 0
001.19.09.16 | 171305 | Bucha e arruela de alumínio de 1 1/4" | UN | 3.75 | 0.825 | 4.575 |  | 0 | 0 | 0
001.19.09.17 | 171306 | Bucha e arruela de alumínio de 1 1/2" | UN | 5.41 | 1.1902 | 6.6002 |  | 0 | 0 | 0
001.19.09.18 | 171304 | Bucha e arruela de alumínio de 2" | UN | 8.26 | 1.8172 | 10.0772 |  | 0 | 0 | 0
001.19.09.19 | 171455 | Bucha e arruela de alumínio de 2 1/2" | UN | 11.96 | 2.6312 | 14.5912 |  | 0 | 0 | 0
001.19.09.20 | 171456 | Bucha e arruela de alumínio de 3" | UN | 14.57 | 3.2054 | 17.7754 |  | 0 | 0 | 0
001.19.09.21 | 171148 | Bucha e arruela de aluminio de 4" | UN | 19.05 | 4.191 | 23.241 |  | 0 | 0 | 0
001.19.09.22 | 171149 | Bucha para redução de elet. 50 mm/32mm | UN | 10.5 | 2.31 | 12.81 |  | 0 | 0 | 0
001.19.09.23 | 171276 | Cantoneira ZZ | UN | 7.66 | 7.66 | 15.32 |  | 0 | 0 | 0
001.19.09.24 | 171152 | Cinta de poste circular 150 mm | UN | 65.73 | 14.4606 | 80.1906 |  | 0 | 0 | 0
001.19.09.25 | 171153 | Cinta de poste circular 160 mm | UN | 73.53 | 16.1766 | 89.7066 |  | 0 | 0 | 0
001.19.09.26 | 171154 | Cinta de poste circular 170 mm | UN | 75.26 | 16.5572 | 91.8172 |  | 0 | 0 | 0
001.19.09.27 | 171155 | Cinta de poste circular 180 mm | UN | 124.9 | 27.478 | 152.378 |  | 0 | 0 | 0
001.19.09.28 | 171156 | Cinta de poste circular 220 mm | UN | 132.85 | 29.227 | 162.077 |  | 0 | 0 | 0
001.19.09.29 | 171157 | Cinta de poste circular 240 mm | UN | 87.34 | 19.2148 | 106.5548 |  | 0 | 0 | 0
001.19.09.30 | 171158 | Cinta de poste circular 250 mm | UN | 82.01 | 18.0422 | 100.0522 |  | 0 | 0 | 0
001.19.09.31 | 171496 | Cruzeta em concreto (90x115x2400mm) | UN | 148.95 | 32.769 | 181.719 |  | 0 | 0 | 0
001.19.09.32 | 171346 | Curva 90º p/ elet. FºGº 1 1/2" (IE) | UN | 30.27 | 6.6594 | 36.9294 |  | 0 | 0 | 0
001.19.09.33 | 171347 | Curva 90º p/ elet. FºGº 1 1/4" (IE) | UN | 23.87 | 5.2514 | 29.1214 |  | 0 | 0 | 0
001.19.09.34 | 171345 | Curva 90º p/ elet. FºGº 1" (IE) | UN | 18.03 | 3.9666 | 21.9966 |  | 0 | 0 | 0
001.19.09.35 | 171344 | Curva 90º p/ elet. FºGº 3/4" (IE) | UN | 16.97 | 3.7334 | 20.7034 |  | 0 | 0 | 0
001.19.09.36 | 171343 | Curva 90º p/ elet. PVC 4" (IE) | UN | 142.59 | 31.3698 | 173.9598 |  | 0 | 0 | 0
001.19.09.37 | 171412 | Dailete múltiplo de alumínio tipo X - Ø 1" | UN | 20.51 | 4.5122 | 25.0222 |  | 0 | 0 | 0
001.19.09.38 | 171414 | Dailete múltiplo de alumínio tipo X - Ø 3/4" | UN | 11.31 | 2.4882 | 13.7982 |  | 0 | 0 | 0
001.19.09.39 | 171159 | Grampo fixador de cabo Z-01 | UN | 4.95 | 1.089 | 6.039 |  | 0 | 0 | 0
001.19.09.40 | 171160 | Grampo fixador de cabo Z-02 | UN | 5.95 | 1.309 | 7.259 |  | 0 | 0 | 0
001.19.09.41 | 171163 | Haste de Aço cobreada 3/4"x3m c/ conector | UN | 200.06 | 44.0132 | 244.0732 |  | 0 | 0 | 0
001.19.09.42 | 171164 | Haste de Aço cobreada 5/8"x2,40m c/ conector | UN | 105 | 23.1 | 128.1 |  | 0 | 0 | 0
001.19.09.43 | 171165 | Haste de Aço cobreada 5/8"x3,0m c/ conector | UN | 126.76 | 27.8872 | 154.6472 |  | 0 | 0 | 0
001.19.09.44 | 171161 | Haste de cobre p/ aterram. 3/4"x3m s/ conector | UN | 209.16 | 46.0152 | 255.1752 |  | 0 | 0 | 0
001.19.09.45 | 171166 | Isolador de pino - completo 15 KV | UN | 46.08 | 10.1376 | 56.2176 |  | 0 | 0 | 0
001.19.09.46 | 171167 | Isolador de pino - completo 34 KV | UN | 154.44 | 33.9768 | 188.4168 |  | 0 | 0 | 0
001.19.09.47 | 171168 | Isolador disc bastão polim - completo 15 KV | UN | 108.67 | 23.9074 | 132.5774 |  | 0 | 0 | 0
001.19.09.48 | 171173 | Isolador pilar porcelana 15KV | UN | 116.77 | 25.6894 | 142.4594 |  | 0 | 0 | 0
001.19.09.49 | 171174 | Isolador pilar porcelana 34KV | UN | 198.35 | 43.637 | 241.987 |  | 0 | 0 | 0
001.19.09.50 | 171175 | Isolador roldana 72x72 | UN | 22.37 | 4.9214 | 27.2914 |  | 0 | 0 | 0
001.19.09.51 | 171176 | Isolador tipo disco porcelana vitrificada 15KV | UN | 85.08 | 18.7176 | 103.7976 |  | 0 | 0 | 0
001.19.09.52 | 171177 | Laço pré-formada para CB 2 AWG | UN | 7.7 | 1.694 | 9.394 |  | 0 | 0 | 0
001.19.09.53 | 171340 | Luva p/ elet. FºGº de 1 1/4" (IE) | UN | 10.87 | 10.87 | 21.74 |  | 0 | 0 | 0
001.19.09.54 | 171339 | Luva p/ elet. FºGº de 1" (IE) | UN | 7.58 | 1.6676 | 9.2476 |  | 0 | 0 | 0
001.19.09.55 | 171341 | Luva p/ elet. FºGº de 2" (IE) | UN | 16.68 | 3.6696 | 20.3496 |  | 0 | 0 | 0
001.19.09.56 | 171342 | Luva p/ elet. FºGº de 3" (IE) | UN | 35.09 | 7.7198 | 42.8098 |  | 0 | 0 | 0
001.19.09.57 | 171409 | Luva p/ elet. FºGº de 3/4" (IE) | UN | 6.61 | 1.4542 | 8.0642 |  | 0 | 0 | 0
001.19.09.58 | 171406 | Luva p/ elet. PVC de 1" (IE) | UN | 4.92 | 1.0824 | 6.0024 |  | 0 | 0 | 0
001.19.09.59 | 171408 | Luva p/ elet. PVC de 3" (IE) | UN | 17.5 | 3.85 | 21.35 |  | 0 | 0 | 0
001.19.09.60 | 171405 | Luva p/ elet. PVC de 3/4" (IE) | UN | 4.62 | 1.0164 | 5.6364 |  | 0 | 0 | 0
001.19.09.61 | 171407 | Luva p/ eletr. PVC de 1/2" (IE) | UN | 4.02 | 0.8844 | 4.9044 |  | 0 | 0 | 0
001.20.01.01 | 211193 | Quadro telefonico (sobrepor) 20x20x15cm | UN | 157.62 | 34.6764 | 192.2964 |  | 0 | 0 | 0
001.20.01.02 | 211194 | Quadro telefonico (sobrepor) 40x40x15cm | UN | 329.27 | 72.4394 | 401.7094 |  | 0 | 0 | 0
001.20.01.03 | 211195 | Quadro telefonico (sobrepor) 60x60x15cm | UN | 545.14 | 119.9308 | 665.0708 |  | 0 | 0 | 0
001.20.01.04 | 211197 | Quadro telefonico inter de distr. 20x20x12cm | UN | 225.27 | 49.5594 | 274.8294 |  | 0 | 0 | 0
001.20.01.05 | 211198 | Quadro telefonico inter de distr. 40x40x12cm | UN | 351.15 | 77.253 | 428.403 |  | 0 | 0 | 0
001.20.01.06 | 211199 | Quadro telefonico inter de distr. 60x60x12cm | UN | 627.22 | 137.9884 | 765.2084 |  | 0 | 0 | 0
001.20.01.07 | 211200 | Quadro telefonico inter de distr. 80x80x12cm | UN | 833.91 | 183.4602 | 1017.3702 |  | 0 | 0 | 0
001.20.01.08 | 211196 | Quadro telefonico inter de distr. 120x120x12cm | UN | 2426.9 | 533.918 | 2960.818 |  | 0 | 0 | 0
001.20.02 |  | CABOS E FIOS: |  |  | 0 | 0 |  | 0 | 0 | 0
001.20.02.01 | 211205 | Cabo telefônico CCI 50x10P | M | 6.66 | 1.4652 | 8.1252 |  | 0 | 0 | 0
001.20.02.02 | 211206 | Cabo telefônico CCI 50x20P | M | 13.62 | 2.9964 | 16.6164 |  | 0 | 0 | 0
001.20.02.03 | 211207 | Cabo telefônico CCI 50x2P | M | 2.61 | 0.5742 | 3.1842 |  | 0 | 0 | 0
001.20.02.04 | 211208 | Cabo telefônico CCI 50x4P | M | 4.01 | 0.8822 | 4.8922 |  | 0 | 0 | 0
001.20.02.05 | 211209 | Cabo telefônico CTP APL -40 x 10 pares | M | 8.02 | 1.7644 | 9.7844 |  | 0 | 0 | 0
001.20.02.06 | 211210 | Cabo telefônico CTP APL -40 x 20 pares | M | 18.88 | 4.1536 | 23.0336 |  | 0 | 0 | 0
001.20.02.07 | 211211 | Cabo telefônico FE -100 | M | 3.03 | 3.03 | 6.06 |  | 0 | 0 | 0
001.20.02.08 | 211204 | Cabo telefônico trançado 2x22AWG | M | 2.89 | 0.6358 | 3.5258 |  | 0 | 0 | 0
001.20.02.09 | 171180 | Cabo UTP par trançado 04P 24 AWG Cat 6e | M | 6.01 | 1.3222 | 7.3322 |  | 0 | 0 | 0
001.20.02.10 | 211213 | Fio telefônico FE - 100 | M | 2.92 | 0.6424 | 3.5624 |  | 0 | 0 | 0
001.20.02.11 | 211214 | Fio telefônico FI - 50 | M | 2.83 | 0.6226 | 3.4526 |  | 0 | 0 | 0
001.20.03 |  | PONTOS: |  |  | 0 | 0 |  | 0 | 0 | 0
001.20.03.01 | 170690 | Ponto de logica - UTP (c/ instalaçao aparente) | PT | 515.74 | 113.4628 | 629.2028 |  | 0 | 0 | 0
001.20.03.02 | 170683 | Ponto de logica - UTP (incl. eletr.,cabo e conector) | PT | 495 | 108.9 | 603.9 |  | 0 | 0 | 0
001.20.03.03 | 170689 | Ponto eletrico estabilizado (c/ instalaçao aparente) | PT | 604.47 | 132.9834 | 737.4534 |  | 0 | 0 | 0
001.20.03.04 | 170682 | Ponto eletrico estabilizado (incl. eletr.,cx.,fiaçao e tomada) | PT | 541.12 | 119.0464 | 660.1664 |  | 0 | 0 | 0
001.20.03.05 | 210083 | Ponto p/ telefone(c/eletroduto,cx.,fiaçao e tomada) | PT | 122.57 | 26.9654 | 149.5354 |  | 0 | 0 | 0
001.20.04 |  | TOMADAS: |  |  | 0 | 0 |  | 0 | 0 | 0
001.20.04.01 | 171184 | Tampa espelho p/ RJ-45 de 02 saídas | UN | 35.24 | 7.7528 | 42.9928 |  | 0 | 0 | 0
001.20.04.02 | 171183 | Tomada RJ-45 de embutir em espelho | UN | 40.04 | 8.8088 | 48.8488 |  | 0 | 0 | 0
001.20.04.03 | 171181 | Tomada femea RJ-11 completa | UN | 38.24 | 8.4128 | 46.6528 |  | 0 | 0 | 0
001.20.04.04 | 171182 | Tomada femea RJ-45 completa | UN | 50.34 | 11.0748 | 61.4148 |  | 0 | 0 | 0
001.20.04.05 | 211201 | Tomada padrão telefone (4Pinos) | UN | 40.33 | 40.33 | 80.66 |  | 0 | 0 | 0
001.20.05 |  | ACESSÓRIOS: |  |  | 0 | 0 |  | 0 | 0 | 0
001.20.05.01 | 171186 | Adapt Cable M8V Cat 5e 2,5m | UN | 32.25 | 7.095 | 39.345 |  | 0 | 0 | 0
001.20.05.02 | 171187 | Adapt Cable M8V Cat 6e 2,5m | UN | 53.66 | 11.8052 | 65.4652 |  | 0 | 0 | 0
001.20.05.03 | 210079 | Interligaçao p/ telefone - conduite 3/4" | M | 26.33 | 5.7926 | 32.1226 |  | 0 | 0 | 0
001.20.05.04 | 171188 | Organizador horizontal de cabos fechado p/ CB 19" 1 U/A | UN | 84.85 | 18.667 | 103.517 |  | 0 | 0 | 0
001.20.05.05 | 171189 | Patch cable M8V cat 5e 1,5m | UN | 34.35 | 7.557 | 41.907 |  | 0 | 0 | 0
001.20.05.06 | 171190 | Patch cable M8V cat 6e 1,5m | UN | 55.05 | 12.111 | 67.161 |  | 0 | 0 | 0
001.20.05.07 | 171191 | Patch panel 24 portas cat 5e | UN | 526.33 | 115.7926 | 642.1226 |  | 0 | 0 | 0
001.20.05.08 | 171192 | Patch panel 24 portas cat 6e | UN | 1177.48 | 259.0456 | 1436.5256 |  | 0 | 0 | 0
001.20.05.09 | 211035 | Protetor de surto para linha telefônica | UN | 84.2 | 18.524 | 102.724 |  | 0 | 0 | 0
001.20.05.10 | 171178 | Rack 19" 05 U/A | UN | 583.54 | 128.3788 | 711.9188 |  | 0 | 0 | 0
001.20.05.11 | 171526 | Rack 19" 570mm 36U | UN | 2640.97 | 581.0134 | 3221.9834 |  | 0 | 0 | 0
001.20.05.12 | 171524 | Rack 19" 570mm 40U | UN | 3051.81 | 671.3982 | 3723.2082 |  | 0 | 0 | 0
001.20.05.13 | 171525 | Rack 19" 570mm 44U | UN | 3328.44 | 732.2568 | 4060.6968 |  | 0 | 0 | 0
001.20.05.14 | 171179 | Rack 24" 05 U/A | UN | 1376.5 | 302.83 | 1679.33 |  | 0 | 0 | 0
001.20.05.15 | 171185 | Switch 24 portas | UN | 1204.8 | 265.056 | 1469.856 |  | 0 | 0 | 0
001.21 |  | INSTALAÇÕES DE AR CONDICIONADO: | 0 |  |  | TOTAL COM BDI |  |  |  | 0
001.21.01 |  | PONTOS |  |  | 0 | 0 |  | 0 | 0 | 0
001.21.01.01 | 231335 | Dreno para caixa ar condicionado de parede h=3,0m | UN | 60.39 | 13.2858 | 73.6758 |  | 0 | 0 | 0
001.21.01.02 | 231084 | Ponto de dreno p/ split (10m) | PT | 198.87 | 43.7514 | 242.6214 |  | 0 | 0 | 0
001.21.01.03 | 231085 | Ponto de gás p/ split até 30.000 BTU's (10m) | PT | 1411.44 | 310.5168 | 1721.9568 |  | 0 | 0 | 0
001.21.01.04 | 231086 | Ponto de gás p/ split até 60.000 BTU's (10m) | PT | 2199.3 | 483.846 | 2683.146 |  | 0 | 0 | 0
001.21.01.05 | 230262 | Ponto p/ar condicionado(tubul.,cj.airstop e fiaçao) | PT | 490.69 | 107.9518 | 598.6418 |  | 0 | 0 | 0
001.21.01.06 | 230846 | Revisão de ponto de ar condicionado | PT | 155.56 | 34.2232 | 189.7832 |  | 0 | 0 | 0
001.21.02 |  | INTERRUPTORES |  |  | 0 | 0 |  | 0 | 0 | 0
001.21.02.01 | 231215 | Conjunto Airstop de embutir completo | UN | 94.64 | 20.8208 | 115.4608 |  | 0 | 0 | 0
001.21.03 |  | APARELHOS |  |  | 0 | 0 |  | 0 | 0 | 0
001.21.03.01 | 231308 | Aparelho Air-Split - 9.000 BTU's - Inverter | UN | 2253.37 | 495.7414 | 2749.1114 |  | 0 | 0 | 0
001.21.03.02 | 231309 | Aparelho Air-Split - 12.000 BTU's - Inverter | UN | 2551.08 | 561.2376 | 3112.3176 |  | 0 | 0 | 0
001.21.03.03 | 231310 | Aparelho Air-Split - 18.000 BTU's - Inverter | UN | 3581.29 | 787.8838 | 4369.1738 |  | 0 | 0 | 0
001.21.03.04 | 231311 | Aparelho Air-Split - 24.000 BTU's - Inverter | UN | 4837.75 | 1064.305 | 5902.055 |  | 0 | 0 | 0
001.21.03.05 | 231312 | Aparelho Air-Split - 30.000 BTU's - Inverter | UN | 5551.42 | 1221.3124 | 6772.7324 |  | 0 | 0 | 0
001.21.03.06 | 231313 | Aparelho Air-Split - 36.000 BTU's - Inverter | UN | 9381.24 | 2063.8728 | 11445.1128 |  | 0 | 0 | 0
001.22.01.02 | 180487 | Cisterna em concreto armado cap= 7.500 lts. | UN | 19354.66 | 4258.0252 | 23612.6852 |  | 0 | 0 | 0
001.21 |  | INSTALAÇÕES HIDRAULICAS: | 11730.4464 |  |  | TOTAL COM BDI |  |  |  | 1
001.22.01.03 | 180299 | Ponto de agua (incl. tubos e conexoes) | PT | 466.08 | 102.5376 | 568.6176 | 12 | 5592.96 | 6823.4112 | 1
001.22.01.04 | 180798 | Registro de gaveta 1" - Bruto | UN | 88.1 | 19.382 | 107.482 |  | 0 | 0 | 0
001.22.01.05 | 180802 | Registro de gaveta 1 1/4" - Bruto | UN | 129.77 | 28.5494 | 158.3194 |  | 0 | 0 | 0
001.22.01.06 | 180799 | Registro de gaveta 2" - Bruto | UN | 259.97 | 57.1934 | 317.1634 |  | 0 | 0 | 0
001.22.01.07 | 180803 | Registro de gaveta 2 1/2" - Bruto | UN | 341.3 | 75.086 | 416.386 |  | 0 | 0 | 0
001.22.01.08 | 180800 | Registro de gaveta 3" - Bruto | UN | 737.58 | 162.2676 | 899.8476 |  | 0 | 0 | 0
001.22.01.09 | 180801 | Registro de gaveta 4" - Bruto | UN | 1287.69 | 283.2918 | 1570.9818 |  | 0 | 0 | 0
001.22.01.10 | 180440 | Registro de gaveta c/ canopla - 1/2" | UN | 129.69 | 28.5318 | 158.2218 |  | 0 | 0 | 0
001.22.01.11 | 180444 | Registro de gaveta c/ canopla - 1" | UN | 152.2 | 33.484 | 185.684 |  | 0 | 0 | 0
001.22.01.12 | 180441 | Registro de gaveta c/ canopla - 3/4" | UN | 124.18 | 27.3196 | 151.4996 |  | 0 | 0 | 0
001.22.01.13 | 180443 | Registro de gaveta c/ canopla - 1 1/4" | UN | 220.39 | 48.4858 | 268.8758 |  | 0 | 0 | 0
001.22.01.14 | 180442 | Registro de gaveta c/ canopla - 1 1/2" | UN | 243.91 | 243.91 | 487.82 |  | 0 | 0 | 0
001.22.01.15 | 180804 | Registro de gaveta c/ canopla 2" | UN | 187.6 | 41.272 | 228.872 |  | 0 | 0 | 0
001.22.01.16 | 180503 | Registro de gaveta s/ canopla - 1" | UN | 93.3 | 20.526 | 113.826 |  | 0 | 0 | 0
001.22.01.17 | 180095 | Registro de gaveta s/ canopla - 1/2" | UN | 74.04 | 16.2888 | 90.3288 |  | 0 | 0 | 0
001.22.01.18 | 180211 | Registro de gaveta s/ canopla - 3/4" | UN | 69.28 | 15.2416 | 84.5216 | 2 | 138.56 | 169.0432 | 1
001.22.01.19 | 180504 | Registro de gaveta s/ canopla - 1 1/2" | UN | 153.66 | 33.8052 | 187.4652 |  | 0 | 0 | 0
001.22.01.20 | 180445 | Registro de pressao c/ canopla - 1/2" | UN | 116.24 | 25.5728 | 141.8128 |  | 0 | 0 | 0
001.22.01.21 | 180446 | Registro de pressao c/ canopla - 3/4" | UN | 126.28 | 27.7816 | 154.0616 |  | 0 | 0 | 0
001.22.01.22 | 180447 | Registro de pressao c/ canopla - 1" | UN | 145.3 | 31.966 | 177.266 |  | 0 | 0 | 0
001.22.01.23 | 180493 | Registro de pressao s/ canopla - 1/2" | UN | 73.84 | 16.2448 | 90.0848 |  | 0 | 0 | 0
001.22.01.24 | 180494 | Registro de pressao s/ canopla - 3/4" | UN | 71.03 | 15.6266 | 86.6566 |  | 0 | 0 | 0
001.22.01.25 | 180488 | Reservatório em conc.armado cap=5000 l c/ moto-bomba 1/2 HP | UN | 32258.69 | 7096.9118 | 39355.6018 |  | 0 | 0 | 0
001.22.01.26 | 180838 | Reservatório em fibra de vidro 10.000 L | UN | 7789.59 | 1713.7098 | 9503.2998 |  | 0 | 0 | 0
001.22.01.27 | 180839 | Reservatório em fibra de vidro 15.000 L | UN | 13149.86 | 2892.9692 | 16042.8292 |  | 0 | 0 | 0
001.22.01.28 | 180840 | Reservatório em fibra de vidro 20.000 L | UN | 14730.88 | 3240.7936 | 17971.6736 |  | 0 | 0 | 0
001.22.01.29 | 180461 | Reservatório em polietileno de 1.000 L | UN | 2429.54 | 534.4988 | 2964.0388 |  | 0 | 0 | 0
001.22.01.30 | 180836 | Reservatório em polietileno de 1.500 L | UN | 3083.65 | 678.403 | 3762.053 |  | 0 | 0 | 0
001.22.01.31 | 181504 | Reservatório em polietileno de 3.000 L | UN | 4138.59 | 910.4898 | 5049.0798 |  | 0 | 0 | 0
001.22.01.32 | 180837 | Reservatório em polietileno de 5.000 L | UN | 5768.82 | 1269.1404 | 7037.9604 |  | 0 | 0 | 0
001.22.01.33 | 180460 | Reservatório em polietileno de 500 L | UN | 2271.94 | 499.8268 | 2771.7668 |  | 0 | 0 | 0
001.22.01.34 | 180844 | Revisão de ponto de água | PT | 139.82 | 30.7604 | 170.5804 |  | 0 | 0 | 0
001.22.01.35 | 180108 | Tubo em PVC - JS - 20mm (c/ rasgo na alvenaria)-LH | M | 11.99 | 2.6378 | 14.6278 |  | 0 | 0 | 0
001.22.01.36 | 180107 | Tubo em PVC - JS - 25mm (c/ rasgo na alvenaria)-LH | M | 14.1 | 3.102 | 17.202 |  | 0 | 0 | 0
001.22.01.37 | 180106 | Tubo em PVC - JS - 32mm (c/ rasgo na alvenaria)-LH | M | 22.35 | 4.917 | 27.267 |  | 0 | 0 | 0
001.22.01.38 | 180422 | Tubo em PVC - JS - 40mm (c/ rasgo na alvenaria)-LH | M | 32.28 | 7.1016 | 39.3816 |  | 0 | 0 | 0
001.22.01.39 | 180423 | Tubo em PVC - JS - 50mm (c/ rasgo na alvenaria)-LH | M | 34.37 | 7.5614 | 41.9314 |  | 0 | 0 | 0
001.22.01.40 | 180424 | Tubo em PVC - JS - 60mm (c/ rasgo na alvenaria)-LH | M | 57.02 | 12.5444 | 69.5644 |  | 0 | 0 | 0
001.22.01.41 | 180425 | Tubo em PVC - JS - 75mm (c/ rasgo na alvenaria)-LH | M | 83.11 | 18.2842 | 101.3942 |  | 0 | 0 | 0
001.22.01.42 | 180699 | Tubo em PVC - JS - 85mm (c/ rasgo na alvenaria)-LH | M | 86.27 | 18.9794 | 105.2494 |  | 0 | 0 | 0
001.22.01.43 | 180700 | Tubo em PVC - JS -110mm (c/ rasgo na alvenaria)-LH | M | 126.41 | 27.8102 | 154.2202 |  | 0 | 0 | 0
001.22.01.44 | 180448 | Valvula de retençao horizontal 1/2" - recalque | UN | 78.04 | 17.1688 | 95.2088 |  | 0 | 0 | 0
001.22.01.45 | 180449 | Valvula de retençao horizontal 3/4" - recalque | UN | 90.28 | 19.8616 | 110.1416 |  | 0 | 0 | 0
001.22.01.46 | 180450 | Valvula de retençao horizontal 1" - recalque | UN | 122.45 | 26.939 | 149.389 |  | 0 | 0 | 0
001.22.01.47 | 180451 | Valvula de retençao horizontal 1 1/4" - recalque | UN | 171.89 | 37.8158 | 209.7058 |  | 0 | 0 | 0
001.22.01.48 | 180452 | Valvula de retençao horizontal 1 1/2" - recalque | UN | 183.61 | 40.3942 | 224.0042 |  | 0 | 0 | 0
001.22.01.49 | 180453 | Valvula de retençao horizontal 2" - recalque | UN | 292.75 | 64.405 | 357.155 |  | 0 | 0 | 0
001.22.01.50 | 180773 | Valvula de retençao vertical 3/4" - recalque | UN | 74.28 | 16.3416 | 90.6216 |  | 0 | 0 | 0
001.22.01.51 | 180774 | Valvula de retençao vertical 1" - recalque | UN | 87.7 | 19.294 | 106.994 |  | 0 | 0 | 0
001.22.01.52 | 180775 | Valvula de retençao vertical 1 1/4" - recalque | UN | 136.84 | 30.1048 | 166.9448 |  | 0 | 0 | 0
001.22.01.53 | 180776 | Valvula de retençao vertical 1 1/2" - recalque | UN | 152.86 | 33.6292 | 186.4892 |  | 0 | 0 | 0
001.22.01.54 | 180777 | Valvula de retençao vertical 2" - recalque | UN | 201.95 | 44.429 | 246.379 |  | 0 | 0 | 0
001.22.01.55 | 180454 | Valvula de sucção de pe c/crivo - 1/2" (p/ fdo. poço) | UN | 60.79 | 13.3738 | 74.1638 |  | 0 | 0 | 0
001.22.01.56 | 180455 | Valvula de sucção de pe c/crivo - 3/4" (p/ fdo. poço) | UN | 57.73 | 12.7006 | 70.4306 |  | 0 | 0 | 0
001.22.01.57 | 180456 | Valvula de sucção de pe c/crivo - 1" (p/ fdo. poço) | UN | 63.3 | 13.926 | 77.226 |  | 0 | 0 | 0
001.22.01.58 | 180457 | Valvula de sucção de pe c/crivo - 1 1/4" (p/ fdo. poço) | UN | 128.69 | 28.3118 | 157.0018 |  | 0 | 0 | 0
001.22.01.59 | 180458 | Valvula de sucção de pe c/crivo - 1 1/2" (p/ fdo. poço) | UN | 135.26 | 135.26 | 270.52 |  | 0 | 0 | 0
001.22.01.60 | 180459 | Valvula de sucção de pe c/crivo - 2" (p/ fdo. poço) | UN | 169.95 | 37.389 | 207.339 |  | 0 | 0 | 0
001.22.01.61 |  | CONEXÕES (LH) - ÁGUA FRIA |  |  | 0 | 0 |  | 0 | 0 | 0
001.22.01.61.01 | 180239 | Adaptador curto PVC SR - 20mm x 1/2" (LH) | UN | 5.06 | 1.1132 | 6.1732 |  | 0 | 0 | 0
001.22.01.61.02 | 180238 | Adaptador curto PVC SR - 25mm x 3/4" (LH) | UN | 5 | 1.1 | 6.1 |  | 0 | 0 | 0
001.22.01.61.03 | 180237 | Adaptador curto PVC SR - 32mm x 1" (LH) | UN | 7.23 | 1.5906 | 8.8206 |  | 0 | 0 | 0
001.22.01.61.04 | 181404 | Adaptador curto PVC SR - 40mm x 1 1/4" (LH) | UN | 8.29 | 1.8238 | 10.1138 |  | 0 | 0 | 0
001.22.01.61.05 | 181403 | Adaptador curto PVC SR - 25mm x 1/2" (LH) | UN | 4.63 | 1.0186 | 5.6486 |  | 0 | 0 | 0
001.22.01.61.06 | 180236 | Adaptador curto PVC SR - 50mm x 1 1/2" (LH) | UN | 12.8 | 2.816 | 15.616 |  | 0 | 0 | 0
001.22.01.61.07 | 180235 | Adaptador curto PVC SR - 110mm x 4" (LH) | UN | 61.03 | 13.4266 | 74.4566 |  | 0 | 0 | 0
001.22.01.61.08 | 181514 | Adaptador longo PVC SR - 25mmx3/4" | UN | 14 | 3.08 | 17.08 |  | 0 | 0 | 0
001.22.01.61.09 | 181515 | Adaptador longo PVC SR - 32mmx1" | UN | 20.89 | 4.5958 | 25.4858 |  | 0 | 0 | 0
001.22.01.61.10 | 181516 | Adaptador longo PVC SR - 40mmx1 1/4" | UN | 23.83 | 5.2426 | 29.0726 |  | 0 | 0 | 0
001.22.01.61.11 | 181517 | Adaptador longo PVC SR - 50mmx1 1/2" | UN | 34.3 | 7.546 | 41.846 |  | 0 | 0 | 0
001.22.01.61.12 | 181518 | Adaptador Soldável longo c/ flanges livres (cx.d'água) | UN | 37.23 | 8.1906 | 45.4206 |  | 0 | 0 | 0
001.22.01.61.13 | 180230 | Bucha de redução JS - 32mm x 25mm (LH) | UN | 6.05 | 1.331 | 7.381 |  | 0 | 0 | 0
001.22.01.61.14 | 180231 | Bucha de redução JS - 40mm x 32mm (LH) | UN | 9.69 | 2.1318 | 11.8218 |  | 0 | 0 | 0
001.22.01.61.15 | 180232 | Bucha de redução JS - 50mm x 40mm (LH) | UN | 11 | 2.42 | 13.42 |  | 0 | 0 | 0
001.22.01.61.16 | 180233 | Bucha de redução JS - 60mm x 50mm (LH) | UN | 12.22 | 2.6884 | 14.9084 |  | 0 | 0 | 0
001.22.01.61.17 | 180234 | Bucha de redução JS - 75mm x 60mm (LH) | UN | 38.69 | 8.5118 | 47.2018 |  | 0 | 0 | 0
001.22.01.61.18 | 181513 | Bucha de redução JS 25x20mm (LH) | UN | 5.15 | 1.133 | 6.283 |  | 0 | 0 | 0
001.22.01.61.19 | 181396 | Joelho/Cotovelo 45° PVC JS - 20mm (LH) | UN | 9.06 | 1.9932 | 11.0532 |  | 0 | 0 | 0
001.22.01.61.20 | 181397 | Joelho/Cotovelo 45° PVC JS - 40mm (LH) | UN | 14.46 | 3.1812 | 17.6412 |  | 0 | 0 | 0
001.22.01.61.21 | 181398 | Joelho/Cotovelo 45° PVC JS - 60mm (LH) | UN | 34.36 | 7.5592 | 41.9192 |  | 0 | 0 | 0
001.22.01.61.22 | 180225 | Joelho/Cotovelo 45º PVC JS - 25mm (LH) | UN | 10.45 | 2.299 | 12.749 |  | 0 | 0 | 0
001.22.01.61.23 | 180224 | Joelho/Cotovelo 45º PVC JS - 32mm (LH) | UN | 12.36 | 2.7192 | 15.0792 |  | 0 | 0 | 0
001.22.01.61.24 | 180223 | Joelho/Cotovelo 45º PVC JS - 50mm (LH) | UN | 20.46 | 4.5012 | 24.9612 |  | 0 | 0 | 0
001.22.01.61.25 | 180222 | Joelho/Cotovelo 45º PVC JS - 75mm (LH) | UN | 89.14 | 19.6108 | 108.7508 |  | 0 | 0 | 0
001.22.01.61.26 | 180426 | Joelho/Cotovelo 90º PVC - JS - 20mm-LH | UN | 8.14 | 1.7908 | 9.9308 |  | 0 | 0 | 0
001.22.01.61.27 | 180427 | Joelho/Cotovelo 90º PVC - JS - 25mm-LH | UN | 8.75 | 1.925 | 10.675 |  | 0 | 0 | 0
001.22.01.61.28 | 180428 | Joelho/Cotovelo 90º PVC - JS - 32mm-LH | UN | 10.36 | 2.2792 | 12.6392 |  | 0 | 0 | 0
001.22.01.61.29 | 180429 | Joelho/Cotovelo 90º PVC - JS - 40mm-LH | UN | 17.71 | 3.8962 | 21.6062 |  | 0 | 0 | 0
001.22.01.61.30 | 180430 | Joelho/Cotovelo 90º PVC - JS - 50mm-LH | UN | 19.16 | 4.2152 | 23.3752 |  | 0 | 0 | 0
001.22.01.61.31 | 180431 | Joelho/Cotovelo 90º PVC - JS - 60mm-LH | UN | 44.24 | 9.7328 | 53.9728 |  | 0 | 0 | 0
001.22.01.61.32 | 180432 | Joelho/Cotovelo 90º PVC - JS - 75mm-LH | UN | 138.94 | 30.5668 | 169.5068 |  | 0 | 0 | 0
001.22.01.61.33 | 180221 | Joelho/Cotovelo 90º PVC SRM - 20mm X 1/2" (LH) | UN | 13.41 | 2.9502 | 16.3602 |  | 0 | 0 | 0
001.22.01.61.34 | 180220 | Joelho/Cotovelo 90º PVC SRM - 25mm X 1/2" (LH) | UN | 13.46 | 2.9612 | 16.4212 |  | 0 | 0 | 0
001.22.01.61.35 | 181402 | Joelho/Cotovelo 90º PVC SRM - 25mm X 3/4" (LH) | UN | 15.71 | 3.4562 | 19.1662 |  | 0 | 0 | 0
001.22.01.61.36 | 180219 | Joelho/Cotovelo de redução 90° PVC JS - 25mm x 20mm (LH) | UN | 11.11 | 2.4442 | 13.5542 |  | 0 | 0 | 0
001.22.01.61.37 | 180218 | Joelho/Cotovelo de redução 90° PVC JS - 32mm x 25mm (LH) | UN | 12.7 | 2.794 | 15.494 |  | 0 | 0 | 0
001.22.01.61.38 | 180229 | Te de redução 90° JS - 25mm x 20mm (LH) | UN | 12.95 | 2.849 | 15.799 |  | 0 | 0 | 0
001.22.01.61.39 | 180228 | Te de redução 90° JS - 32mm x 25mm (LH) | UN | 17.61 | 3.8742 | 21.4842 |  | 0 | 0 | 0
001.22.01.61.40 | 181399 | Te de redução 90° JS - 40mm x 32mm (LH) | UN | 23.17 | 5.0974 | 28.2674 |  | 0 | 0 | 0
001.22.01.61.41 | 180227 | Te de redução 90° JS - 50mm x 25mm (LH) | UN | 28.01 | 6.1622 | 34.1722 |  | 0 | 0 | 0
001.22.01.61.42 | 180226 | Te de redução 90° JS - 50mm x 32mm (LH) | UN | 27.65 | 6.083 | 33.733 |  | 0 | 0 | 0
001.22.01.61.43 | 181400 | Te de redução 90° JS - 50mm x 40mm (LH) | UN | 29.82 | 6.5604 | 36.3804 |  | 0 | 0 | 0
001.22.01.61.44 | 180433 | Tê em PVC - JS - 20mm-LH | UN | 7.76 | 1.7072 | 9.4672 |  | 0 | 0 | 0
001.22.01.61.45 | 180434 | Tê em PVC - JS - 25mm-LH | UN | 8.51 | 1.8722 | 10.3822 |  | 0 | 0 | 0
001.22.01.61.46 | 180435 | Tê em PVC - JS - 32mm-LH | UN | 11.88 | 2.6136 | 14.4936 |  | 0 | 0 | 0
001.22.01.61.47 | 180436 | Tê em PVC - JS - 40mm-LH | UN | 22.27 | 4.8994 | 27.1694 |  | 0 | 0 | 0
001.22.01.61.48 | 180437 | Tê em PVC - JS - 50mm-LH | UN | 20.24 | 4.4528 | 24.6928 |  | 0 | 0 | 0
001.22.01.61.49 | 180438 | Tê em PVC - JS - 60mm-LH | UN | 63.86 | 14.0492 | 77.9092 |  | 0 | 0 | 0
001.22.01.61.50 | 180439 | Tê em PVC - JS - 75mm-LH - | UN | 105.77 | 23.2694 | 129.0394 |  | 0 | 0 | 0
001.22.01.61.51 | 181169 | Tê em PVC - SRM - 20mm x 1/2" (LH) | UN | 19.25 | 4.235 | 23.485 |  | 0 | 0 | 0
001.22.01.61.52 | 181401 | Tê em PVC - SRM - 25mm x 1/2" (LH) | UN | 20.25 | 4.455 | 24.705 |  | 0 | 0 | 0
001.22.01.61.53 | 181170 | Tê em PVC - SRM - 25mm x 3/4" (LH) | UN | 17.68 | 3.8896 | 21.5696 |  | 0 | 0 | 0
001.22.02 |  | ÁGUA QUENTE |  |  | 0 | 0 |  | 0 | 0 | 0
001.22.02.01 | 181610 | Cap CPVC 15mm | UN | 3.6 | 0.792 | 4.392 |  | 0 | 0 | 0
001.22.02.02 | 181611 | Cap CPVC 22mm | UN | 4.8 | 1.056 | 5.856 |  | 0 | 0 | 0
001.22.02.03 | 181612 | Cap CPVC 28mm | UN | 6 | 1.32 | 7.32 |  | 0 | 0 | 0
001.22.02.04 | 181613 | Cap CPVC 35mm | UN | 7.35 | 1.617 | 8.967 |  | 0 | 0 | 0
001.22.02.05 | 181614 | Conector CPVC S.R.M 15mm X 1/2" | UN | 16.72 | 3.6784 | 20.3984 |  | 0 | 0 | 0
001.22.02.06 | 181615 | Conector CPVC S.R.M 22mm X 3/4" | UN | 24.52 | 5.3944 | 29.9144 |  | 0 | 0 | 0
001.22.02.07 | 181616 | Conector CPVC S.R.M 28mm X 1" | UN | 28.52 | 6.2744 | 34.7944 |  | 0 | 0 | 0
001.22.02.08 | 181617 | Conector CPVC S.R.M 35mm X 1.1/4" | UN | 58.47 | 12.8634 | 71.3334 |  | 0 | 0 | 0
001.22.02.09 | 181618 | Curva CPVC 90° X 15mm | UN | 12.1 | 2.662 | 14.762 |  | 0 | 0 | 0
001.22.02.10 | 181619 | Curva CPVC 90° X 22mm | UN | 13.2 | 2.904 | 16.104 |  | 0 | 0 | 0
001.22.02.11 | 181620 | Curva CPVC 90° X 28mm | UN | 20.2 | 4.444 | 24.644 |  | 0 | 0 | 0
001.22.02.12 | 181621 | Joelho CPVC 45° X 15mm | UN | 10.3 | 2.266 | 12.566 |  | 0 | 0 | 0
001.22.02.13 | 181622 | Joelho CPVC 45° X 22mm | UN | 13.5 | 2.97 | 16.47 |  | 0 | 0 | 0
001.22.02.14 | 181623 | Joelho CPVC 45° X 28mm | UN | 14 | 3.08 | 17.08 |  | 0 | 0 | 0
001.22.02.15 | 181624 | Joelho CPVC 45° X 35mm | UN | 19.15 | 4.213 | 23.363 |  | 0 | 0 | 0
001.22.02.16 | 181625 | Joelho CPVC 90° X 15mm | UN | 9.85 | 2.167 | 12.017 |  | 0 | 0 | 0
001.22.02.17 | 181626 | Joelho CPVC 90° X 22mm | UN | 11.2 | 2.464 | 13.664 |  | 0 | 0 | 0
001.22.02.18 | 181627 | Joelho CPVC 90° X 28mm | UN | 14.4 | 3.168 | 17.568 |  | 0 | 0 | 0
001.22.02.19 | 181628 | Joelho CPVC 90° X 35mm | UN | 22.1 | 4.862 | 26.962 |  | 0 | 0 | 0
001.22.02.20 | 181630 | Joelho CPVC TRASICAO S.R.M 22mm X 1/2 | UN | 19.88 | 4.3736 | 24.2536 |  | 0 | 0 | 0
001.22.02.21 | 181629 | Joelho CPVC TRASICAO S.R.M 22mm X 3/4 | UN | 24.5 | 5.39 | 29.89 |  | 0 | 0 | 0
001.22.02.22 | 181631 | Luva CPVC 15mm | UN | 8.85 | 1.947 | 10.797 |  | 0 | 0 | 0
001.22.02.23 | 181632 | Luva CPVC 22mm | UN | 9.93 | 2.1846 | 12.1146 |  | 0 | 0 | 0
001.22.02.24 | 181633 | Luva CPVC 28mm | UN | 12.9 | 2.838 | 15.738 |  | 0 | 0 | 0
001.22.02.25 | 181634 | Luva CPVC 35mm | UN | 25.65 | 5.643 | 31.293 |  | 0 | 0 | 0
001.22.02.26 | 181636 | Luva DE Transição CPVC SRM.22mm X 1/2 | UN | 16.8 | 3.696 | 20.496 |  | 0 | 0 | 0
001.22.02.27 | 181637 | Luva DE Transição CPVC SRM.22mm X 3/4 | UN | 23.85 | 5.247 | 29.097 |  | 0 | 0 | 0
001.22.02.28 | 181638 | Luva DE Transição CPVC SRM.28mm X 1 | UN | 30.95 | 6.809 | 37.759 |  | 0 | 0 | 0
001.22.02.29 | 181639 | Luva DE Transição CPVC SRM.35mm X 1.1/4 | UN | 120.85 | 26.587 | 147.437 |  | 0 | 0 | 0
001.22.02.30 | 181635 | Luva DE Transição X PVC 22mm X 25mm | UN | 9.65 | 2.123 | 11.773 |  | 0 | 0 | 0
001.22.02.31 | 181640 | Te CPVC 15mm | UN | 14.97 | 3.2934 | 18.2634 |  | 0 | 0 | 0
001.22.02.32 | 181641 | Te CPVC 22mm | UN | 17.1 | 3.762 | 20.862 |  | 0 | 0 | 0
001.22.02.33 | 181642 | Te CPVC 28mm | UN | 19.32 | 4.2504 | 23.5704 |  | 0 | 0 | 0
001.22.02.34 | 181643 | Te CPVC 35mm | UN | 54.67 | 12.0274 | 66.6974 |  | 0 | 0 | 0
001.22.02.35 | 181644 | Te CPVC Transição S.R.M 22mm X 1/2" | UN | 22.57 | 4.9654 | 27.5354 |  | 0 | 0 | 0
001.22.02.36 | 181645 | Te CPVC Transição S.R.M 22mm X 3/4" | UN | 21.97 | 4.8334 | 26.8034 |  | 0 | 0 | 0
001.22.02.37 | 181646 | Tubo CPVC 15mm | M | 19.74 | 4.3428 | 24.0828 |  | 0 | 0 | 0
001.22.02.38 | 181647 | Tubo CPVC 22mm | M | 29.51 | 6.4922 | 36.0022 |  | 0 | 0 | 0
001.22.02.39 | 181648 | Tubo CPVC 28mm | M | 43.18 | 9.4996 | 52.6796 |  | 0 | 0 | 0
001.22.02.40 | 181649 | Tubo CPVC 35mm | M | 50.8 | 11.176 | 61.976 |  | 0 | 0 | 0
001.22.02.41 | 181650 | União CPVC 15mm | UN | 16.4 | 3.608 | 20.008 |  | 0 | 0 | 0
001.22.02.42 | 181651 | União CPVC 22mm | UN | 22.6 | 4.972 | 27.572 |  | 0 | 0 | 0
001.22.02.43 | 181652 | União CPVC 28mm | UN | 26.6 | 5.852 | 32.452 |  | 0 | 0 | 0
001.22.02.44 | 181653 | União CPVC 35mm | UN | 47.25 | 10.395 | 57.645 |  | 0 | 0 | 0
001.22.03 |  | ESGOTO: TUBOS,FOSSAS,SUMIDOUROS E CAIXAS |  |  | 0 | 0 |  | 0 | 0 | 0
001.22.03.01 | 181296 | Caixa de inspeção em PVC d=300mm | UN | 320.41 | 70.4902 | 390.9002 |  | 0 | 0 | 0
001.22.03.02 | 181295 | Caixa de passagem em PVC d=300mm | UN | 380.86 | 83.7892 | 464.6492 |  | 0 | 0 | 0
001.22.03.03 | 180414 | Caixa em alvenaria de 30x30x30cm c/ tpo. concreto | UN | 187.1 | 41.162 | 228.262 |  | 0 | 0 | 0
001.22.03.04 | 180680 | Caixa em alvenaria de 40x40x40cm c/ tpo. concreto | UN | 283.79 | 62.4338 | 346.2238 |  | 0 | 0 | 0
001.22.03.05 | 180413 | Caixa em alvenaria de 40x40x50cm c/ tpo. concreto | UN | 315.05 | 69.311 | 384.361 |  | 0 | 0 | 0
001.22.03.06 | 180679 | Caixa em alvenaria de 50x50x50cm c/ tpo. concreto | UN | 397.99 | 87.5578 | 485.5478 |  | 0 | 0 | 0
001.22.03.07 | 180678 | Caixa em alvenaria de 60x60x60cm c/ tpo. concreto | UN | 531.67 | 116.9674 | 648.6374 |  | 0 | 0 | 0
001.22.03.08 | 180352 | Caixa em alvenaria de 60x60x80cm c/ tpo. concreto | UN | 622.46 | 136.9412 | 759.4012 |  | 0 | 0 | 0
001.22.03.09 | 180094 | Caixa em alvenaria de 80x80x80cm c/ tpo. concreto | UN | 860.53 | 189.3166 | 1049.8466 |  | 0 | 0 | 0
001.22.03.10 | 180687 | Caixa em alvenaria de 100x100x100cm c/ tpo. concreto | UN | 980.56 | 215.7232 | 1196.2832 |  | 0 | 0 | 0
001.22.03.11 | 180093 | Caixa sifonada de PVC c/ grelha - 100x100x50mm | UN | 30.39 | 6.6858 | 37.0758 |  | 0 | 0 | 0
001.22.03.12 | 180417 | Filtro anaerobico conc.arm. d=1.4m p=1.8m | UN | 3531.43 | 776.9146 | 4308.3446 |  | 0 | 0 | 0
001.22.03.13 | 180485 | Fossa septica conc.arm.d=1,60m p=2,75m cap=40 pessoas | UN | 4794.06 | 1054.6932 | 5848.7532 |  | 0 | 0 | 0
001.22.03.14 | 180416 | Fossa septica em conc.arm.d=2m,p=3m cap=75 pessoas | UN | 8000.22 | 1760.0484 | 9760.2684 |  | 0 | 0 | 0
001.22.03.15 | 180551 | Fossa septica em concreto armado - cap= 30 pessoas | UN | 5830.77 | 1282.7694 | 7113.5394 |  | 0 | 0 | 0
001.22.03.16 | 180550 | Fossa septica em concreto armado - cap= 50 pessoas | UN | 7496.56 | 1649.2432 | 9145.8032 |  | 0 | 0 | 0
001.22.03.17 | 180549 | Fossa septica em concreto armado - cap=100 pessoas | UN | 11654.36 | 2563.9592 | 14218.3192 |  | 0 | 0 | 0
001.22.03.18 | 180548 | Fossa septica em concreto armado - cap=150 pessoas | UN | 14954.31 | 3289.9482 | 18244.2582 |  | 0 | 0 | 0
001.22.03.19 | 180349 | Fossa septica pre-moldada cap= 10 pessoas | UN | 1421.41 | 312.7102 | 1734.1202 |  | 0 | 0 | 0
001.22.03.20 | 180263 | Poço visita em conc. armado 1.2x1.2m h=2.10m-tpo.fofo | UN | 5032.82 | 1107.2204 | 6140.0404 |  | 0 | 0 | 0
001.22.03.21 | 180214 | Ponto de esgoto (incl. tubos, conexoes,cx. e ralos) | PT | 388.36 | 85.4392 | 473.7992 | 10 | 3883.6 | 4737.992 | 1
001.22.03.22 | 180845 | Revisão de ponto de esgoto | PT | 155.34 | 34.1748 | 189.5148 |  | 0 | 0 | 0
001.22.03.23 | 180544 | Sumidouro em alvenaria c/ tpo.em concreto - cap= 30 pessoas | UN | 2620.31 | 576.4682 | 3196.7782 |  | 0 | 0 | 0
001.22.03.24 | 180543 | Sumidouro em alvenaria c/ tpo.em concreto - cap= 50 pessoas | UN | 2987.13 | 657.1686 | 3644.2986 |  | 0 | 0 | 0
001.22.03.25 | 180542 | Sumidouro em alvenaria c/ tpo.em concreto - cap= 75 pessoas | UN | 4338.21 | 954.4062 | 5292.6162 |  | 0 | 0 | 0
001.22.03.26 | 180541 | Sumidouro em alvenaria c/ tpo.em concreto - cap=100 pessoas | UN | 4983.65 | 1096.403 | 6080.053 |  | 0 | 0 | 0
001.22.03.27 | 180540 | Sumidouro em alvenaria c/ tpo.em concreto - cap=150 pessoas | UN | 6871.23 | 1511.6706 | 8382.9006 |  | 0 | 0 | 0
001.22.03.28 | 180486 | Sumidouro em concreto armado d=0,80m p=1,40m cap=40 pessoas | UN | 1569.86 | 345.3692 | 1915.2292 |  | 0 | 0 | 0
001.22.03.29 | 180350 | Sumidouro pre-moldado cap= 10 pessoas | UN | 1310.74 | 288.3628 | 1599.1028 |  | 0 | 0 | 0
001.22.03.30 | 180105 | Tubo em PVC - 40mm (LS) | M | 16.16 | 3.5552 | 19.7152 |  | 0 | 0 | 0
001.22.03.31 | 180104 | Tubo em PVC - 50mm (LS) | M | 21.52 | 4.7344 | 26.2544 |  | 0 | 0 | 0
001.22.03.32 | 180103 | Tubo em PVC - 75mm (LS) | M | 30.32 | 6.6704 | 36.9904 |  | 0 | 0 | 0
001.22.03.33 | 180102 | Tubo em PVC - 100mm (LS) | M | 36.9 | 8.118 | 45.018 |  | 0 | 0 | 0
001.22.03.34 | 180508 | Tubo em PVC - 150mm (LS) | M | 77.57 | 17.0654 | 94.6354 |  | 0 | 0 | 0
001.22.03.35 | 180650 | Tubo em PVC - 200mm (LS) | M | 140.52 | 30.9144 | 171.4344 |  | 0 | 0 | 0
001.22.03.36 | 180753 | Tubo em PVC - 250mm (LS) | M | 182.12 | 40.0664 | 222.1864 |  | 0 | 0 | 0
001.22.03.37 | 180754 | Tubo em PVC - 300mm (LS) | M | 247.19 | 54.3818 | 301.5718 |  | 0 | 0 | 0
001.22.03.38 |  | CONEXÕES (LS) - ESGOTO |  |  | 0 | 0 |  | 0 | 0 | 0
001.22.03.38.01 | 180244 | Joelho/Cotovelo 45° PVC JS - 40mm - LS | UN | 15.44 | 3.3968 | 18.8368 |  | 0 | 0 | 0
001.22.03.38.02 | 180243 | Joelho/Cotovelo 45° PVC JS - 50mm - LS | UN | 17.69 | 3.8918 | 21.5818 |  | 0 | 0 | 0
001.22.03.38.03 | 180242 | Joelho/Cotovelo 45° PVC JS - 75mm - LS | UN | 25.2 | 5.544 | 30.744 |  | 0 | 0 | 0
001.22.03.38.04 | 180241 | Joelho/Cotovelo 45° PVC JS - 100mm - LS | UN | 33.88 | 7.4536 | 41.3336 |  | 0 | 0 | 0
001.22.03.38.05 | 180240 | Joelho/Cotovelo 45° PVC JS - 150mm - LS | UN | 72.58 | 15.9676 | 88.5476 |  | 0 | 0 | 0
001.22.03.38.06 | 180471 | Joelho/Cotovelo 90º RC em PVC - JS - 40mm-LS | UN | 14.13 | 3.1086 | 17.2386 |  | 0 | 0 | 0
001.22.03.38.07 | 180472 | Joelho/Cotovelo 90º RC em PVC - JS - 50mm-LS | UN | 16.19 | 3.5618 | 19.7518 |  | 0 | 0 | 0
001.22.03.38.08 | 180473 | Joelho/Cotovelo 90º RC em PVC - JS - 75mm-LS | UN | 18.48 | 4.0656 | 22.5456 |  | 0 | 0 | 0
001.22.03.38.09 | 180474 | Joelho/Cotovelo 90º RC em PVC - JS - 100mm-LS | UN | 24.95 | 5.489 | 30.439 |  | 0 | 0 | 0
001.22.03.38.10 | 180248 | Junção simples PVC JS - 40 x 40mm - LS | UN | 16.04 | 3.5288 | 19.5688 |  | 0 | 0 | 0
001.22.03.38.11 | 180247 | Junção simples PVC JS - 50 x 50mm - LS | UN | 24.09 | 5.2998 | 29.3898 |  | 0 | 0 | 0
001.22.03.38.12 | 180250 | Junção simples PVC JS - 75 x 50mm - LS | UN | 31.55 | 6.941 | 38.491 |  | 0 | 0 | 0
001.22.03.38.13 | 180246 | Junção simples PVC JS - 75 x 75mm - LS | UN | 33.28 | 7.3216 | 40.6016 |  | 0 | 0 | 0
001.22.03.38.14 | 180249 | Junção simples PVC JS - 100 x 50mm - LS | UN | 48.03 | 10.5666 | 58.5966 |  | 0 | 0 | 0
001.22.03.38.15 | 180245 | Junção simples PVC JS - 100 x 100mm - LS | UN | 51.68 | 11.3696 | 63.0496 |  | 0 | 0 | 0
001.22.03.38.16 | 181527 | Junção simples PVC JS - 100x75mm - LS | UN | 42.07 | 9.2554 | 51.3254 |  | 0 | 0 | 0
001.22.03.38.17 | 180260 | Luva simples PVC 40mm - LS | UN | 9.12 | 2.0064 | 11.1264 |  | 0 | 0 | 0
001.22.03.38.18 | 180259 | Luva simples PVC 50mm - LS | UN | 11.47 | 2.5234 | 13.9934 |  | 0 | 0 | 0
001.22.03.38.19 | 180258 | Luva simples PVC 75mm - LS | UN | 18.95 | 4.169 | 23.119 |  | 0 | 0 | 0
001.22.03.38.20 | 180257 | Luva simples PVC 100mm - LS | UN | 20.47 | 4.5034 | 24.9734 |  | 0 | 0 | 0
001.22.03.38.21 | 180255 | Redução excêntrica PVC 75mm x 50mm - LS | UN | 25.76 | 5.6672 | 31.4272 |  | 0 | 0 | 0
001.22.03.38.22 | 180256 | Redução excêntrica PVC 100mm x 50mm - LS | UN | 28.45 | 6.259 | 34.709 |  | 0 | 0 | 0
001.22.03.38.23 | 180254 | Redução excêntrica PVC 100mm x 75mm - LS | UN | 34.87 | 7.6714 | 42.5414 |  | 0 | 0 | 0
001.22.03.38.24 | 180475 | Tê curto em PVC - JS - 40x40mm-LS | UN | 16.61 | 3.6542 | 20.2642 |  | 0 | 0 | 0
001.22.03.38.25 | 180476 | Tê curto em PVC - JS - 50x50mm-LS | UN | 21.74 | 4.7828 | 26.5228 |  | 0 | 0 | 0
001.22.03.38.26 | 180477 | Tê curto em PVC - JS - 75x75mm-LS | UN | 37.61 | 8.2742 | 45.8842 |  | 0 | 0 | 0
001.22.03.38.27 | 180478 | Tê curto em PVC - JS - 100x100mm-LS | UN | 38.71 | 8.5162 | 47.2262 |  | 0 | 0 | 0
001.22.03.38.28 | 180253 | Te PVC c/ redução 75mm x 50mm - LS | UN | 31.33 | 6.8926 | 38.2226 |  | 0 | 0 | 0
001.22.03.38.29 | 180252 | Te PVC c/ redução 100mm x 50mm - LS | UN | 39.03 | 8.5866 | 47.6166 |  | 0 | 0 | 0
001.22.03.38.30 | 180251 | Te PVC c/ redução 100mm x 75mm - LS | UN | 39.43 | 8.6746 | 48.1046 |  | 0 | 0 | 0
001.22.04 |  | AGUAS PLUVIAIS: |  |  | 0 | 0 |  | 0 | 0 | 0
001.22.04.01 | 180513 | Canaleta em alvenaria (0.30x0.30m) rebocada internamente | M | 115.46 | 25.4012 | 140.8612 |  | 0 | 0 | 0
001.22.04.02 | 180520 | Canaleta em concreto simples (0,40x0,30m) | M | 264.3 | 58.146 | 322.446 |  | 0 | 0 | 0
001.22.04.03 | 180709 | Canaleta em concreto simples (0,40x0,40m) | M | 290.08 | 63.8176 | 353.8976 |  | 0 | 0 | 0
001.22.04.04 | 180592 | Condutor em PVC rigido soldavel - 100mm | M | 58.93 | 12.9646 | 71.8946 |  | 0 | 0 | 0
001.22.04.05 | 180315 | Condutor em PVC rigido soldavel 150mm | M | 92.37 | 20.3214 | 112.6914 |  | 0 | 0 | 0
001.22.04.06 | 180722 | Tubo em concreto armado d= 600mm | UN | 241.74 | 53.1828 | 294.9228 |  | 0 | 0 | 0
001.22.04.07 | 180723 | Tubo em concreto armado d= 800mm | UN | 371.93 | 81.8246 | 453.7546 |  | 0 | 0 | 0
001.22.04.08 | 180724 | Tubo em concreto armado d=1000mm | UN | 502.77 | 110.6094 | 613.3794 |  | 0 | 0 | 0
001.22.04.09 | 180719 | Tubo em concreto simples d=300mm | UN | 115.51 | 25.4122 | 140.9222 |  | 0 | 0 | 0
001.22.04.10 | 180720 | Tubo em concreto simples d= 400mm | UN | 145.63 | 32.0386 | 177.6686 |  | 0 | 0 | 0
001.22.04.11 | 180721 | Tubo em concreto simples d= 500mm | UN | 173.1 | 38.082 | 211.182 |  | 0 | 0 | 0
001.22.05 |  | BOMBAS |  |  | 0 | 0 |  | 0 | 0 | 0
001.22.05.01 | 181487 | Bomba Centrífuga 1/2 CV | UN | 1044.08 | 229.6976 | 1273.7776 |  | 0 | 0 | 0
001.22.05.02 | 181479 | Bomba Centrifuga 3/4 CV (sem tubulação) | UN | 1159.58 | 255.1076 | 1414.6876 |  | 0 | 0 | 0
001.22.05.03 | 181480 | Bomba Centrifuga 1 CV (sem tubulação) | UN | 1413.68 | 311.0096 | 1724.6896 |  | 0 | 0 | 0
001.22.05.04 | 180502 | Bomba Centrífuga 1 CV (suc.,rec.,barrilete.,col.distribuiçao) | UN | 3383.66 | 744.4052 | 4128.0652 |  | 0 | 0 | 0
001.22.05.05 | 181481 | Bomba Centrifuga 2 CV (sem tubulação) | UN | 2320.08 | 510.4176 | 2830.4976 |  | 0 | 0 | 0
001.22.05.06 | 180385 | Bomba centrifuga 7.5 CV (sem tubulação) | UN | 8009.61 | 1762.1142 | 9771.7242 |  | 0 | 0 | 0
001.22.05.07 | 181484 | Bomba Injetora 1 CV (sem tubulação) | UN | 1685.08 | 370.7176 | 2055.7976 |  | 0 | 0 | 0
001.22.05.08 | 181483 | Bomba Injetora 3/4 CV (sem tubulação) | UN | 1441.08 | 317.0376 | 1758.1176 |  | 0 | 0 | 0
001.22.05.09 | 181485 | Bomba Injetora 2 CV (sem tubulação) | UN | 1962.58 | 431.7676 | 2394.3476 |  | 0 | 0 | 0
001.22.05.10 | 181486 | Bomba Injetora 3 CV (sem tubulação) | UN | 3885.08 | 854.7176 | 4739.7976 |  | 0 | 0 | 0
001.22.05.11 | 181475 | Bomba Submersa 3/4 CV (sem tubulação) | UN | 1980.08 | 435.6176 | 2415.6976 |  | 0 | 0 | 0
001.22.05.12 | 181476 | Bomba Submersa 1 CV (sem tubulação) | UN | 1543.58 | 339.5876 | 1883.1676 |  | 0 | 0 | 0
001.22.05.13 | 181477 | Bomba Submersa 2 CV (sem tubulação) | UN | 2685.3 | 590.766 | 3276.066 |  | 0 | 0 | 0
001.22.05.14 | 181478 | Bomba Submersa 3 CV (sem tubulação) | UN | 2535.08 | 557.7176 | 3092.7976 |  | 0 | 0 | 0
001.23 |  | INSTALAÇÕES DE PROTEÇÃO/COMBATE A INCÊNDIO: | 0 |  |  | TOTAL COM BDI |  |  |  | 0
001.23.01 | 200635 | Caixa de incendio c/ mangueira e acessorios | UN | 1568.06 | 344.9732 | 1913.0332 |  | 0 | 0 | 0
001.23.02 | 201281 | Curva Fº Gº 45º 2 1/2" | UN | 216.41 | 47.6102 | 264.0202 |  | 0 | 0 | 0
001.23.03 | 201326 | Extintor de incêndio (pó químico) - 4kg | UN | 174.22 | 38.3284 | 212.5484 |  | 0 | 0 | 0
001.23.04 | 201328 | Extintor de incêndio (pó químico) - 12 kg | UN | 244.22 | 53.7284 | 297.9484 |  | 0 | 0 | 0
001.23.05 | 201507 | Extintor de incêndio ABC - 6Kg | UN | 224.22 | 49.3284 | 273.5484 |  | 0 | 0 | 0
001.23.06 | 201509 | Extintor de incêndio ABC - 12Kg | UN | 344.22 | 75.7284 | 419.9484 |  | 0 | 0 | 0
001.23.07 | 201325 | Extintor de incendio CO2-6kg | UN | 594.22 | 130.7284 | 724.9484 |  | 0 | 0 | 0
001.23.08 | 201327 | Extintor de incendio de agua pressurizada - 10 l | UN | 194.22 | 42.7284 | 236.9484 |  | 0 | 0 | 0
001.23.09 | 200661 | Hidrante de passeio - completo | UN | 1550.4 | 341.088 | 1891.488 |  | 0 | 0 | 0
001.23.10 | 201279 | Joelho/Cotovelo Fº Gº 90º 2 1/2" | UN | 156.31 | 34.3882 | 190.6982 |  | 0 | 0 | 0
001.23.11 | 201280 | Joelho/Cotovelo Fº Gº 90º 3" | UN | 210.24 | 46.2528 | 256.4928 |  | 0 | 0 | 0
001.23.12 | 200832 | Porta corta fogo (0.80x2.10m) | UN | 1416.2 | 311.564 | 1727.764 |  | 0 | 0 | 0
001.23.13 | 201277 | Tê Fº Gº 2 1/2" | UN | 145.66 | 32.0452 | 177.7052 |  | 0 | 0 | 0
001.23.14 | 201278 | Tê Fº Gº 3" | UN | 163.6 | 35.992 | 199.592 |  | 0 | 0 | 0
001.23.15 | 201275 | Tubo Fº Gº 2 1/2" | M | 134 | 29.48 | 163.48 |  | 0 | 0 | 0
001.23.16 | 201276 | Tubo Fº Gº 3" | M | 149.23 | 32.8306 | 182.0606 |  | 0 | 0 | 0
001.23.17 | 201454 | Tubo FºGº 4" | M | 200.99 | 44.2178 | 245.2078 |  | 0 | 0 | 0
001.23.18 | 201460 | Barra antipânico simples | UN | 470.94 | 103.6068 | 574.5468 |  | 0 | 0 | 0
001.24 |  | INSTAÇAÕES ESPECIAIS | 0 |  |  | TOTAL COM BDI |  |  |  | 0
001.24.01 | 220496 | Poço Tubular d= 6" - prof.= 30m | UN | 19472.73 | 4284.0006 | 23756.7306 |  | 0 | 0 | 0
001.24.02 | 220497 | Poço Tubular d= 6" - prof.= 50m | UN | 27656.62 | 6084.4564 | 33741.0764 |  | 0 | 0 | 0
001.24.03 | 220634 | Sinalizador de obstáculos c/ relé fotoelétrico | UN | 1043.68 | 229.6096 | 1273.2896 |  | 0 | 0 | 0
001.25 |  | APARELHOS, LOUÇAS, METAIS E ACESSÓRIOS SANITÁRIOS: | 13754.28 |  |  | TOTAL COM BDI |  |  |  | 1
001.25.01 | 191522 | Acabamento p/ registro de gaveta | UN | 73.23 | 16.1106 | 89.3406 | 6 | 439.38 | 536.0436 | 1
001.25.02 | 191523 | Acabamento p/ registro de pressão | UN | 45.36 | 9.9792 | 55.3392 |  | 0 | 0 | 0
001.25.03 | 190793 | Aspersor (esguicho) giratório 1/2" (incl. mangueira -30m) | CJ | 88.39 | 19.4458 | 107.8358 |  | 0 | 0 | 0
001.25.04 | 191514 | Assento de poliester | UN | 314.21 | 69.1262 | 383.3362 |  | 0 | 0 | 0
001.25.05 | 190806 | Assento plastico | UN | 38.51 | 8.4722 | 46.9822 | 4 | 154.04 | 187.9288 | 1
001.25.06 | 190807 | Assento plástico almofadado | UN | 82.21 | 18.0862 | 100.2962 |  | 0 | 0 | 0
001.25.07 | 190303 | Bacia sifonada - PCD | UN | 1825.06 | 401.5132 | 2226.5732 | 2 | 3650.12 | 4453.1464 | 1
001.25.08 | 190610 | Bacia sifonada c/ cx. descarga acoplada ecológica com assento | UN | 904.96 | 199.0912 | 1104.0512 |  | 0 | 0 | 0
001.25.09 | 190609 | Bacia sifonada c/cx. descarga acoplada c/ assento | UN | 580.23 | 127.6506 | 707.8806 | 2 | 1160.46 | 1415.7612 | 1
001.25.10 | 190090 | Bacia sifonada de louça c/ assento | UN | 419.23 | 92.2306 | 511.4606 |  | 0 | 0 | 0
001.25.11 | 191498 | Banco retrátil (p/ banheiro PCD) | UN | 763.43 | 167.9546 | 931.3846 |  | 0 | 0 | 0
001.25.12 | 190716 | Barra em aço inox (PCD) | M | 281.81 | 61.9982 | 343.8082 | 4 | 1127.24 | 1375.2328 | 1
001.25.13 | 190529 | Bebedouro aço inox c/4 torneiras e filtro (det.5) | UN | 3782.68 | 832.1896 | 4614.8696 |  | 0 | 0 | 0
001.25.14 | 190789 | Cabide cromado | UN | 55.78 | 12.2716 | 68.0516 | 4 | 223.12 | 272.2064 | 1
001.25.15 | 190089 | Cabide de louça | UN | 80.06 | 17.6132 | 97.6732 |  | 0 | 0 | 0
001.25.16 | 190096 | Caixa de descarga de embutir em cimento amianto | UN | 734.31 | 161.5482 | 895.8582 |  | 0 | 0 | 0
001.25.17 | 190224 | Caixa de descarga plastica - externa | UN | 145.5 | 32.01 | 177.51 |  | 0 | 0 | 0
001.25.18 | 190231 | Chuveiro cromado | UN | 73.88 | 16.2536 | 90.1336 | 4 | 295.52 | 360.5344 | 1
001.25.19 | 190099 | Chuveiro eletrico | UN | 163.73 | 36.0206 | 199.7506 |  | 0 | 0 | 0
001.25.20 | 190218 | Chuveiro em PVC | UN | 29.4 | 6.468 | 35.868 |  | 0 | 0 | 0
001.25.21 | 190647 | Cuba de lavagem em aço inox e tanque em concreto c/ torn.,sifao e valv. | CJ | 3728.65 | 820.303 | 4548.953 |  | 0 | 0 | 0
001.25.22 | 190787 | Cuba de louça de embutir | UN | 105.07 | 23.1154 | 128.1854 |  | 0 | 0 | 0
001.25.23 | 190788 | Cuba de louça de sobrepor | UN | 181.27 | 39.8794 | 221.1494 |  | 0 | 0 | 0
001.25.24 | 191513 | Cuba em aço inox 40 x30 x15cm | UN | 221.17 | 48.6574 | 269.8274 |  | 0 | 0 | 0
001.25.25 | 190691 | Ducha higienica cromada | UN | 150.18 | 33.0396 | 183.2196 | 2 | 300.36 | 366.4392 | 1
001.25.26 | 190791 | Engate flexível cromado 40cm | UN | 29.15 | 6.413 | 35.563 |  | 0 | 0 | 0
001.25.27 | 190790 | Engate plástico | UN | 10.6 | 2.332 | 12.932 | 4 | 42.4 | 51.728 | 1
001.25.28 | 190792 | Filtro de parede | UN | 186.21 | 40.9662 | 227.1762 |  | 0 | 0 | 0
001.25.29 | 191521 | Grelha metálica p/ caixa sifonada - 10x10cm | UN | 27.86 | 6.1292 | 33.9892 | 4 | 111.44 | 135.9568 | 1
001.25.30 | 191520 | Grelha metálica p/caixa sifonada - 15x15cm | UN | 40.36 | 8.8792 | 49.2392 |  | 0 | 0 | 0
001.25.31 | 190531 | Lavabo em aço inox c/4 torn.,sifoes e valv.(det.3-A) | UN | 3535.49 | 777.8078 | 4313.2978 |  | 0 | 0 | 0
001.25.32 | 190092 | Lavatorio de louça c/col.,torn.,mistur.,sifao e valv. | UN | 769.93 | 169.3846 | 939.3146 | 4 | 3079.72 | 3757.2584 | 1
001.25.33 | 190375 | Lavatorio de louça c/col.,torneira,sifao e valv. | UN | 598.34 | 131.6348 | 729.9748 |  | 0 | 0 | 0
001.25.34 | 190304 | Lavatório de louça s/ coluna (incl. torn.sifão e válvula )-PCD | UN | 893.19 | 196.5018 | 1089.6918 |  | 0 | 0 | 0
001.25.35 | 190232 | Lavatorio de louça s/col.c/torn.,sifao e valv. | UN | 514.21 | 113.1262 | 627.3362 |  | 0 | 0 | 0
001.25.36 | 191089 | Mictório coletivo em aço c/ registro de pressão - 1,5m | UN | 1817.39 | 399.8258 | 2217.2158 |  | 0 | 0 | 0
001.25.37 | 190539 | Mictorio coletivo em aço inox c/ reg.pressao | UN | 1200.39 | 264.0858 | 1464.4758 |  | 0 | 0 | 0
001.25.38 | 190401 | Mictorio individual em louça c/ acessorios | UN | 641.73 | 141.1806 | 782.9106 |  | 0 | 0 | 0
001.25.39 | 190636 | Pia 01 cuba aço inox c/torneira,sifao e valv.-2.0m | UN | 1093.32 | 240.5304 | 1333.8504 |  | 0 | 0 | 0
001.25.40 | 190238 | Pia 01 cuba em aço inox c/torn.,sifao e valv.(1,50m) | UN | 701.38 | 154.3036 | 855.6836 |  | 0 | 0 | 0
001.25.41 | 190101 | Pia 02 cubas em aço inox.c/torn.,sifoes e valv.(2.0m) | UN | 1667.16 | 366.7752 | 2033.9352 |  | 0 | 0 | 0
001.25.42 | 190088 | Porta papel de louça | UN | 74.13 | 16.3086 | 90.4386 |  | 0 | 0 | 0
001.25.43 | 190797 | Porta papel higiênico - Polipropileno | UN | 74.38 | 16.3636 | 90.7436 | 4 | 297.52 | 362.9744 | 1
001.25.44 | 190796 | Porta toalha argola- cromado | UN | 75.69 | 16.6518 | 92.3418 |  | 0 | 0 | 0
001.25.45 | 190795 | Porta toalha de papel - Polipropileno | UN | 98.13 | 21.5886 | 119.7186 |  | 0 | 0 | 0
001.25.46 | 190084 | Porta-toalha em louça - tubular | UN | 58.76 | 12.9272 | 71.6872 |  | 0 | 0 | 0
001.25.47 | 190835 | Reassentamento de bacia sifonada com caixa acoplada | UN | 160.22 | 35.2484 | 195.4684 |  | 0 | 0 | 0
001.25.48 | 190794 | Saboneteira c/ reservatório - Polipropileno | UN | 65.69 | 14.4518 | 80.1418 |  | 0 | 0 | 0
001.25.49 | 190848 | Saboneteira para sabão líquido (vidro+inox) - móvel | UN | 62.69 | 13.7918 | 76.4818 |  | 0 | 0 | 0
001.25.50 | 190849 | Saboneteira para sabão líquido (vidro+inox) -FIXA | UN | 52.69 | 11.5918 | 64.2818 |  | 0 | 0 | 0
001.25.51 | 190851 | Sifão metálico para pia inox 2" | UN | 158.12 | 34.7864 | 192.9064 |  | 0 | 0 | 0
001.25.52 | 191374 | Sifão plástico flexível | UN | 19.4 | 4.268 | 23.668 |  | 0 | 0 | 0
001.25.53 | 190852 | Sifão PVC pia / lavatório - plástico | UN | 16.46 | 3.6212 | 20.0812 |  | 0 | 0 | 0
001.25.54 | 190085 | Tanque de louça c/ torneira, sifao e valvula | UN | 824.33 | 181.3526 | 1005.6826 |  | 0 | 0 | 0
001.25.55 | 190376 | Tanque inox c/ torneira, sifao e valvula | UN | 606.48 | 133.4256 | 739.9056 |  | 0 | 0 | 0
001.25.56 | 191515 | Torneira com alavanca | UN | 231.27 | 50.8794 | 282.1494 |  | 0 | 0 | 0
001.25.57 | 190097 | Torneira cromada de 1/2" p/ jardim | UN | 77.11 | 16.9642 | 94.0742 |  | 0 | 0 | 0
001.25.58 | 191274 | Torneira de bóia 3/4" | UN | 51.97 | 11.4334 | 63.4034 |  | 0 | 0 | 0
001.25.59 | 191519 | Torneira de metal cromada bica móvel p/ pia/tanque | UN | 107.02 | 23.5444 | 130.5644 |  | 0 | 0 | 0
001.25.60 | 191517 | Torneira de metal cromada de 1/2" ou 3/4" p/ lavatório | UN | 98.17 | 21.5974 | 119.7674 | 4 | 392.68 | 479.0696 | 1
001.25.61 | 191518 | Torneira de metal cromada de 1/2" ou 3/4" p/ Pia | UN | 105.47 | 23.2034 | 128.6734 |  | 0 | 0 | 0
001.25.62 | 190098 | Torneira de metal de 3/4" p/ tanque | UN | 78.77 | 17.3294 | 96.0994 |  | 0 | 0 | 0
001.25.63 | 191516 | Torneira para lavatório de mesa com fechamento automático | UN | 291.8 | 64.196 | 355.996 |  | 0 | 0 | 0
001.25.64 | 190230 | Torneira plastica de 1/2" | UN | 44.42 | 9.7724 | 54.1924 |  | 0 | 0 | 0
001.25.65 | 190616 | Valvula de descarga HYDRA cromada 1 1/2" | UN | 367.13 | 80.7686 | 447.8986 |  | 0 | 0 | 0
001.26 |  | SERRALHERIA: | 0 |  |  | TOTAL COM BDI |  |  |  | 0
001.26.01 | 240244 | Alambrado p/ quadra (tubo fo e tela de arame galv.-12 # 2") | M2 | 411.86 | 90.6092 | 502.4692 |  | 0 | 0 | 0
001.26.02 | 240814 | Escada caracol D=1,20M H=3M | UN | 2334.75 | 513.645 | 2848.395 |  | 0 | 0 | 0
001.26.03 | 240815 | Escada caracol D=2,00M H=3M | UN | 4465.47 | 982.4034 | 5447.8734 |  | 0 | 0 | 0
001.26.04 | 240618 | Escada de marinheiro c/ proteçao | M | 614.14 | 135.1108 | 749.2508 |  | 0 | 0 | 0
001.26.05 | 240617 | Escada de marinheiro s/ proteçao | M | 414.57 | 91.2054 | 505.7754 |  | 0 | 0 | 0
001.26.06 | 241320 | Grade em ferro p/ canaleta l = 0,40m com articulação | M | 192.98 | 42.4556 | 235.4356 |  | 0 | 0 | 0
001.26.07 | 241470 | Guarda-corpo em tubo de aço galvanizado 1 1/2" | M2 | 378.37 | 83.2414 | 461.6114 | 0 | 0 | 0 | 0
001.26.08 | 241318 | Placa de inauguração em aço inox/letras bx. relevo- (40 x 30cm) | UN | 791.72 | 174.1784 | 965.8984 |  | 0 | 0 | 0
001.26.09 | 241468 | Placa de sinalização fotoluminoscente | UN | 34.04 | 7.4888 | 41.5288 |  | 0 | 0 | 0
001.26.10 | 240843 | Placa de sinalização metálica | UN | 42.69 | 9.3918 | 52.0818 |  | 0 | 0 | 0
001.26.11 | 241467 | Tela tipo moeda | M2 | 137.25 | 30.195 | 167.445 |  | 0 | 0 | 0
001.27 |  | ELEMENTOS DE ESCOLA: | 0 |  |  | TOTAL COM BDI |  |  |  | 0
001.27.01 | 250669 | Alavanca p/ cx. de descarga ( chapa 3/16" ) | UN | 338.22 | 74.4084 | 412.6284 |  | 0 | 0 | 0
001.27.02 | 250500 | Arquibancada mad. lei lateral ao bl. de sala aula | M | 396.66 | 87.2652 | 483.9252 |  | 0 | 0 | 0
001.27.03 | 250530 | Balcao de atendimento c/armario sem p.de enrolar-1,5x0,9m(det.7) | UN | 535.73 | 117.8606 | 653.5906 |  | 0 | 0 | 0
001.27.04 | 250553 | Balcao de atendimento s/armario s/p.de enrolar-1,5x0,9m(det.7) | UN | 129.95 | 28.589 | 158.539 |  | 0 | 0 | 0
001.27.05 | 250535 | Bancada c/ pia inox 2 cubas incl.armario (3,0x0,6m) | UN | 3764.08 | 828.0976 | 4592.1776 |  | 0 | 0 | 0
001.27.06 | 250545 | Bancada de coz. em granitina c/arm.(3,0x1,40x0,9m)-det.9A | UN | 2882.8 | 634.216 | 3517.016 |  | 0 | 0 | 0
001.27.07 | 250637 | Bancada em alv.,azul. e portas formica (sob pia inox 1 cuba-1,50m) | UN | 972.58 | 213.9676 | 1186.5476 |  | 0 | 0 | 0
001.27.08 | 250638 | Bancada em alv.,azul. e portas formica (sob pia inox 2 cubas-2m) | UN | 1373.52 | 302.1744 | 1675.6944 |  | 0 | 0 | 0
001.27.09 | 250532 | Banco em concreto c/2 mod.2,75x0,4m (det.12) | UN | 361.99 | 79.6378 | 441.6278 |  | 0 | 0 | 0
001.27.10 | 250312 | Banco em madeira de lei c=1,8m, l=0,4m e h=0,4m | M | 329.86 | 72.5692 | 402.4292 |  | 0 | 0 | 0
001.27.11 | 250534 | Estrado em madeira p/ despensa 1,20x0,65m (det.3-B) | UN | 244.94 | 53.8868 | 298.8268 |  | 0 | 0 | 0
001.27.12 | 250533 | Estrado mad. p/ apoio panelao 0,6x0,41m (det.8-A) | UN | 254.01 | 55.8822 | 309.8922 |  | 0 | 0 | 0
001.27.13 | 250523 | Prateleiras em mad. de lei (l= 0,3m; e= 3cm) | M | 142.73 | 31.4006 | 174.1306 |  | 0 | 0 | 0
001.27.14 | 251520 | Quadro magnético branco c/ apoio para apagador e pincéis e moldura em alumínio | M2 | 538.54 | 118.4788 | 657.0188 |  | 0 | 0 | 0
001.27.15 | 250582 | Tela de arame galv.fio 12#2" fix.c/cant.de ferro(s/muro) | M2 | 391.73 | 86.1806 | 477.9106 |  | 0 | 0 | 0
001.28 |  | ELEMENTOS DE UNIDADES DE SAÚDE: | 0 |  |  | TOTAL COM BDI |  |  |  | 0
001.28.01 | 250640 | Bate maca em mogno encerado - L=30cm | M | 135.37 | 29.7814 | 165.1514 |  | 0 | 0 | 0
001.28.02 | 250547 | Pedra mortuaria em concr. c/azulejos (0,80x2,2m) | UN | 1688.44 | 371.4568 | 2059.8968 |  | 0 | 0 | 0
001.28.03 | 252010 | Bate maca em PVC tipo corrimão (incluindo capa, estrutura de suporte e fixação e acabament | M | 402.67 | 88.5874 | 491.2574 |  | 0 | 0 | 0
001.28.04 | 252011 | Bate maca em PVC tipo chapado (incluindo capa, estrutura de suporte e fixação e acabamento | M | 297.96 | 65.5512 | 363.5112 |  | 0 | 0 | 0
001.28.05 | 252012 | Piso em manta vinílica homogênea com espessura de 2,00 mm (incluindo rodapé e regularizaçã | M2 | 204.59 | 45.0098 | 249.5998 |  | 0 | 0 | 0
001.28.06 | 252013 | Piso condutivo em manta vinílica homogênea com espessura de 2,20 mm (incluindo rodapé e re | M2 | 322.9 | 71.038 | 393.938 |  | 0 | 0 | 0
001.29 |  | ELEMENTOS DELEGACIAS/PENITENCIÁRIAS: | 0 |  |  | TOTAL COM BDI |  |  |  | 0
001.29.01 | 250648 | Abrigo em alvenaria p/cx. desc.externa (DP e Penitenciária) | UN | 327.82 | 72.1204 | 399.9404 |  | 0 | 0 | 0
001.29.02 | 250462 | Bacia turca p/ cela em concreto | UN | 242.85 | 53.427 | 296.277 |  | 0 | 0 | 0
001.29.03 | 250595 | Beliche em concreto | UN | 938.33 | 206.4326 | 1144.7626 |  | 0 | 0 | 0
001.29.04 | 250463 | Cama em concreto | UN | 444.47 | 97.7834 | 542.2534 |  | 0 | 0 | 0
001.29.05 | 250643 | Concertina galvanizada / inox 304 | M | 88.59 | 19.4898 | 108.0798 |  | 0 | 0 | 0
001.29.06 | 250769 | Envelopamento de bacia sanitária | UN | 101.83 | 22.4026 | 124.2326 |  | 0 | 0 | 0
001.29.07 | 250173 | Escapula | UN | 47.54 | 10.4588 | 57.9988 |  | 0 | 0 | 0
001.29.08 | 250265 | Fios de arame farpado parte superior da cerca (penit.) | M2 | 34.65 | 7.623 | 42.273 |  | 0 | 0 | 0
001.29.09 | 250264 | Malha de 10 x 10cm de arame farpado | M2 | 598.9 | 131.758 | 730.658 |  | 0 | 0 | 0
001.30 |  | ELEMENTOS ESPORTIVOS: | 0 |  |  | TOTAL COM BDI |  |  |  | 0
001.30.01 | 250610 | Equipamento completo p/ quadra de esportes | CJ | 13669.46 | 3007.2812 | 16676.7412 |  | 0 | 0 | 0
001.30.02 | 250120 | Quadra esportes polivalente 17x30m (incl. equipamentos esportivos) | UN | 108124.14 | 23787.3108 | 131911.4508 |  | 0 | 0 | 0
001.30.03 | 250602 | Quadra esportes polivalente 18x31m (incl. equipamentos esportivos) | UN | 116260.1 | 25577.222 | 141837.322 |  | 0 | 0 | 0
001.30.04 | 250671 | Quadra esportes polivalente 20x40m (incl. equipamentos esportivos) | UN | 177837.67 | 39124.2874 | 216961.9574 |  | 0 | 0 | 0
001.30.05 | 250594 | Tabela em mad. lei p/ aro de basquete | UN | 1151.24 | 253.2728 | 1404.5128 |  | 0 | 0 | 0
001.31 |  | PEQUENAS OBRAS: | 0 |  |  | TOTAL COM BDI |  |  |  | 0
001.31.01 | 250646 | Abrigo p/ grupo gerador (2,50 x 2,00m) | UN | 12089.08 | 2659.5976 | 14748.6776 |  | 0 | 0 | 0
001.31.02 | 250685 | Arquibancada em concreto armado (mod. 20m) | M | 3728.42 | 820.2524 | 4548.6724 |  | 0 | 0 | 0
001.31.03 | 250512 | Casa de bomba - 1,20x0,80m; h = 0,80m | UN | 1683.42 | 370.3524 | 2053.7724 |  | 0 | 0 | 0
001.31.04 | 250686 | Cobertura metalica p/ quadra 20x40m c/escape de 1.50m | UN | 423758.25 | 93226.815 | 516985.065 |  | 0 | 0 | 0
001.31.05 | 250717 | Passarela coberta c/telhas de barro (com pilar 6"x3") | M | 1367.59 | 300.8698 | 1668.4598 |  | 0 | 0 | 0
001.31.06 | 250546 | Passarela coberta c/telhas de barro-pilar sanduiche(det.23) | M | 1737.52 | 382.2544 | 2119.7744 |  | 0 | 0 | 0
001.31.07 | 250670 | Reservatorio elevado em concreto armado cap.=10.000lts-h=8.83m | UN | 48203.57 | 10604.7854 | 58808.3554 |  | 0 | 0 | 0
001.31.08 | 250658 | Torre em conc.armado p/ cx.d'agua h=6,0m-base 2.0x2.0m | UN | 15355.24 | 3378.1528 | 18733.3928 |  | 0 | 0 | 0
001.31.09 | 250603 | Torre em conc.armado p/ cx.d'agua h=6,0m-base 3.0x3.0m | UN | 18178.95 | 3999.369 | 22178.319 |  | 0 | 0 | 0
001.31.10 | 250672 | Torre p/ caixa d'agua h=4.0m (alvenaria) | UN | 3349.18 | 736.8196 | 4085.9996 |  | 0 | 0 | 0
001.32 |  | OUTROS ELEMENTOS | 0 |  |  | TOTAL COM BDI |  |  |  | 0
001.32.01 | 250611 | Alizar em argamassa | M | 53.88 | 11.8536 | 65.7336 |  | 0 | 0 | 0
001.32.02 | 250086 | Armario de embutir c/ espelho p/ lavatorio | UN | 229.75 | 50.545 | 280.295 |  | 0 | 0 | 0
001.32.03 | 251463 | Armário em MDF (c/ gavetas/prateleiras e portas) | M2 | 807.81 | 177.7182 | 985.5282 |  | 0 | 0 | 0
001.32.04 | 250537 | Armario externo plast. c/ espelho p/ lavatorio | UN | 237.03 | 52.1466 | 289.1766 |  | 0 | 0 | 0
001.32.05 | 251216 | Cabo de aço 1/4" | M | 7.48 | 1.6456 | 9.1256 |  | 0 | 0 | 0
001.32.06 | 250410 | Caixa p/ ar condicionado | UN | 109.63 | 24.1186 | 133.7486 |  | 0 | 0 | 0
001.32.07 | 250109 | Espelho de cristal (0,40x0,60m) com moldura em alumínio | UN | 178.3 | 39.226 | 217.526 |  | 0 | 0 | 0
001.32.08 | 251027 | Exaustor d=40cm | UN | 260.74 | 57.3628 | 318.1028 |  | 0 | 0 | 0
001.32.09 | 251508 | Exaustor eólico 24" | UN | 488.8 | 107.536 | 596.336 |  | 0 | 0 | 0
001.32.10 | 250585 | Guarda-corpo em mad. lei envernizado h=1,0m | M2 | 166.18 | 36.5596 | 202.7396 |  | 0 | 0 | 0
001.32.11 | 251511 | Lixeira em madeira c/ estrutura tubular em aço | UN | 358.43 | 78.8546 | 437.2846 |  | 0 | 0 | 0
001.32.12 | 251510 | Lixeira em tela moeda | UN | 757.3 | 166.606 | 923.906 |  | 0 | 0 | 0
001.32.13 | 251499 | Moldura em madeira de lei p/ caixa de ar condicionado | UN | 36.38 | 8.0036 | 44.3836 |  | 0 | 0 | 0
001.32.14 | 251321 | Película G5 - Aplicada | M2 | 95.12 | 20.9264 | 116.0464 |  | 0 | 0 | 0
001.32.15 | 250612 | Perfil em aluminio - U (1,0x3,50x1,0cm) | M | 47.78 | 10.5116 | 58.2916 |  | 0 | 0 | 0
001.32.16 | 251293 | Tampo em granito verde Ubatuba | M2 | 551.66 | 121.3652 | 673.0252 |  | 0 | 0 | 0
001.32.17 | 250239 | Tampo em marmore branco e=2cm | M2 | 356.06 | 78.3332 | 434.3932 |  | 0 | 0 | 0
001.32.18 | 251530 | Tela de nylon | M2 | 19.98 | 4.3956 | 24.3756 |  | 0 | 0 | 0
001.32.19 | 250732 | Ventilador de teto | UN | 320.79 | 70.5738 | 391.3638 |  | 0 | 0 | 0
001.33 |  | URBANIZAÇÃO: | 0 |  |  | TOTAL COM BDI |  |  |  | 0
001.33.01 | 260765 | Argamassa p/rejuntamento de blokret (1:7) | M3 | 420.95 | 92.609 | 513.559 |  | 0 | 0 | 0
001.33.02 | 260728 | Bloco de concreto intertravado e=8cm (incl. colchao de areia e rejuntamento) | M2 | 115.39 | 25.3858 | 140.7758 |  | 0 | 0 | 0
001.33.03 | 261471 | Bloco de concreto intertravado pigmentado (incl. colchão de areia e rejuntamento) | M2 | 130.5 | 28.71 | 159.21 |  | 0 | 0 | 0
001.33.04 | 260664 | Blokret sextavado e= 6cm (incl. colchao de areia e rejuntamento) | M2 | 102.39 | 22.5258 | 124.9158 |  | 0 | 0 | 0
001.33.05 | 260663 | Blokret sextavado e= 8cm (incl. colchao de areia e rejuntamento) | M2 | 108.39 | 23.8458 | 132.2358 |  | 0 | 0 | 0
001.33.06 | 260662 | Blokret sextavado e=10cm (incl. colchao de areia e rejuntamento) | M2 | 118.99 | 26.1778 | 145.1678 |  | 0 | 0 | 0
001.33.07 | 261526 | Cerca c/ mourão em concreto e tela de arame galvanizado h=2,0m | M | 159.49 | 35.0878 | 194.5778 |  | 0 | 0 | 0
001.33.08 | 260311 | Cerca em mouroes conc./arame farpado(10 fiadas, esp=2,5m, h=2,0m) | M | 95.98 | 21.1156 | 117.0956 |  | 0 | 0 | 0
001.33.09 | 260278 | Colchão de areia e=20 cm | M2 | 35.43 | 7.7946 | 43.2246 |  | 0 | 0 | 0
001.33.10 | 260188 | Mastro em fo.go. sobre base de concreto-3 un(det.22) | CJ | 2348.06 | 516.5732 | 2864.6332 |  | 0 | 0 | 0
001.33.11 | 260522 | Meio-fio em concreto nas dimensões 0,15m x 0,12m com lâmina d'água | M | 39.31 | 8.6482 | 47.9582 |  | 0 | 0 | 0
001.33.12 | 260519 | Meio-fio em concreto nas dimensões 0,15m x 0,12m sem lâmina d'água | M | 31.39 | 6.9058 | 38.2958 |  | 0 | 0 | 0
001.33.13 | 260523 | Meio-fio em concreto nas dimensões 0,30m x 0,12m com lâmina d'água | M | 53.97 | 11.8734 | 65.8434 |  | 0 | 0 | 0
001.33.14 | 260520 | Meio-fio em concreto nas dimensões 0,30m x 0,12m sem lâmina d'água | M | 44.48 | 9.7856 | 54.2656 |  | 0 | 0 | 0
001.33.15 | 260651 | Mureta em alvenaria,rebocada e pintada 2 faces(h=1.0m) | M | 353.87 | 77.8514 | 431.7214 |  | 0 | 0 | 0
001.33.16 | 260213 | Muro em alvenaria,rebocado e pintado 2 faces(h=2.0m) | M | 592.34 | 130.3148 | 722.6548 |  | 0 | 0 | 0
001.33.17 | 260652 | Muro em alvenaria,rebocado e pintado 2 faces(h=2.50m) | M | 709.84 | 156.1648 | 866.0048 |  | 0 | 0 | 0
001.33.18 | 260666 | Pedra portuguesa (incl.colchao de areia e rejuntamento) | M2 | 121.2 | 26.664 | 147.864 |  | 0 | 0 | 0
001.33.19 | 260168 | Plantio de grama (incl. terra preta) | M2 | 22.35 | 4.917 | 27.267 |  | 0 | 0 | 0
001.33.20 | 260698 | Reassentamento de blokret (incl. areia e rejuntamento) | M2 | 46.23 | 10.1706 | 56.4006 |  | 0 | 0 | 0
001.33.21 | 260203 | Sarjeta em concreto simples | M3 | 955.17 | 210.1374 | 1165.3074 |  | 0 | 0 | 0
001.33.22 | 260850 | Seixo com espalhamento | M3 | 240.25 | 52.855 | 293.105 |  | 0 | 0 | 0
001.33.23 | 260761 | Totem em concreto armado | UN | 1188.9 | 261.558 | 1450.458 |  | 0 | 0 | 0
001.34 |  | LIMPEZA FINAL: | 0 |  |  | TOTAL COM BDI |  |  |  | 0
001.34.01 | 270629 | Calafetação de vidros | M2 | 15.71 | 3.4562 | 19.1662 |  | 0 | 0 | 0
001.34.02 | 271323 | Limpeza (c/ maq.) + enceramento de piso de alta resistência | M2 | 18.9 | 4.158 | 23.058 |  | 0 | 0 | 0
001.34.03 | 270590 | Limpeza de calhas (0,4x0,3m) | M | 9.22 | 2.0284 | 11.2484 |  | 0 | 0 | 0
001.34.04 | 270591 | Limpeza de canaletas (0.30x0.30m) | M | 8.07 | 1.7754 | 9.8454 |  | 0 | 0 | 0
001.34.05 | 270166 | Limpeza de pisos ceramicos ou pastilha | M2 | 7.44 | 1.6368 | 9.0768 |  | 0 | 0 | 0
001.34.06 | 270220 | Limpeza geral e entrega da obra | M2 | 6.83 | 1.5026 | 8.3326 |  | 0 | 0 | 0
001.34.07 | 270167 | Raspagem, calafet. e enceramento de pisos em madeira | M2 | 24.65 | 5.423 | 30.073 |  | 0 | 0 | 0
001.34.08 | 270633 | Rejuntamento de revestimento/piso ceramico c/ cimento branco | M2 | 6.82 | 1.5004 | 8.3204 |  | 0 | 0 | 0
001.34.09 | 270768 | Resina p/ piso em korodur | M2 | 25.94 | 5.7068 | 31.6468 |  | 0 | 0 | 0
ARQUIBANCADAS |  |  | 77592.5246 | [6 empty] | 1
001.01 |  | SERVIÇOS PRELIMINARES: | 0 |  |  | TOTAL COM BDI |  |  |  | 0
001.01.01 | 11450 | Aluguel de andaime metálico tipo fachadeiro (incluindo montagem e desmontagem) | M²/Mês | 17.88 | 3.9336 | 21.8136 |  | 0 | 0 | 0
001.01.02 | 10786 | Aluguel e montagem de andaime metálico | M²/Mês | 11.66 | 2.5652 | 14.2252 |  | 0 | 0 | 0
001.01.03 | 10006 | Andaime de madeira | M2 | 20.71 | 4.5562 | 25.2662 |  | 0 | 0 | 0
001.01.04 | 10767 | Barracão de madeira (incl. instalações) | M2 | 562.56 | 123.7632 | 686.3232 |  | 0 | 0 | 0
001.01.05 | 10005 | Barracão de madeira/Almoxarifado | M2 | 287.22 | 63.1884 | 350.4084 |  | 0 | 0 | 0
001.01.06 | 10173 | Desmatamento mecanico c/trator D-6 | M2 | 2.41 | 0.5302 | 2.9402 |  | 0 | 0 | 0
001.01.07 | 10032 | Destocamento manual de arvores d=30cm | UN | 170.7 | 37.554 | 208.254 |  | 0 | 0 | 0
001.01.08 | 11329 | Furo de sondagem - até 15m | UN | 1475 | 324.5 | 1799.5 |  | 0 | 0 | 0
001.01.09 | 11330 | Furo de sondagem - mais de 15m | UN | 2621.4 | 576.708 | 3198.108 |  | 0 | 0 | 0
001.01.10 | 10001 | Levantamento planimetrico a trena | M2 | 0.74 | 0.1628 | 0.9028 |  | 0 | 0 | 0
001.01.11 | 10002 | Levantamento planimetrico c/ aparelho | M2 | 0.94 | 0.2068 | 1.1468 |  | 0 | 0 | 0
001.01.12 | 10000 | Licenças e taxas da obra (acima de 500m2) | CJ | 12622.32 | 2776.9104 | 15399.2304 |  | 0 | 0 | 0
001.01.13 | 11170 | Licenças e taxas da obra (até 100m2) | CJ | 2866.38 | 630.6036 | 3496.9836 |  | 0 | 0 | 0
001.01.14 | 11171 | Licenças e taxas da obra (até 500m2) | CJ | 6158.29 | 1354.8238 | 7513.1138 |  | 0 | 0 | 0
001.01.15 | 10008 | Limpeza do terreno | M2 | 2.05 | 0.451 | 2.501 |  | 0 | 0 | 0
001.01.16 | 10175 | Locação da obra a aparelho | M2 | 7.99 | 1.7578 | 9.7478 |  | 0 | 0 | 0
001.01.17 | 10009 | Locação da obra a trena | M2 | 4.87 | 1.0714 | 5.9414 |  | 0 | 0 | 0
001.01.18 | 10269 | Locação planimetrica de linha | M | 1.84 | 0.4048 | 2.2448 |  | 0 | 0 | 0
001.01.19 | 6 | Mobilização e Desmobilização de pessoal e equipamentos | UN | 1 | 0.22 | 1.22 |  | 0 | 0 | 0
001.01.20 | 10004 | Placa da obra em chapa galvanizada | M2 | 499.97 | 109.9934 | 609.9634 |  | 0 | 0 | 0
001.01.21 | 11340 | Placa de obra em lona com plotagem de gráfica | M2 | 176.27 | 38.7794 | 215.0494 |  | 0 | 0 | 0
001.01.22 | 10003 | Tapume c/ chapa de madeirit e=10mm (h=2.20m) | M2 | 107.65 | 23.683 | 131.333 |  | 0 | 0 | 0
001.01.23 | 11350 | Tapume metálico | M2 | 143.96 | 31.6712 | 175.6312 |  | 0 | 0 | 0
001.02 |  | ADMINISTRAÇÃO LOCAL DA OBRA | 0 |  |  | TOTAL COM BDI |  |  |  | 0
001.02.01 | 200006 | ALMOXARIFE COM ENCARGOS COMPLEMENTARES | Mês | 3125.44 | 687.5968 | 3813.0368 |  | 0 | 0 | 0
001.02.02 | 200005 | APONTADOR OU APROPRIADOR COM ENCARGOS COMPLEMENTARES | MêS | 2875.47 | 632.6034 | 3508.0734 |  | 0 | 0 | 0
001.02.03 | 200004 | ENCARREGADO GERAL DE OBRAS COM ENCARGOS COMPLEMENTARES | Mês | 3235.45 | 711.799 | 3947.249 |  | 0 | 0 | 0
001.02.04 | 200001 | ENGENHEIRO CIVIL/ ELETRICISTA/SANITARISTA/MECANICO E ARQUITETO DE OBRA JUNIOR | Mês | 15734 | 3461.48 | 19195.48 |  | 0 | 0 | 0
001.02.05 | 200000 | ENGENHEIRO CIVIL/ ELETRICISTA/SANITARISTA/MECANICO E ARQUITETO DE OBRA SENIOR | MêS | 22852.39 | 5027.5258 | 27879.9158 |  | 0 | 0 | 0
001.02.06 | 200002 | MESTRE DE OBRAS COM ENCARGOS COMPLEMENTARES | MêS | 4602.43 | 1012.5346 | 5614.9646 |  | 0 | 0 | 0
001.02.07 | 200009 | TECNICO DE EDIFICACOES COM ENCARGOS COMPLEMENTARES | MêS | 2805.12 | 617.1264 | 3422.2464 |  | 0 | 0 | 0
001.02.08 | 200003 | TÉCNICO EM SEGURANÇA DO TRABALHO COM ENCARGOS COMPLEMENTARES | MêS | 3562.4 | 783.728 | 4346.128 |  | 0 | 0 | 0
001.02.09 | 200008 | VIGIA DIURNO COM ENCARGOS COMPLEMENTARES | H | 17.41 | 3.8302 | 21.2402 |  | 0 | 0 | 0
001.02.10 | 200007 | VIGIA NOTURNO COM ENCARGOS COMPLEMENTARES | H | 21.49 | 4.7278 | 26.2178 |  | 0 | 0 | 0
001.03 |  | MÃO DE OBRA OPERACIONAL | 0 |  |  | TOTAL COM BDI |  |  |  | 0
001.03.01 | 280001 | AJUDANTE DE ARMADOR COM ENCARGOS COMPLEMENTARES | H | 17.11 | 3.7642 | 20.8742 |  | 0 | 0 | 0
001.03.02 | 280002 | AJUDANTE DE CARPINTEIRO COM ENCARGOS COMPLEMENTARES | H | 17.02 | 3.7444 | 20.7644 |  | 0 | 0 | 0
001.03.03 | 280003 | AJUDANTE DE MONTADOR COM ENCARGOS COMPLEMENTARES | H | 16.05 | 3.531 | 19.581 |  | 0 | 0 | 0
001.03.04 | 280004 | AJUDANTE DE PEDREIRO COM ENCARGOS COMPLEMENTARES | H | 17.14 | 3.7708 | 20.9108 |  | 0 | 0 | 0
001.03.05 | 280005 | AJUDANTE ESPECIALIZADO COM ENCARGOS COMPLEMENTARES | H | 17.39 | 3.8258 | 21.2158 |  | 0 | 0 | 0
001.03.06 | 280006 | ARMADOR COM ENCARGOS COMPLEMENTARES | H | 21.18 | 4.6596 | 25.8396 |  | 0 | 0 | 0
001.03.07 | 280007 | AUXILIAR DE ELETRICISTA COM ENCARGOS COMPLEMENTARES | H | 17.35 | 3.817 | 21.167 |  | 0 | 0 | 0
001.03.08 | 280008 | AUXILIAR DE ENCANADOR OU BOMBEIRO HIDRÁULICO COM ENCARGOS COMPLEMENTARES | H | 16.59 | 3.6498 | 20.2398 |  | 0 | 0 | 0
001.03.09 | 280009 | AUXILIAR DE SERRALHEIRO COM ENCARGOS COMPLEMENTARES | H | 17.11 | 3.7642 | 20.8742 |  | 0 | 0 | 0
001.03.10 | 280010 | AUXILIAR DE SERVIÇOS GERAIS COM ENCARGOS COMPLEMENTARES | H | 16.99 | 3.7378 | 20.7278 |  | 0 | 0 | 0
001.03.11 | 280011 | CALAFETADOR/CALAFATE COM ENCARGOS COMPLEMENTARES | H | 21.19 | 4.6618 | 25.8518 |  | 0 | 0 | 0
001.03.12 | 280012 | CALCETEIRO COM ENCARGOS COMPLEMENTARES | H | 21.18 | 4.6596 | 25.8396 |  | 0 | 0 | 0
001.03.13 | 280013 | CARPINTEIRO COM ENCARGOS COMPLEMENTARES | H | 21.1 | 4.642 | 25.742 |  | 0 | 0 | 0
001.03.14 | 280014 | ELETRICISTA COM ENCARGOS COMPLEMENTARES | H | 21.5 | 4.73 | 26.23 |  | 0 | 0 | 0
001.03.15 | 280015 | ELETROTÉCNICO COM ENCARGOS COMPLEMENTARES | H | 23.73 | 5.2206 | 28.9506 |  | 0 | 0 | 0
001.03.16 | 280016 | ENCANADOR OU BOMBEIRO HIDRÁULICO COM ENCARGOS COMPLEMENTARES | H | 20.68 | 4.5496 | 25.2296 |  | 0 | 0 | 0
001.03.17 | 280017 | GESSEIRO COM ENCARGOS COMPLEMENTARES | H | 21.18 | 4.6596 | 25.8396 |  | 0 | 0 | 0
001.03.18 | 280018 | JARDINEIRO COM ENCARGOS COMPLEMENTARES | H | 17.45 | 3.839 | 21.289 |  | 0 | 0 | 0
001.03.19 | 280019 | MARMORISTA/GRANITEIRO COM ENCARGOS COMPLEMENTARES | H | 21.22 | 4.6684 | 25.8884 |  | 0 | 0 | 0
001.03.20 | 280020 | MONTADOR COM ENCARGOS COMPLEMENTARES | H | 20.12 | 4.4264 | 24.5464 |  | 0 | 0 | 0
001.03.21 | 280021 | MONTADOR ELETROMECÃNICO COM ENCARGOS COMPLEMENTARES | H | 45.52 | 10.0144 | 55.5344 |  | 0 | 0 | 0
001.03.22 | 280022 | OPERADOR DE BETONEIRA/MISTURADOR COM ENCARGOS COMPLEMENTARES | H | 20.08 | 4.4176 | 24.4976 |  | 0 | 0 | 0
001.03.23 | 280023 | PEDREIRO COM ENCARGOS COMPLEMENTARES | H | 21.29 | 4.6838 | 25.9738 |  | 0 | 0 | 0
001.03.24 | 280024 | PINTOR COM ENCARGOS COMPLEMENTARES | H | 22.37 | 4.9214 | 27.2914 |  | 0 | 0 | 0
001.03.25 | 280025 | SERRALHEIRO COM ENCARGOS COMPLEMENTARES | H | 21.18 | 4.6596 | 25.8396 |  | 0 | 0 | 0
001.03.26 | 280026 | SERVENTE COM ENCARGOS COMPLEMENTARES | H | 17.07 | 3.7554 | 20.8254 |  | 0 | 0 | 0
001.03.27 | 280027 | SOLDADOR COM ENCARGOS COMPLEMENTARES | H | 22 | 4.84 | 26.84 |  | 0 | 0 | 0
001.03.28 | 280028 | TELHADISTA COM ENCARGOS COMPLEMENTARES | H | 21.06 | 4.6332 | 25.6932 |  | 0 | 0 | 0
001.03.29 | 280029 | TOPOGRAFO COM ENCARGOS COMPLEMENTARES | H | 20 | 4.4 | 24.4 |  | 0 | 0 | 0
001.03.30 | 280030 | VIDRACEIRO COM ENCARGOS COMPLEMENTARES | H | 21.22 | 4.6684 | 25.8884 |  | 0 | 0 | 0
001.04 |  | DEMOLIÇÕES E RETIRADAS: | 0 |  |  | TOTAL COM BDI |  |  |  | 0
001.04.01 | 20738 | Apicoamento de concreto | M2 | 25.61 | 5.6342 | 31.2442 |  | 0 | 0 | 0
001.04.02 | 20737 | Apicoamento de reboco ou cimentado | M2 | 3.41 | 0.7502 | 4.1602 |  | 0 | 0 | 0
001.04.03 | 20177 | Bota fora manual c/ DMT=200m | M3 | 69.99 | 15.3978 | 85.3878 |  | 0 | 0 | 0
001.04.04 | 20020 | Demolição da estrutura em madeira da cobertura | M2 | 6.78 | 1.4916 | 8.2716 |  | 0 | 0 | 0
001.04.05 | 20007 | Demolição de andaimes | M2 | 5.12 | 1.1264 | 6.2464 |  | 0 | 0 | 0
001.04.06 | 21525 | Demolição de asfalto c/ martelete | M2 | 8.06 | 1.7732 | 9.8332 |  | 0 | 0 | 0
001.04.07 | 21524 | Demolição de concreto armado c/ martelete | M3 | 349.44 | 76.8768 | 426.3168 |  | 0 | 0 | 0
001.04.08 | 20016 | Demolição manual de alvenaria de tijolo | M3 | 57.6 | 12.672 | 70.272 |  | 0 | 0 | 0
001.04.09 | 20756 | Demolição manual de concreto armado | M3 | 511.72 | 112.5784 | 624.2984 |  | 0 | 0 | 0
001.04.10 | 20018 | Demolição manual de concreto simples | M3 | 249.59 | 54.9098 | 304.4998 |  | 0 | 0 | 0
001.04.11 | 20017 | Demolição manual de piso em madeira e retirada de vigamento incluindo granzepe | M2 | 23.01 | 5.0622 | 28.0722 |  | 0 | 0 | 0
001.04.12 | 21531 | Desmontagem de estr. metálica c/ retirada de solda e corte de peças por meio de lixadeira | M2 | 39.39 | 8.6658 | 48.0558 |  | 0 | 0 | 0
001.04.13 | 20841 | Retirada de blokret com aproveitamento | M2 | 11.47 | 2.5234 | 13.9934 |  | 0 | 0 | 0
001.04.14 | 20847 | Retirada de caixa de ar condicionado | UN | 23.63 | 5.1986 | 28.8286 |  | 0 | 0 | 0
001.04.15 | 20842 | Retirada de calha em chapa galvanizada | M | 9.36 | 2.0592 | 11.4192 |  | 0 | 0 | 0
001.04.16 | 20409 | Retirada de carpete | M2 | 2.22 | 0.4884 | 2.7084 |  | 0 | 0 | 0
001.04.17 | 20305 | Retirada de cobogo | M2 | 9.6 | 2.112 | 11.712 |  | 0 | 0 | 0
001.04.18 | 21532 | Retirada de divisória (painel cego) | M2 | 8.31 | 1.8282 | 10.1382 |  | 0 | 0 | 0
001.04.19 | 21533 | Retirada de divisória (painel/vidro/painel) | M2 | 11.09 | 2.4398 | 13.5298 |  | 0 | 0 | 0
001.04.20 | 20174 | Retirada de entulho - manualmente (incluindo caixa coletora) | M3 | 92.07 | 20.2554 | 112.3254 |  | 0 | 0 | 0
001.04.21 | 20171 | Retirada de entulho c/ equipamento distancia ate 5k | M3 | 22.5 | 4.95 | 27.45 |  | 0 | 0 | 0
001.04.22 | 20013 | Retirada de esquadria com aproveitamento | M2 | 11.05 | 2.431 | 13.481 |  | 0 | 0 | 0
001.04.23 | 21528 | Retirada de esquadria metálica | M2 | 10.67 | 2.3474 | 13.0174 |  | 0 | 0 | 0
001.04.24 | 20014 | Retirada de esquadria sem aproveitamento | M2 | 5.52 | 1.2144 | 6.7344 |  | 0 | 0 | 0
001.04.25 | 20861 | Retirada de forro de gesso (incl. barroteamento) | M2 | 5.97 | 1.3134 | 7.2834 |  | 0 | 0 | 0
001.04.26 | 20015 | Retirada de forro em mad., incl. barroteamento | M2 | 7.63 | 1.6786 | 9.3086 |  | 0 | 0 | 0
001.04.27 | 21534 | Retirada de forro em PVC, incl. barroteamento | M2 | 5.73 | 1.2606 | 6.9906 |  | 0 | 0 | 0
001.04.28 | 21527 | Retirada de grade de ferro | M2 | 22.18 | 4.8796 | 27.0596 |  | 0 | 0 | 0
001.04.29 | 20853 | Retirada de lambrequim | M | 1.91 | 0.4202 | 2.3302 |  | 0 | 0 | 0
001.04.30 | 20854 | Retirada de lambri de madeira | M2 | 18.32 | 4.0304 | 22.3504 |  | 0 | 0 | 0
001.04.31 | 21526 | Retirada de louça sanitária | UN | 37.75 | 8.305 | 46.055 |  | 0 | 0 | 0
001.04.32 | 20855 | Retirada de luminárias | UN | 15.43 | 3.3946 | 18.8246 |  | 0 | 0 | 0
001.04.33 | 20856 | Retirada de mictório aço inox | UN | 47.19 | 10.3818 | 57.5718 |  | 0 | 0 | 0
001.04.34 | 20862 | Retirada de pilar de madeira | UN | 43.48 | 9.5656 | 53.0456 |  | 0 | 0 | 0
001.04.35 | 20677 | Retirada de pintura (c/ escova de aço) | M2 | 5.79 | 1.2738 | 7.0638 |  | 0 | 0 | 0
001.04.36 | 20235 | Retirada de piso ceramico, inclusive camada regularizadora | M2 | 7.68 | 1.6896 | 9.3696 |  | 0 | 0 | 0
001.04.37 | 20628 | Retirada de piso cimentado | M2 | 8.32 | 1.8304 | 10.1504 |  | 0 | 0 | 0
001.04.38 | 20221 | Retirada de piso em taco de madeira | M2 | 8.54 | 1.8788 | 10.4188 |  | 0 | 0 | 0
001.04.39 | 20023 | Retirada de piso incl. camada impermeabilizadora | M2 | 12.8 | 2.816 | 15.616 |  | 0 | 0 | 0
001.04.40 | 20408 | Retirada de piso vinilico | M2 | 4.69 | 1.0318 | 5.7218 |  | 0 | 0 | 0
001.04.41 | 21529 | Retirada de ponto de água/esgoto | PT | 19.24 | 4.2328 | 23.4728 |  | 0 | 0 | 0
001.04.42 | 20857 | Retirada de ponto elétrico | PT | 15.43 | 3.3946 | 18.8246 |  | 0 | 0 | 0
001.04.43 | 20019 | Retirada de reboco ou emboço | M2 | 5.76 | 1.2672 | 7.0272 |  | 0 | 0 | 0
001.04.44 | 20021 | Retirada de revestimento cerâmico | M2 | 5.76 | 1.2672 | 7.0272 |  | 0 | 0 | 0
001.04.45 | 21530 | Retirada de rodapé cerâmico | M | 3.41 | 0.7502 | 4.1602 |  | 0 | 0 | 0
001.04.46 | 21535 | Retirada de Rodapé em Granito | M2 | 3.41 | 0.7502 | 4.1602 |  | 0 | 0 | 0
001.04.47 | 20863 | Retirada de rodapé em madeira | M | 1.71 | 0.3762 | 2.0862 |  | 0 | 0 | 0
001.04.48 | 21536 | Retirada de rodapé em piso de alta resistência | M2 | 4.27 | 0.9394 | 5.2094 |  | 0 | 0 | 0
001.04.49 | 20864 | Retirada de soleira e peitoril | M2 | 17.05 | 3.751 | 20.801 |  | 0 | 0 | 0
001.04.50 | 20858 | Retirada de telha de fibrocimento com aproveitamento | M2 | 12.08 | 2.6576 | 14.7376 |  | 0 | 0 | 0
001.04.51 | 20307 | Retirada de telhas de barro | M2 | 9.59 | 2.1098 | 11.6998 |  | 0 | 0 | 0
001.04.52 | 20024 | Retirada de telhas fibrocimento sem aproveitamento | M2 | 4 | 0.88 | 4.88 |  | 0 | 0 | 0
001.04.53 | 20859 | Retirada de válvula Hydra | UN | 22.65 | 4.983 | 27.633 |  | 0 | 0 | 0
001.04.54 | 20860 | Retirada de ventilador de teto | UN | 27 | 5.94 | 32.94 |  | 0 | 0 | 0
001.04.55 | 20022 | Retirada Divisórias em paineis div. em mad.compens.incl.entarugamento | M2 | 11.05 | 2.431 | 13.481 |  | 0 | 0 | 0
001.05 |  | MOVIMENTO DE TERRA: | 5158.6602 |  |  | TOTAL COM BDI |  |  |  | 1
001.05.01 | 30011 | Aterro incluindo carga, descarga, transporte e apiloamento | M3 | 105.78 | 23.2716 | 129.0516 | 18 | 1904.04 | 2322.9288 | 1
001.05.02 | 30010 | Escavação manual ate 1.50m de profundidade | M3 | 51.21 | 11.2662 | 62.4762 | 7 | 358.47 | 437.3334 | 1
001.05.03 | 30673 | Escavação manual p/ tubulao a ceu aberto | M3 | 273.12 | 60.0864 | 333.2064 | 6 | 1638.72 | 1999.2384 | 1
001.05.04 | 30675 | Escavação mecanizada | M3 | 8.79 | 1.9338 | 10.7238 |  | 0 | 0 | 0
001.05.05 | 30254 | Reaterro compactado | M3 | 54.53 | 11.9966 | 66.5266 | 6 | 327.18 | 399.1596 | 1
001.06 |  | FUNDAÇÕES: | 28096.5024 |  |  | TOTAL COM BDI |  |  |  | 1
001.06.01 | 41500 | Arrasamento de estaca | UN | 51.21 | 11.2662 | 62.4762 |  | 0 | 0 | 0
001.06.02 | 40285 | Baldrame em conc.simples c/seixo incl.forma mad.br. | M3 | 1454.58 | 320.0076 | 1774.5876 | 1 | 1454.58 | 1774.5876 | 1
001.06.03 | 40284 | Baldrame em concreto armado c/ cinta de amarração | M3 | 2751.96 | 605.4312 | 3357.3912 | 4 | 11007.84 | 13429.5648 | 1
001.06.04 | 40283 | Bloco em concreto armado p/ fundaçao (incl. forma) | M3 | 2976.66 | 654.8652 | 3631.5252 |  | 0 | 0 | 0
001.06.05 | 41332 | Estaca de concreto 20x20cm (incl. cravaçao) | M | 158.45 | 34.859 | 193.309 |  | 0 | 0 | 0
001.06.06 | 41331 | Estaca de concreto 25x25cm (incl. cravaçao) | M | 208.48 | 45.8656 | 254.3456 |  | 0 | 0 | 0
001.06.07 | 41333 | Estaca de concreto 30x30cm (incl. cravaçao) | M | 296.32 | 65.1904 | 361.5104 |  | 0 | 0 | 0
001.06.08 | 41491 | Estaca helice de diametro 30cm | M | 249.48 | 54.8856 | 304.3656 |  | 0 | 0 | 0
001.06.09 | 41492 | Estaca helice de diametro 40cm | M | 317.32 | 69.8104 | 387.1304 |  | 0 | 0 | 0
001.06.10 | 41493 | Estaca helice de diametro 50 cm | M | 422.27 | 92.8994 | 515.1694 |  | 0 | 0 | 0
001.06.11 | 41494 | Estaca helice de diametro 60 cm | M | 582.24 | 128.0928 | 710.3328 |  | 0 | 0 | 0
001.06.12 | 41495 | Estaca helice de diametro 80 cm | M | 914.1 | 201.102 | 1115.202 |  | 0 | 0 | 0
001.06.13 | 41472 | Estaca raiz - 20cm | M | 186.24 | 40.9728 | 227.2128 |  | 0 | 0 | 0
001.06.14 | 41473 | Estaca raiz - 25cm | M | 283.54 | 62.3788 | 345.9188 |  | 0 | 0 | 0
001.06.15 | 41490 | Estaca raiz - 30cm | M | 305.78 | 67.2716 | 373.0516 |  | 0 | 0 | 0
001.06.16 | 40025 | Fundação corrida com seixo | M3 | 673.37 | 148.1414 | 821.5114 |  | 0 | 0 | 0
001.06.17 | 40257 | Lastro de concreto magro c/ seixo | M3 | 704.5 | 154.99 | 859.49 | 15 | 10567.5 | 12892.35 | 1
001.06.18 | 41496 | Mobilização e desmobilização de equipamentos para estaca hélice contínua | UN | 12300 | 2706 | 15006 |  | 0 | 0 | 0
001.06.19 | 40222 | Tubulão a céu aberto-concreto Fck=20MPA - cintado | M3 | 1185.89 | 260.8958 | 1446.7858 |  | 0 | 0 | 0
001.07 |  | ESTRUTURA: | 10443.6331 |  |  | TOTAL COM BDI |  |  |  | 1
001.07.01 |  | --> CONCRETO: |  |  | 0 | 0 |  | 0 | 0 | 0
001.07.01.01 | 51461 | Chumbamento de barras c/ resina epoxi | KG | 65.83 | 14.4826 | 80.3126 |  | 0 | 0 | 0
001.07.01.02 | 50681 | Concreto armado Fck=15 MPA c/forma mad. branca (incl. lançamento e adensamento) | M3 | 3232.37 | 711.1214 | 3943.4914 | 1.5 | 4848.555 | 5915.2371 | 1
001.07.01.03 | 50267 | Concreto armado Fck=18 MPA c/ forma mad. branca (incl. lançamento e adensamento) | M3 | 3252.54 | 715.5588 | 3968.0988 |  | 0 | 0 | 0
001.07.01.04 | 50282 | Concreto armado Fck=18 MPA com forma aparente - 1 reaproveitamento (incl. lançamento e ade | M3 | 3275.82 | 720.6804 | 3996.5004 |  | 0 | 0 | 0
001.07.01.05 | 50729 | Concreto armado fck=20MPA c/ forma mad. branca (incl. lançamento e adensamento) | M3 | 3276.26 | 720.7772 | 3997.0372 |  | 0 | 0 | 0
001.07.01.06 | 51171 | Concreto armado FCK=20MPA com forma aparente - 1 reaproveitamento (incl. lançamento e aden | M3 | 3299.54 | 725.8988 | 4025.4388 |  | 0 | 0 | 0
001.07.01.07 | 50766 | Concreto armado fck=25MPA c/ forma mad. branca (incl. lançamento e adensamento) | M3 | 3298.29 | 725.6238 | 4023.9138 |  | 0 | 0 | 0
001.07.01.08 | 51172 | Concreto armado FCK=25MPA com forma aparente - 1 reaproveitamento (incl. lançamento e aden | M3 | 3321.57 | 730.7454 | 4052.3154 |  | 0 | 0 | 0
001.07.01.09 | 51287 | Concreto armado FCK=30MPA c/ forma aparente - 1 reaproveitamento (incl. lançamento e adens | M3 | 3349.72 | 736.9384 | 4086.6584 |  | 0 | 0 | 0
001.07.01.10 | 51286 | Concreto armado FCK=30MPA c/ forma madeira branca (incl. lançamento e adensamento) | M3 | 3326.44 | 731.8168 | 4058.2568 |  | 0 | 0 | 0
001.07.01.11 | 51300 | Concreto armado FCK=35MPA c/ forma aparente - 1 Reaproveitamento (incl. lançamento e adens | M3 | 3282 | 722.04 | 4004.04 |  | 0 | 0 | 0
001.07.01.12 | 50757 | Concreto armado p/ calhas e percintas (incl. lançamento e adensamento) | M3 | 3508.1 | 771.782 | 4279.882 |  | 0 | 0 | 0
001.07.01.13 | 50353 | Concreto armado p/ rufos (incl. lançamento e adensamento) | M3 | 2469.3 | 543.246 | 3012.546 |  | 0 | 0 | 0
001.07.01.14 | 50258 | Concreto c/ seixo Fck= 15 MPA (incl. lançamento e adensamento) | M3 | 787.41 | 173.2302 | 960.6402 |  | 0 | 0 | 0
001.07.01.15 | 50260 | Concreto c/ seixo Fck= 18.0 MPA (incl. lançamento e adensamento) | M3 | 807.58 | 177.6676 | 985.2476 |  | 0 | 0 | 0
001.07.01.16 | 50259 | Concreto c/ seixo Fck= 20 MPA (incl. lançamento e adensamento) | M3 | 831.3 | 182.886 | 1014.186 |  | 0 | 0 | 0
001.07.01.17 | 50740 | Concreto c/ seixo Fck= 25MPA (incl. lançamento e adensamento) | M3 | 853.33 | 187.7326 | 1041.0626 |  | 0 | 0 | 0
001.07.01.18 | 50736 | Concreto c/ seixo FCK=30 MPA (incl. lançamento e adensamento) | M3 | 881.48 | 193.9256 | 1075.4056 |  | 0 | 0 | 0
001.07.01.19 | 51450 | Concreto usinado bombeado de 25MPA (incl. lançamento e adensamento) | M3 | 737.26 | 162.1972 | 899.4572 |  | 0 | 0 | 0
001.07.01.20 | 51451 | Concreto usinado bombeado de 30MPA (incl. lançamento e adensamento) | M3 | 767.86 | 168.9292 | 936.7892 |  | 0 | 0 | 0
001.07.01.21 | 51452 | Concreto usinado bombeado de 35MPA (incl. lançamento e adensamento) | M3 | 813.76 | 179.0272 | 992.7872 |  | 0 | 0 | 0
001.07.01.22 | 51453 | Concreto usinado bombeado de 40MPA (incl. lançamento e adensamento) | M3 | 829.88 | 182.5736 | 1012.4536 |  | 0 | 0 | 0
001.07.01.23 | 50713 | Laje pré-moldada (incl. capeamento) | M2 | 105.76 | 23.2672 | 129.0272 |  | 0 | 0 | 0
001.07.01.24 | 50771 | Laje pré-moldada treliçada (Incl. capiamento) | M2 | 141.76 | 31.1872 | 172.9472 |  | 0 | 0 | 0
001.07.01.25 | 51455 | Protensão de cordoalha de 12,7mm | KG | 37.78 | 8.3116 | 46.0916 |  | 0 | 0 | 0
001.07.01.26 | 51460 | Protensão de cordoalha de 15,2mm | KG | 40.7 | 8.954 | 49.654 |  | 0 | 0 | 0
001.07.02 |  | --> FORMA / ARMAÇÃO / CIMBRAMENTO: |  |  | 0 | 0 |  | 0 | 0 | 0
001.07.02.01 | 50038 | Armação p/ concreto | KG | 14.98 | 3.2956 | 18.2756 | 50 | 749 | 913.78 | 1
001.07.02.02 | 51294 | Cimbramento de madeira p/ h até 3,00 m | M2 | 50.87 | 11.1914 | 62.0614 |  | 0 | 0 | 0
001.07.02.03 | 51217 | Cimbramento metálico com altura até 3,50m | M2 | 53.82 | 11.8404 | 65.6604 |  | 0 | 0 | 0
001.07.02.04 | 50037 | Desforma | M2 | 5.12 | 1.1264 | 6.2464 |  | 0 | 0 | 0
001.07.02.05 | 50036 | Forma c/ madeira branca | M2 | 98.76 | 21.7272 | 120.4872 | 30 | 2962.8 | 3614.616 | 1
001.07.02.06 | 50281 | Forma para concreto em chapa mad. compensada-Estruturas especiais | M2 | 151.21 | 33.2662 | 184.4762 |  | 0 | 0 | 0
001.07.02.07 | 50043 | Formas para concreto em chapa de madeira compensada plastificada e=15mm (REAP 2x) | M2 | 83.42 | 18.3524 | 101.7724 |  | 0 | 0 | 0
001.07.02.08 | 50041 | Formas para concreto em chapa de madeira compensada resinada e=15mm (REAP 1x) | M2 | 100.7 | 22.154 | 122.854 |  | 0 | 0 | 0
001.07.02.09 | 50035 | Formas para concreto em chapa de madeira compensada resinada e=15mm (REAP 2x) | M2 | 64.71 | 14.2362 | 78.9462 |  | 0 | 0 | 0
001.07.03 |  | --> PILARES: |  |  | 0 | 0 |  | 0 | 0 | 0
001.07.03.01 | 50225 | Pilar em mad. de lei 20x20cm(incl.bl.conc.ciclópico) | UN | 734.11 | 161.5042 | 895.6142 |  | 0 | 0 | 0
001.07.03.02 | 50217 | Pilar em mad. de lei 4"x4"(incl.bl.conc.ciclópico) | UN | 312.31 | 68.7082 | 381.0182 |  | 0 | 0 | 0
001.07.03.03 | 50216 | Pilar em mad. de lei 6"x6"(incl.bl.conc.ciclópico) | UN | 474.19 | 104.3218 | 578.5118 |  | 0 | 0 | 0
001.07.03.04 | 50219 | Pilar em mad. de lei 8"x4"(incl.bl.conc.ciclópico) | UN | 453.97 | 99.8734 | 553.8434 |  | 0 | 0 | 0
001.07.03.05 | 50055 | Pilar em mad.de lei tipo sanduíche(incl.chumb/bl.concr.ciclópico) | UN | 539.29 | 118.6438 | 657.9338 |  | 0 | 0 | 0
001.08 |  | PAREDES E PAINEIS: | 9029.952 |  |  | TOTAL COM BDI |  |  |  | 1
001.08.01 | 60187 | Alvenaria bloco de cimento maciço | M2 | 94.84 | 20.8648 | 115.7048 |  | 0 | 0 | 0
001.08.02 | 60660 | Alvenaria de elevação c/bloco de vidro 20x20x10cm | M2 | 566.82 | 124.7004 | 691.5204 |  | 0 | 0 | 0
001.08.03 | 60498 | Alvenaria de tijolo refratário (11,4 x 2,5 x 22,9cm) | M2 | 669.43 | 147.2746 | 816.7046 |  | 0 | 0 | 0
001.08.04 | 60247 | Alvenaria estrutural articulada armada | M2 | 279.3 | 61.446 | 340.746 |  | 0 | 0 | 0
001.08.05 | 60046 | Alvenaria tijolo de barro a cutelo | M2 | 68.23 | 15.0106 | 83.2406 |  | 0 | 0 | 0
001.08.06 | 60045 | Alvenaria tijolo de barro a singelo | M2 | 92.52 | 20.3544 | 112.8744 | 80 | 7401.6 | 9029.952 | 1
001.08.07 | 60043 | Cobogó de cimento 20x20x10cm | M2 | 152.78 | 33.6116 | 186.3916 |  | 0 | 0 | 0
001.08.08 | 60661 | Cobogó de vidro 10x10x20cm | M2 | 1308.29 | 287.8238 | 1596.1138 |  | 0 | 0 | 0
001.08.09 | 61356 | Divisória de MDF c/ laminado | M2 | 172.02 | 37.8444 | 209.8644 |  | 0 | 0 | 0
001.08.10 | 61355 | Divisória de PVC | M2 | 198.46 | 43.6612 | 242.1212 |  | 0 | 0 | 0
001.08.11 | 61359 | Divisória Divilux pefil alumínio / miolo celular -P/V/P | M2 | 192.43 | 42.3346 | 234.7646 |  | 0 | 0 | 0
001.08.12 | 61352 | Divisória Divilux perfil em aluminio/miolo celular (painel cego) | M2 | 129.63 | 28.5186 | 158.1486 |  | 0 | 0 | 0
001.08.13 | 61459 | Divisória em gesso acartonado acústica e=9cm | M2 | 170.29 | 37.4638 | 207.7538 |  | 0 | 0 | 0
001.08.14 | 61460 | Divisória em gesso acartonado acústico e=11cm | M2 | 184.4 | 40.568 | 224.968 |  | 0 | 0 | 0
001.08.15 | 61354 | Divisória em gesso acartonado e= 7cm | M2 | 118.11 | 25.9842 | 144.0942 |  | 0 | 0 | 0
001.08.16 | 61357 | Divisória em gesso acartonado e= 9cm | M2 | 125.41 | 27.5902 | 153.0002 |  | 0 | 0 | 0
001.08.17 | 61358 | Divisória em gesso acartonado e=11cm | M2 | 141.34 | 31.0948 | 172.4348 |  | 0 | 0 | 0
001.08.18 | 61502 | Divisória em gesso acartonado Painéis duplos W112 | M2 | 163.37 | 35.9414 | 199.3114 |  | 0 | 0 | 0
001.08.19 | 60813 | Divisória em granito cinza - incl. ferrag. de fixação | M2 | 574.58 | 126.4076 | 700.9876 |  | 0 | 0 | 0
001.08.20 | 60812 | Divisória em granito preto - Incl. ferragens de fixação | M2 | 904.58 | 199.0076 | 1103.5876 |  | 0 | 0 | 0
001.08.21 | 61461 | Divisória em MDF sem laminado | M2 | 131.74 | 28.9828 | 160.7228 |  | 0 | 0 | 0
001.08.22 | 61353 | Divisória naval perfil em aço/miolo celular | M2 | 120.57 | 26.5254 | 147.0954 |  | 0 | 0 | 0
001.08.23 | 60659 | Elemento vazado 1/2 tijolo 13x10x8cm | M2 | 161.21 | 35.4662 | 196.6762 |  | 0 | 0 | 0
001.08.24 | 60212 | Elemento vazado 1/2 tijolo 15x15x10cm | M2 | 120.94 | 26.6068 | 147.5468 |  | 0 | 0 | 0
001.08.25 | 61088 | Elemento vazado pré-moldado 40x40x7cm | M2 | 151.18 | 33.2596 | 184.4396 |  | 0 | 0 | 0
001.08.26 | 70739 | Fechamento de empena com veneziana em mad.de lei | M2 | 359.64 | 79.1208 | 438.7608 |  | 0 | 0 | 0
001.08.27 | 60597 | Fechamento de vão c/ tela fo go fio 10 # 2" | M2 | 511.87 | 112.6114 | 624.4814 |  | 0 | 0 | 0
001.08.28 | 60702 | Painel - tipo Reynobond (Incl. estrutura em metalon) | M2 | 900.1 | 198.022 | 1098.122 |  | 0 | 0 | 0
001.08.29 | 61458 | Painel em ACM - Estruturado (fachadas) | M2 | 471 | 103.62 | 574.62 |  | 0 | 0 | 0
001.08.30 | 60183 | Painel em ch.compens. c/ laminado melaminico (c/ estrut. mad.) | M2 | 300.54 | 66.1188 | 366.6588 |  | 0 | 0 | 0
001.08.31 | 60184 | Painel em ch.compens. c/ laminado melaminico 2 lados (c/estru mad.) | M2 | 405.46 | 89.2012 | 494.6612 |  | 0 | 0 | 0
001.08.32 | 60185 | Painel em ch.compens. Duraplac (c/estrut. mad.) | M2 | 209.6 | 46.112 | 255.712 |  | 0 | 0 | 0
001.08.33 | 60186 | Painel em ch.compens. e=10mm (c/ estrut. mad.) | M2 | 188.71 | 41.5162 | 230.2262 |  | 0 | 0 | 0
001.08.34 | 60351 | Painel em tabuas macheadas - 1 face | M2 | 92.78 | 20.4116 | 113.1916 |  | 0 | 0 | 0
001.08.35 | 60215 | Parede em madeira de lei revestida 2 faces | M2 | 172.61 | 37.9742 | 210.5842 |  | 0 | 0 | 0
001.08.36 | 61501 | Placa cimentícia c/ verniz de acabamento (incl. acessórios de fixação) | M2 | 162.59 | 35.7698 | 198.3598 |  | 0 | 0 | 0
001.08.37 | 61087 | Recomposição de alvenaria - Instalação de pontos | M2 | 53.07 | 11.6754 | 64.7454 |  | 0 | 0 | 0
001.09 |  | COBERTURA: | 0 |  |  | TOTAL COM BDI |  |  |  | 0
001.09.01 |  | --> ESTRUTURA: |  |  | 0 | 0 |  | 0 | 0 | 0
001.09.01.01 | 70308 | Encaibramento e ripamento | M2 | 52.59 | 11.5698 | 64.1598 |  | 0 | 0 | 0
001.09.01.02 | 70052 | Estrutura em mad. lei p/ telha de barro - pç. serrada | M2 | 94.05 | 20.691 | 114.741 |  | 0 | 0 | 0
001.09.01.03 | 70051 | Estrutura em mad. lei p/ telha de barro - pç.aparelhada | M2 | 101.46 | 22.3212 | 123.7812 |  | 0 | 0 | 0
001.09.01.04 | 70053 | Estrutura em mad.p/ chapa fibrocimento - pc. aparelhada | M2 | 62.38 | 13.7236 | 76.1036 |  | 0 | 0 | 0
001.09.01.05 | 70054 | Estrutura em mad.p/ chapa fibrocimento - pc. serrada | M2 | 58.54 | 12.8788 | 71.4188 |  | 0 | 0 | 0
001.09.01.06 | 70736 | Estrutura em madeira de lei p/telha asfaltica - pc. aparelhada | M2 | 98.66 | 21.7052 | 120.3652 |  | 0 | 0 | 0
001.09.01.07 | 70735 | Estrutura em madeira de lei p/telha asfaltica - pc. serrada | M2 | 96.37 | 21.2014 | 117.5714 |  | 0 | 0 | 0
001.09.01.08 | 71360 | Estrutura metálica p/ cobertura - (Incl. pintura anti-corrosiva) | KG | 25.07 | 5.5154 | 30.5854 |  | 0 | 0 | 0
001.09.01.09 | 71361 | Estrutura metálica p/ cobertura - 2 águas-vão 20m | M2 | 280.41 | 61.6902 | 342.1002 |  | 0 | 0 | 0
001.09.01.10 | 71362 | Estrutura metálica p/ cobertura - 2 águas-vão 30m | M2 | 294.44 | 64.7768 | 359.2168 |  | 0 | 0 | 0
001.09.01.11 | 71495 | Estrutura metálica p/ cobertura - 2 águas-vão 40m | M2 | 307.22 | 67.5884 | 374.8084 |  | 0 | 0 | 0
001.09.01.12 | 71492 | Estrutura metálica p/ cobertura em arco-vão 20m | M2 | 256.51 | 56.4322 | 312.9422 |  | 0 | 0 | 0
001.09.01.13 | 71493 | Estrutura metálica p/ cobertura em arco-vão 30m | M2 | 272.19 | 59.8818 | 332.0718 |  | 0 | 0 | 0
001.09.01.14 | 71494 | Estrutura metálica p/ cobertura em arco-vão 40m | M2 | 286.03 | 62.9266 | 348.9566 |  | 0 | 0 | 0
001.09.01.15 | 70827 | Lambrequim de madeira de lei aparelhada | M | 54.15 | 11.913 | 66.063 |  | 0 | 0 | 0
001.09.01.16 | 70614 | Mão francesa em mad. de lei (padrao SEDUC) | UN | 303.88 | 66.8536 | 370.7336 |  | 0 | 0 | 0
001.09.01.17 | 70510 | Ripamento | M2 | 24.29 | 5.3438 | 29.6338 |  | 0 | 0 | 0
001.09.01.18 | 70785 | Ripamento para sub cobertura (manta) | M2 | 33.41 | 7.3502 | 40.7602 |  | 0 | 0 | 0
001.09.01.19 | 70195 | Tesoura em mad. de lei p/ vao de 6.0m | UN | 1420.67 | 312.5474 | 1733.2174 |  | 0 | 0 | 0
001.09.01.20 | 70194 | Tesoura em mad. de lei p/ vao de 8.0m | UN | 2036.3 | 447.986 | 2484.286 |  | 0 | 0 | 0
001.09.01.21 | 70193 | Tesoura em mad. de lei p/ vao de 12.0m | UN | 3613.96 | 795.0712 | 4409.0312 |  | 0 | 0 | 0
001.09.02 |  | --> TELHAMENTO: |  |  | 0 | 0 |  | 0 | 0 | 0
001.09.02.01 | 70030 | Cobertura - telha aluminio trapezoidal e= 0,5mm | M2 | 50.28 | 11.0616 | 61.3416 |  | 0 | 0 | 0
001.09.02.02 | 70711 | Cobertura - telha asfáltica | M2 | 76.33 | 16.7926 | 93.1226 |  | 0 | 0 | 0
001.09.02.03 | 70708 | Cobertura - telha de aluminio ondulada e=0,5mm | M2 | 58.53 | 12.8766 | 71.4066 |  | 0 | 0 | 0
001.09.02.04 | 70049 | Cobertura - telha de barro paulista ou planatex | M2 | 67.15 | 14.773 | 81.923 |  | 0 | 0 | 0
001.09.02.05 | 71498 | Cobertura - Telha de fibrocimento e=4mm | M2 | 52.34 | 11.5148 | 63.8548 |  | 0 | 0 | 0
001.09.02.06 | 70047 | Cobertura - telha de fibrocimento e=6mm | M2 | 77.71 | 17.0962 | 94.8062 |  | 0 | 0 | 0
001.09.02.07 | 71465 | Cobertura - telha em aço galvanizado e=0,5mm | M2 | 48.33 | 10.6326 | 58.9626 |  | 0 | 0 | 0
001.09.02.08 | 70057 | Cobertura - telha fibrotex e=4mm | M2 | 36.74 | 8.0828 | 44.8228 |  | 0 | 0 | 0
001.09.02.09 | 70056 | Cobertura - telha maxiplac e= 6mm | M2 | 89.35 | 19.657 | 109.007 |  | 0 | 0 | 0
001.09.02.10 | 70058 | Cobertura - telha plan | M2 | 81.91 | 18.0202 | 99.9302 |  | 0 | 0 | 0
001.09.02.11 | 70675 | Cobertura - telha translucida fibra de vidro | M2 | 79.61 | 17.5142 | 97.1242 |  | 0 | 0 | 0
001.09.02.12 | 71363 | Cobertura em policarbonato fumê - Incl. estr. metálica | M2 | 553 | 121.66 | 674.66 |  | 0 | 0 | 0
001.09.02.13 | 71364 | Cobertura em policarbonato Incolor- Incl. estr. metálica | M2 | 485 | 106.7 | 591.7 |  | 0 | 0 | 0
001.09.02.14 | 71497 | Cobertura -Telha termoacústica | M2 | 121.55 | 26.741 | 148.291 |  | 0 | 0 | 0
001.09.02.15 | 71510 | Cobertura -Telha termoacústica e=30mm chapa chapa com isolamento em poliuretano | M2 | 152.55 | 33.561 | 186.111 |  | 0 | 0 | 0
001.09.03 |  | --> CALHAS / CUMEEIRAS: |  |  | 0 | 0 |  | 0 | 0 | 0
001.09.03.01 | 70277 | Calha em chapa galvanizada | M | 83.66 | 18.4052 | 102.0652 |  | 0 | 0 | 0
001.09.03.02 | 70316 | Calha em PVC (1/2 cana d= 100mm) | M | 204.02 | 44.8844 | 248.9044 |  | 0 | 0 | 0
001.09.03.03 | 70031 | Cumeeira aluminio e = 0,8 mm | M | 81.42 | 17.9124 | 99.3324 |  | 0 | 0 | 0
001.09.03.04 | 70712 | Cumeeira asfaltica | M | 35.04 | 7.7088 | 42.7488 |  | 0 | 0 | 0
001.09.03.05 | 70287 | Cumeeira de barro | M | 18.55 | 4.081 | 22.631 |  | 0 | 0 | 0
001.09.03.06 | 71466 | Cumeeira em aço galvanizado | M | 37.04 | 8.1488 | 45.1888 |  | 0 | 0 | 0
001.09.03.07 | 70029 | Cumeeira em fibrocimento e=6mm | M | 66.8 | 14.696 | 81.496 |  | 0 | 0 | 0
001.09.03.08 | 70059 | Cumeeira plana fibrotex e=4mm | M | 18.56 | 4.0832 | 22.6432 |  | 0 | 0 | 0
001.09.03.09 | 70241 | Encaliçamento de telha ceramica (beiral e cumieira) | M | 12.56 | 2.7632 | 15.3232 |  | 0 | 0 | 0
001.09.03.10 | 70294 | Rincão em chapa galvanizada - l=1,0m | M | 59.41 | 13.0702 | 72.4802 |  | 0 | 0 | 0
001.10 |  | IMPERMEABILIZAÇÕES /TRATAMENTOS: | 0 |  |  | TOTAL COM BDI |  |  |  | 0
001.10.01 | 80676 | Impermeabilização com massa asfáltica para concreto (2 demãos) | M2 | 27.74 | 6.1028 | 33.8428 |  | 0 | 0 | 0
001.10.02 | 80314 | Impermeabilização asfáltica para concreto e alvenaria (3 demãos) | M2 | 31.23 | 6.8706 | 38.1006 |  | 0 | 0 | 0
001.10.03 | 80678 | Impermeabilização com bicomponente semiflexível | M2 | 58.54 | 12.8788 | 71.4188 |  | 0 | 0 | 0
001.10.04 | 80028 | Descupinização | M2 | 7.82 | 1.7204 | 9.5404 |  | 0 | 0 | 0
001.10.05 | 80152 | Impermeabilização de jardineiras | M2 | 77.15 | 16.973 | 94.123 |  | 0 | 0 | 0
001.10.06 | 80151 | Impermeabilização de lajes e calhas | M2 | 121 | 26.62 | 147.62 |  | 0 | 0 | 0
001.10.07 | 80272 | Impermeabilização de reservatórios | M2 | 92.4 | 20.328 | 112.728 |  | 0 | 0 | 0
001.10.08 | 80293 | Impermeabilização para baldrame | M2 | 68.11 | 14.9842 | 83.0942 |  | 0 | 0 | 0
001.10.09 | 80153 | Impermeabilização rebaixos banho./coz.(tinta asfaltica) | M2 | 23.31 | 5.1282 | 28.4382 |  | 0 | 0 | 0
001.10.10 | 80300 | Imunização para madeira | M2 | 6.06 | 1.3332 | 7.3932 |  | 0 | 0 | 0
001.10.11 | 81365 | Junta de dilatação Fungenband - 12mm | M | 48.03 | 10.5666 | 58.5966 |  | 0 | 0 | 0
001.10.12 | 81366 | Junta de dilatação Fungenband - 20mm | M | 53.33 | 11.7326 | 65.0626 |  | 0 | 0 | 0
001.10.13 | 80702 | Manta asfáltica c/ filme de aluminio | M2 | 81.05 | 17.831 | 98.881 |  | 0 | 0 | 0
001.10.14 | 80704 | Manta asfáltica SBS-3mm c/ filme de polietileno | M2 | 70.67 | 15.5474 | 86.2174 |  | 0 | 0 | 0
001.10.15 | 80703 | Manta asfáltica SBS-4mm c/ filme de polietileno | M2 | 78.17 | 17.1974 | 95.3674 |  | 0 | 0 | 0
001.10.16 | 80783 | Manta para sub cobertura e= 1.1mm | M2 | 24.46 | 5.3812 | 29.8412 |  | 0 | 0 | 0
001.10.17 | 80273 | Reboco impermeabilizante | M2 | 45.86 | 10.0892 | 55.9492 |  | 0 | 0 | 0
001.11 |  | ESQUADRIAS: | 0 |  |  | TOTAL COM BDI |  |  |  | 0
001.11.01 |  | --> MADEIRA: |  |  | 0 | 0 |  | 0 | 0 | 0
001.11.01.01 | 90805 | Alizar em madeira de lei | M | 12.21 | 2.6862 | 14.8962 |  | 0 | 0 | 0
001.11.01.02 | 90809 | Caixilho em madeira de lei | M2 | 212.84 | 46.8248 | 259.6648 |  | 0 | 0 | 0
001.11.01.03 | 90065 | Esquadria mad. e=3cm c/ caix. aduela e alizar | M2 | 451.81 | 99.3982 | 551.2082 |  | 0 | 0 | 0
001.11.01.04 | 90064 | Esquadria mad. e=3cm c/ caixilho | M2 | 329.82 | 72.5604 | 402.3804 |  | 0 | 0 | 0
001.11.01.05 | 90524 | Esquadria mad. venez. fixa c/ caix. simples | M2 | 460.17 | 101.2374 | 561.4074 |  | 0 | 0 | 0
001.11.01.06 | 90526 | Esquadria mad. venez. fixa c/ caix. simples e alizar | M2 | 538.5 | 118.47 | 656.97 |  | 0 | 0 | 0
001.11.01.07 | 90525 | Esquadria mad. venez. fixa c/caix. aduela e alizar | M2 | 590.6 | 129.932 | 720.532 |  | 0 | 0 | 0
001.11.01.08 | 90066 | Esquadria mad. venez. moveis c/ caix. aduela e alizar | M2 | 613.53 | 134.9766 | 748.5066 |  | 0 | 0 | 0
001.11.01.09 | 90303 | Esquadria mad. venez. moveis c/caix. simples | M2 | 472.55 | 103.961 | 576.511 |  | 0 | 0 | 0
001.11.01.10 | 90067 | Esquadria. mad. venez. moveis c/ caix. simples e alizar | M2 | 555.1 | 122.122 | 677.222 |  | 0 | 0 | 0
001.11.01.11 | 90642 | Janela em madeira lambrizada | M2 | 480.12 | 105.6264 | 585.7464 |  | 0 | 0 | 0
001.11.01.12 | 90201 | Janela mad. tipo basculante c/ caix. simples | M2 | 267.21 | 58.7862 | 325.9962 |  | 0 | 0 | 0
001.11.01.13 | 90527 | Janela mad. tipo de correr c/ caix. simples | M2 | 383.15 | 84.293 | 467.443 |  | 0 | 0 | 0
001.11.01.14 | 90641 | Porta em madeira lambrizada | M2 | 358.37 | 78.8414 | 437.2114 |  | 0 | 0 | 0
001.11.01.15 | 90062 | Porta mad. compens. c/ caix. aduela e alizar | M2 | 415.82 | 91.4804 | 507.3004 |  | 0 | 0 | 0
001.11.01.16 | 90304 | Porta mad. compens. c/ caix. simples | M2 | 274.78 | 60.4516 | 335.2316 |  | 0 | 0 | 0
001.11.01.17 | 90061 | Porta mad. compens. c/caix. simples e alizar | M2 | 357.39 | 78.6258 | 436.0158 |  | 0 | 0 | 0
001.11.01.18 | 90482 | Porta mad. compens. revest. formica c/ caix. simples | M2 | 375.72 | 82.6584 | 458.3784 |  | 0 | 0 | 0
001.11.01.19 | 90242 | Porta mad. de lei miolo lençol de chumbo | M2 | 1084.44 | 238.5768 | 1323.0168 |  | 0 | 0 | 0
001.11.01.20 | 90063 | Porta mad. trabalhada c/ caix. aduela e alizar | M2 | 633.08 | 139.2776 | 772.3576 |  | 0 | 0 | 0
001.11.01.21 | 91505 | Porta miolo madeira, acabamento em MDF c/ ferragens de abrir | M2 | 337.59 | 74.2698 | 411.8598 |  | 0 | 0 | 0
001.11.01.22 | 91506 | Porta miolo madeira, acabamento em MDF c/ ferragens de correr | M2 | 287.84 | 63.3248 | 351.1648 |  | 0 | 0 | 0
001.11.02 |  | --> FERRO: |  |  | 0 | 0 |  | 0 | 0 | 0
001.11.02.01 | 90069 | Esquadria de ferro tipo basculante (incl. pint. anti-corrosiva) | M2 | 349.66 | 76.9252 | 426.5852 |  | 0 | 0 | 0
001.11.02.02 | 90071 | Grade de ferro 1/2" (incl. pint. anti-corrosiva) | M2 | 262.73 | 57.8006 | 320.5306 |  | 0 | 0 | 0
001.11.02.03 | 90621 | Grade de ferro 3/4" (incl. pint. anti-corrosiva) | M2 | 510.55 | 112.321 | 622.871 |  | 0 | 0 | 0
001.11.02.04 | 90400 | Grade de ferro 5/8" (incl. pint. anti-corrosiva) | M2 | 317.73 | 69.9006 | 387.6306 |  | 0 | 0 | 0
001.11.02.05 | 90619 | Grade de ferro 7/8" (incl. pint. anti-corrosiva) | M2 | 525.6 | 115.632 | 641.232 |  | 0 | 0 | 0
001.11.02.06 | 90613 | Grade de ferro 7/8" sec. quadrada espaçamento=10cm(incl. pint. anti-corrosiva) | M2 | 527.62 | 116.0764 | 643.6964 |  | 0 | 0 | 0
001.11.02.07 | 90825 | Grade de ferro em metalom (incl. pint.anti-corrosiva) | M2 | 335.38 | 73.7836 | 409.1636 |  | 0 | 0 | 0
001.11.02.08 | 90402 | Grade sanfonada (incl. pint. anti-corrosiva) | M2 | 497.73 | 109.5006 | 607.2306 |  | 0 | 0 | 0
001.11.02.09 | 90070 | Porta de aço-esteira de enrolar c/ferr.(incl.pint.anti-corrosiva) | M2 | 466.19 | 102.5618 | 568.7518 |  | 0 | 0 | 0
001.11.02.10 | 90068 | Portão de ferro 1/2" c/ ferragens (incl. pint. anti-corrosiva) | M2 | 277.59 | 61.0698 | 338.6598 |  | 0 | 0 | 0
001.11.02.11 | 90622 | Portão de ferro 3/4" c/ ferragens (incl. pint. anti-corrosiva) | M2 | 550.09 | 121.0198 | 671.1098 |  | 0 | 0 | 0
001.11.02.12 | 90399 | Portão de ferro 5/8" c/ ferragens (incl. pint. anti-corrosiva) | M2 | 371.97 | 81.8334 | 453.8034 |  | 0 | 0 | 0
001.11.02.13 | 90620 | Portão de ferro 7/8" c/ ferragens (incl. pint. anti-corrosiva) | M2 | 646 | 142.12 | 788.12 |  | 0 | 0 | 0
001.11.02.14 | 90822 | Portão de ferro em metalom (incl. pintura anti corrosiva) | M2 | 401.12 | 88.2464 | 489.3664 |  | 0 | 0 | 0
001.11.02.15 | 91500 | Portão em grade c/ chapa de ferro 3/16" - incl. ferragens e pintura antiferruginosa | M2 | 980.2 | 215.644 | 1195.844 |  | 0 | 0 | 0
001.11.02.16 | 90623 | Portão tubo/tela arame galv.c/ferragens(incl.pint.anti-corrosiva) | M2 | 439.9 | 96.778 | 536.678 |  | 0 | 0 | 0
001.11.03 |  | --> OUTROS MATERIAIS: |  |  | 0 | 0 |  | 0 | 0 | 0
001.11.03.01 | 91515 | Esquadria basculante em vidro temperado de 10mm | M2 | 921.06 | 202.6332 | 1123.6932 |  | 0 | 0 | 0
001.11.03.02 | 91517 | Esquadria basculante em vidro temperado de 6mm | M2 | 645.96 | 142.1112 | 788.0712 |  | 0 | 0 | 0
001.11.03.03 | 91516 | Esquadria basculante em vidro temperado de 8mm | M2 | 883.33 | 194.3326 | 1077.6626 |  | 0 | 0 | 0
001.11.03.04 | 91381 | Esquadria c/ venezianas de aluminio anodizado preto c/ ferragens | M2 | 1021.28 | 224.6816 | 1245.9616 |  | 0 | 0 | 0
001.11.03.05 | 91380 | Esquadria c/ venezianas de aluminio natural c/ ferragens | M2 | 971.28 | 213.6816 | 1184.9616 |  | 0 | 0 | 0
001.11.03.06 | 91376 | Esquadria de alum.de correr c/ vidro e ferragens | M2 | 802.48 | 176.5456 | 979.0256 |  | 0 | 0 | 0
001.11.03.07 | 91383 | Esquadria de alumínio anodizado preto basculante c/ vidro e ferragens | M2 | 897.48 | 197.4456 | 1094.9256 |  | 0 | 0 | 0
001.11.03.08 | 91382 | Esquadria de alumínio anodizado preto de correr c/ vidro e ferragens | M2 | 882.48 | 194.1456 | 1076.6256 |  | 0 | 0 | 0
001.11.03.09 | 91375 | Esquadria de alumínio basculante c/vidro e ferragens | M2 | 757.48 | 166.6456 | 924.1256 |  | 0 | 0 | 0
001.11.03.10 | 91514 | Esquadria de correr em vidro temperado de 10mm | M2 | 890.26 | 195.8572 | 1086.1172 |  | 0 | 0 | 0
001.11.03.11 | 91511 | Esquadria de correr em vidro temperado de 6mm | M2 | 674.28 | 148.3416 | 822.6216 |  | 0 | 0 | 0
001.11.03.12 | 91512 | Esquadria de correr em vidro temperado de 8mm | M2 | 727.33 | 160.0126 | 887.3426 |  | 0 | 0 | 0
001.11.03.13 | 91513 | Painel fixo em vidro temperado de 10mm | M2 | 878.26 | 193.2172 | 1071.4772 |  | 0 | 0 | 0
001.11.03.14 | 91509 | Painel fixo em vidro temperado de 6mm | M2 | 662.28 | 145.7016 | 807.9816 |  | 0 | 0 | 0
001.11.03.15 | 91510 | Painel fixo em vidro temperado de 8mm | M2 | 715.33 | 157.3726 | 872.7026 |  | 0 | 0 | 0
001.11.03.16 | 91518 | Pele de vidro ( Painel fixo) | M2 | 1034.98 | 227.6956 | 1262.6756 |  | 0 | 0 | 0
001.11.03.17 | 91519 | Pele de vidro (painel móvel) | M2 | 1172.48 | 257.9456 | 1430.4256 |  | 0 | 0 | 0
001.11.03.18 | 91377 | Porta divilux 0.80x2.10m c/ferragens - c/ perfil de aluminio | UN | 434.47 | 95.5834 | 530.0534 |  | 0 | 0 | 0
001.11.03.19 | 91378 | Porta divisória Naval c/ ferragens - c/ perfil de aço | M2 | 353.26 | 77.7172 | 430.9772 |  | 0 | 0 | 0
001.11.03.20 | 91508 | Porta em MDF revestida com laminado, com caixilho,alizar e ferragens de 0,8x2,10m | UN | 859.06 | 188.9932 | 1048.0532 |  | 0 | 0 | 0
001.11.03.21 | 90833 | Porta em PVC 0.60 X 2.10 M | UN | 160.52 | 35.3144 | 195.8344 |  | 0 | 0 | 0
001.11.03.22 | 90834 | Porta em PVC 0.70 X 2.10 M | UN | 170.12 | 37.4264 | 207.5464 |  | 0 | 0 | 0
001.11.03.23 | 91379 | Porta em vidro temperado c/ ferragens -(sem mola) | M2 | 564.47 | 124.1834 | 688.6534 |  | 0 | 0 | 0
001.11.03.24 | 91464 | Portas em MDF (sob bancadas) | M2 | 231.56 | 50.9432 | 282.5032 |  | 0 | 0 | 0
001.11.03.25 | 91507 | Revestimento em Laminado melaminico (para Esquadria em MDF) | M2 | 55.82 | 12.2804 | 68.1004 |  | 0 | 0 | 0
001.12 |  | VIDROS | 0 |  |  | TOTAL COM BDI |  |  |  | 0
001.12.01 | 161390 | Vidro aramado | M2 | 654.54 | 143.9988 | 798.5388 |  | 0 | 0 | 0
001.12.02 | 161385 | Vidro canelado e=3mm | M2 | 113.99 | 25.0778 | 139.0678 |  | 0 | 0 | 0
001.12.03 | 160202 | Vidro fume e=4mm | M2 | 242.49 | 53.3478 | 295.8378 |  | 0 | 0 | 0
001.12.04 | 161400 | Vidro laminado 8mm (4+4mm) | M2 | 549.15 | 120.813 | 669.963 |  | 0 | 0 | 0
001.12.05 | 161384 | Vidro laminado e=6mm (3+3mm) | M2 | 339.49 | 74.6878 | 414.1778 |  | 0 | 0 | 0
001.12.06 | 160155 | Vidro liso e=4mm | M2 | 162.69 | 35.7918 | 198.4818 |  | 0 | 0 | 0
001.12.07 | 160156 | Vidro liso e=6mm | M2 | 252.99 | 55.6578 | 308.6478 |  | 0 | 0 | 0
001.12.08 | 160157 | Vidro martelado e=4mm | M2 | 326.49 | 71.8278 | 398.3178 |  | 0 | 0 | 0
001.12.09 | 161389 | Vidro temperado fume e= 6mm com ferragens | M2 | 537.78 | 118.3116 | 656.0916 |  | 0 | 0 | 0
001.12.10 | 161387 | Vidro temperado fumê e= 8mm com ferragens | M2 | 631.19 | 138.8618 | 770.0518 |  | 0 | 0 | 0
001.12.11 | 161386 | Vidro temperado fumê e=10mm com ferragens | M2 | 811.92 | 178.6224 | 990.5424 |  | 0 | 0 | 0
001.12.12 | 161391 | Vidro temperado incolor e= 6mm com ferragens | M2 | 461.79 | 101.5938 | 563.3838 |  | 0 | 0 | 0
001.12.13 | 161392 | Vidro temperado incolor e= 8mm com ferragens | M2 | 512.32 | 112.7104 | 625.0304 |  | 0 | 0 | 0
001.12.14 | 161388 | Vidro temperado incolor e=10mm com ferragens | M2 | 667.49 | 146.8478 | 814.3378 |  | 0 | 0 | 0
001.12.15 | 161393 | Vidro temperado incolor e=12mm com ferragens | M2 | 1179.93 | 259.5846 | 1439.5146 |  | 0 | 0 | 0
001.13 |  | FERRAGENS: | 0 |  |  | TOTAL COM BDI |  |  |  | 0
001.13.01 |  | --> P/ PORTAS: |  |  | 0 | 0 |  | 0 | 0 | 0
001.13.01.01 | 100816 | Fechadura para porta de banheiro | UN | 65.28 | 14.3616 | 79.6416 |  | 0 | 0 | 0
001.13.01.02 | 100817 | Fechadura para porta externa | UN | 89.71 | 19.7362 | 109.4462 |  | 0 | 0 | 0
001.13.01.03 | 100818 | Fechadura para porta interna | UN | 75.21 | 16.5462 | 91.7562 |  | 0 | 0 | 0
001.13.01.04 | 100819 | Fecho para janelas de correr (bico de papagaio) | UN | 27.84 | 6.1248 | 33.9648 |  | 0 | 0 | 0
001.13.01.05 | 1002280 | Ferragens p/ porta de banheiro | CJ | 121.07 | 26.6354 | 147.7054 |  | 0 | 0 | 0
001.13.01.06 | 1002260 | Ferragens p/ porta externa 1 fl. | CJ | 156.05 | 34.331 | 190.381 |  | 0 | 0 | 0
001.13.01.07 | 100406 | Ferragens p/ porta externa 2 fls. (c/ ferrolho) | CJ | 260 | 57.2 | 317.2 |  | 0 | 0 | 0
001.13.01.08 | 1002270 | Ferragens p/ porta interna 1 fl. | CJ | 131 | 28.82 | 159.82 |  | 0 | 0 | 0
001.13.01.09 | 100405 | Ferragens p/ porta interna 2 fls. (c/ ferrolho) | CJ | 286.69 | 63.0718 | 349.7618 |  | 0 | 0 | 0
001.13.01.10 | 100821 | Ferrolho para porta e janela (média) | UN | 30.51 | 6.7122 | 37.2222 |  | 0 | 0 | 0
001.13.01.11 | 1012740 | Mola hidráulica para porta | UN | 184.35 | 40.557 | 224.907 |  | 0 | 0 | 0
001.13.01.12 | 1012730 | Mola p/ porta de vidro | UN | 630.67 | 138.7474 | 769.4174 |  | 0 | 0 | 0
001.13.01.13 | 1012700 | Puxador em alumínio - 30cm | UN | 242.09 | 53.2598 | 295.3498 |  | 0 | 0 | 0
001.13.01.14 | 1012710 | Puxador em alumínio - 50cm | UN | 249.09 | 54.7998 | 303.8898 |  | 0 | 0 | 0
001.13.01.15 | 1012720 | Puxador em alumínio - 80cm | UN | 344.09 | 75.6998 | 419.7898 |  | 0 | 0 | 0
001.13.02 |  | --> P/ JANELAS: |  |  | 0 | 0 |  | 0 | 0 | 0
001.13.02.01 | 100403 | Ferragens p/ janela 1 fl. (c/ cremone) | CJ | 113.15 | 24.893 | 138.043 |  | 0 | 0 | 0
001.13.02.02 | 1002880 | Ferragens p/ janela 1 fl. (c/ ferrolho) | CJ | 66.12 | 14.5464 | 80.6664 |  | 0 | 0 | 0
001.13.02.03 | 1002890 | Ferragens p/ janela 2 fl. (c/ ferrolho) | CJ | 96.35 | 21.197 | 117.547 |  | 0 | 0 | 0
001.13.02.04 | 100404 | Ferragens p/ janela 2 fls. (c/ cremone) | CJ | 152.25 | 33.495 | 185.745 |  | 0 | 0 | 0
001.13.02.05 | 1006840 | Ferragens p/ janela de correr | CJ | 84.65 | 18.623 | 103.273 |  | 0 | 0 | 0
001.13.02.06 | 1003060 | Ferragens p/ janela pivotante | CJ | 46.41 | 10.2102 | 56.6202 |  | 0 | 0 | 0
001.13.03 |  | --> P/ BALANCINS: |  |  | 0 | 0 |  | 0 | 0 | 0
001.13.03.01 | 1002900 | Ferragens p/ balancim (c/ corrente) | CJ | 47.92 | 10.5424 | 58.4624 |  | 0 | 0 | 0
001.13.03.02 | 100407 | Ferragens p/ balancim (c/ haste e punho em ferro) | CJ | 65.58 | 14.4276 | 80.0076 |  | 0 | 0 | 0
001.13.03.03 | 100820 | Ferrolho para balancim (targeta) | UN | 20.47 | 4.5034 | 24.9734 |  | 0 | 0 | 0
001.13.03.04 | 100823 | Gonzo | PAR | 22.78 | 5.0116 | 27.7916 |  | 0 | 0 | 0
001.13.03.05 | 100824 | Haste/punho de ferro para balancim | UN | 55.01 | 12.1022 | 67.1122 |  | 0 | 0 | 0
001.14 |  | REVESTIMENTOS: | 6533.527 |  |  | TOTAL COM BDI |  |  |  | 1
001.14.01 | 110140 | Argamassa de cimento e areia 1:2 p/ impermeabiliz. | M3 | 788.32 | 173.4304 | 961.7504 |  | 0 | 0 | 0
001.14.02 | 110141 | Argamassa de cimento e areia 1:4 | M3 | 515.12 | 113.3264 | 628.4464 |  | 0 | 0 | 0
001.14.03 | 110142 | Argamassa de cimento e areia 1:6 | M3 | 452.56 | 99.5632 | 552.1232 |  | 0 | 0 | 0
001.14.04 | 110248 | Argamassa de cimento e areia no traço 1:3 | M3 | 687.42 | 151.2324 | 838.6524 |  | 0 | 0 | 0
001.14.05 | 110764 | Argamassa de cimento,areia e adit. plast. 1:6 | M3 | 441.07 | 97.0354 | 538.1054 |  | 0 | 0 | 0
001.14.06 | 110148 | Azulejo branco assentado a prumo no traço 1:5:1 | M2 | 85.87 | 18.8914 | 104.7614 |  | 0 | 0 | 0
001.14.07 | 110552 | Barra lisa c/argamassa de cimento areia e aditivo plástico 1:6 | M2 | 53.58 | 11.7876 | 65.3676 |  | 0 | 0 | 0
001.14.08 | 110810 | Cantoneira para azulejo (alumínio) | M | 11.69 | 2.5718 | 14.2618 |  | 0 | 0 | 0
001.14.09 | 110146 | Carapinha c/ argamassa no traço 1:4 | M2 | 12.7 | 2.794 | 15.494 |  | 0 | 0 | 0
001.14.10 | 110581 | Cerâmica 10x10cm (padrao medio) | M2 | 117.66 | 25.8852 | 143.5452 |  | 0 | 0 | 0
001.14.11 | 110505 | Cerâmica Terragres 10x10cm | M2 | 125.01 | 27.5022 | 152.5122 |  | 0 | 0 | 0
001.14.12 | 110243 | Chapa de chumbo sobre parede | M2 | 752.32 | 165.5104 | 917.8304 |  | 0 | 0 | 0
001.14.13 | 110149 | Chapa de chumbo sobre parede c/acabamento em fórmica | M2 | 858.31 | 188.8282 | 1047.1382 |  | 0 | 0 | 0
001.14.14 | 110143 | Chapisco de cimento e areia no traço 1:3 | M2 | 10.89 | 2.3958 | 13.2858 |  | 0 | 0 | 0
001.14.15 | 110150 | Compensado c/ formica sobre estrutura em madeira | M2 | 143.5 | 31.57 | 175.07 |  | 0 | 0 | 0
001.14.16 | 110762 | Emboço com argamassa 1:6:Adit. Plast. | M2 | 37.93 | 8.3446 | 46.2746 | 65 | 2465.45 | 3007.849 | 1
001.14.17 | 110657 | Fórmica sobre emboço | M2 | 65.71 | 14.4562 | 80.1662 |  | 0 | 0 | 0
001.14.18 | 110826 | Grampeamento de parede | M | 38.52 | 8.4744 | 46.9944 |  | 0 | 0 | 0
001.14.19 | 110653 | Granito e=2cm | M2 | 433.07 | 95.2754 | 528.3454 |  | 0 | 0 | 0
001.14.20 | 111292 | Pastilha de porcelana 5x5cm - Padrão Alto | M2 | 271.65 | 59.763 | 331.413 |  | 0 | 0 | 0
001.14.21 | 111291 | Pastilha de porcelana 5x5cm - Padrão Médio | M2 | 215.69 | 47.4518 | 263.1418 |  | 0 | 0 | 0
001.14.22 | 110189 | Pastilhas de vidro 2,5x2,5cm | M2 | 336.18 | 73.9596 | 410.1396 |  | 0 | 0 | 0
001.14.23 | 110255 | Placa de argamassa armada | M2 | 188.94 | 41.5668 | 230.5068 |  | 0 | 0 | 0
001.14.24 | 110763 | Reboco com argamassa 1:6:Adit. Plast. | M2 | 44.46 | 9.7812 | 54.2412 | 65 | 2889.9 | 3525.678 | 1
001.14.25 | 110245 | Reboco com argamassa baritada | M2 | 170.37 | 37.4814 | 207.8514 |  | 0 | 0 | 0
001.14.26 | 110249 | Reboco com argamassa no traço 1:3 - p/ epoxi | M2 | 50.62 | 11.1364 | 61.7564 |  | 0 | 0 | 0
001.14.27 | 110291 | Reboco estanhado | M2 | 48.43 | 10.6546 | 59.0846 |  | 0 | 0 | 0
001.14.28 | 110645 | Revestimento Cerâmico Padrão Alto | M2 | 92.21 | 20.2862 | 112.4962 |  | 0 | 0 | 0
001.14.29 | 110644 | Revestimento Cerâmico Padrão Médio | M2 | 82.3 | 18.106 | 100.406 |  | 0 | 0 | 0
001.15 |  | RODAPES, SOLEIRAS E PEITORIS: | 0 |  |  | TOTAL COM BDI |  |  |  | 0
001.15.01 | 120481 | Peitoril em marmore branco e=2cm | M2 | 525.02 | 115.5044 | 640.5244 |  | 0 | 0 | 0
001.15.02 | 120164 | Rodape ceramico h=8cm | M | 17.71 | 3.8962 | 21.6062 |  | 0 | 0 | 0
001.15.03 | 120688 | Rodapé de alta resistência (incl. polimento) | M | 11.31 | 2.4882 | 13.7982 |  | 0 | 0 | 0
001.15.04 | 120163 | Rodape em cimentado | M | 10.86 | 2.3892 | 13.2492 |  | 0 | 0 | 0
001.15.05 | 120655 | Rodape em granito e=2cm/h=8cm | M | 40.39 | 8.8858 | 49.2758 |  | 0 | 0 | 0
001.15.06 | 120162 | Rodape em madeira de lei h=7cm | M | 28.71 | 6.3162 | 35.0262 |  | 0 | 0 | 0
001.15.07 | 120772 | Rodapé em poliestireno de 12cm | M | 48.02 | 10.5644 | 58.5844 |  | 0 | 0 | 0
001.15.08 | 120771 | Rodapé em poliestireno de 9cm | M | 31.42 | 6.9124 | 38.3324 |  | 0 | 0 | 0
001.15.09 | 120770 | Rodape em Porcelanato | M | 23.4 | 5.148 | 28.548 |  | 0 | 0 | 0
001.15.10 | 120276 | Rodape Vinílico e=2mm | M | 15.17 | 3.3374 | 18.5074 |  | 0 | 0 | 0
001.15.11 | 120734 | Soleira e peitoril - granito preto - e=2cm | M2 | 524.02 | 115.2844 | 639.3044 |  | 0 | 0 | 0
001.15.12 | 120733 | Soleira e Peitoril em granito (preto) c/ rebaixo e=3cm | M2 | 555.02 | 122.1044 | 677.1244 |  | 0 | 0 | 0
001.15.13 | 120229 | Soleira em cimentado h=15cm | M | 8.38 | 1.8436 | 10.2236 |  | 0 | 0 | 0
001.15.14 | 120165 | Soleira em marmore branco e=2cm | M2 | 495.02 | 108.9044 | 603.9244 |  | 0 | 0 | 0
001.15.15 | 120204 | Soleira em marmore de cor e=2cm | M2 | 444.62 | 97.8164 | 542.4364 |  | 0 | 0 | 0
001.16 |  | PISOS: | 5755.2036 |  |  | TOTAL COM BDI |  |  |  | 1
001.16.01 | 130668 | Ardosia | M2 | 99.86 | 21.9692 | 121.8292 |  | 0 | 0 | 0
001.16.02 | 130492 | Calçada (incl.alicerce, baldrame e concreto c/ junta seca) | M2 | 116.65 | 25.663 | 142.313 | 30 | 3499.5 | 4269.39 | 1
001.16.03 | 130507 | Camada impermeabilizadora e=10cm c/ seixo | M2 | 68.5 | 15.07 | 83.57 |  | 0 | 0 | 0
001.16.04 | 130110 | Camada regularizadora no traço 1:4 | M2 | 36.15 | 7.953 | 44.103 |  | 0 | 0 | 0
001.16.05 | 130483 | Carpete e=4mm | M2 | 74.98 | 16.4956 | 91.4756 |  | 0 | 0 | 0
001.16.06 | 131026 | Cerâmica anti-derrapante | M2 | 75.52 | 16.6144 | 92.1344 |  | 0 | 0 | 0
001.16.07 | 130233 | Cimentado liso c/ junta plastica | M2 | 57.59 | 12.6698 | 70.2598 |  | 0 | 0 | 0
001.16.08 | 130208 | Cimentado liso c/junta de madeira | M2 | 60.31 | 13.2682 | 73.5782 |  | 0 | 0 | 0
001.16.09 | 130113 | Cimentado liso e=2cm traço 1:3 | M2 | 49.15 | 10.813 | 59.963 |  | 0 | 0 | 0
001.16.10 | 130292 | Cimentado queimado | M2 | 59.29 | 13.0438 | 72.3338 |  | 0 | 0 | 0
001.16.11 | 130584 | Concreto c/ seixo e junta seca e=10cm | M2 | 91.98 | 20.2356 | 112.2156 |  | 0 | 0 | 0
001.16.12 | 130112 | Concreto simples c/ seixo e=5cm traço 1:2:3 | M2 | 67.66 | 14.8852 | 82.5452 | 18 | 1217.88 | 1485.8136 | 1
001.16.13 | 130649 | Granito Juparana e=2cm | M2 | 461.07 | 101.4354 | 562.5054 |  | 0 | 0 | 0
001.16.14 | 130495 | Granito preto e=2cm | M2 | 563.41 | 123.9502 | 687.3602 |  | 0 | 0 | 0
001.16.15 | 130725 | Lajota ceramica - (Padrão Alto) | M2 | 102.57 | 22.5654 | 125.1354 |  | 0 | 0 | 0
001.16.16 | 130119 | Lajota ceramica - (Padrão Médio) | M2 | 91.02 | 20.0244 | 111.0444 |  | 0 | 0 | 0
001.16.17 | 130118 | Marmore branco e=3cm | M2 | 369.27 | 81.2394 | 450.5094 |  | 0 | 0 | 0
001.16.18 | 130117 | Marmore de cor e=3cm | M2 | 467.89 | 102.9358 | 570.8258 |  | 0 | 0 | 0
001.16.19 | 131090 | Pedra Cariri - filete ou almofadada | M2 | 118.95 | 26.169 | 145.119 |  | 0 | 0 | 0
001.16.20 | 130830 | Pedra Jacobina | M2 | 122.82 | 27.0204 | 149.8404 |  | 0 | 0 | 0
001.16.21 | 130831 | Pedra natural Cariri | M2 | 102.54 | 22.5588 | 125.0988 |  | 0 | 0 | 0
001.16.22 | 130626 | Piso de alta resistência e=8mm c/ resina incl. camada regularizadora | M2 | 113.08 | 24.8776 | 137.9576 |  | 0 | 0 | 0
001.16.23 | 130890 | Piso de borracha tátil (16 un) | M2 | 258.17 | 56.7974 | 314.9674 |  | 0 | 0 | 0
001.16.24 | 131290 | Piso em granito cinza Mauá | M2 | 360.43 | 79.2946 | 439.7246 |  | 0 | 0 | 0
001.16.25 | 131288 | Piso em granito verde Ubatuba | M2 | 360.43 | 79.2946 | 439.7246 |  | 0 | 0 | 0
001.16.26 | 130122 | Piso vinílico - assente na cola | M2 | 104.72 | 23.0384 | 127.7584 |  | 0 | 0 | 0
001.16.27 | 130728 | PisoTátil direcional na cor amarelo 25x25 premoldado (16 unidades) | M2 | 119.58 | 26.3076 | 145.8876 |  | 0 | 0 | 0
001.16.28 | 130521 | Placa pre-moldada concreto simples (e=5cm) | M2 | 77.78 | 17.1116 | 94.8916 |  | 0 | 0 | 0
001.16.29 | 130170 | Plurigoma - assente na cola | M2 | 75.66 | 16.6452 | 92.3052 |  | 0 | 0 | 0
001.16.30 | 130716 | Porcelanato (natural) - Padrão Alto | M2 | 138.16 | 30.3952 | 168.5552 |  | 0 | 0 | 0
001.16.31 | 130715 | Porcelanato (natural) - Padrão Médio | M2 | 121.32 | 26.6904 | 148.0104 |  | 0 | 0 | 0
001.16.32 | 130759 | Porcelanato (polido) - Padrão Alto | M2 | 226.36 | 49.7992 | 276.1592 |  | 0 | 0 | 0
001.16.33 | 130758 | Porcelanato (polido) - Padrão Médio | M2 | 139.07 | 30.5954 | 169.6654 |  | 0 | 0 | 0
001.16.34 | 130760 | Tábua macheada 6 1/2"x7/8" cumaru ou similar (incl.camada regularizadora) | M2 | 215.41 | 47.3902 | 262.8002 |  | 0 | 0 | 0
001.17 |  | FORROS: | 0 |  |  | TOTAL COM BDI |  |  |  | 0
001.17.01 | 140348 | Barroteamento em madeira de lei p/ forro PVC | M2 | 52.08 | 11.4576 | 63.5376 |  | 0 | 0 | 0
001.17.02 | 141372 | Forro colméia liso ( incl. barroteamento) | M2 | 391.63 | 86.1586 | 477.7886 |  | 0 | 0 | 0
001.17.03 | 140198 | Forro em estuque | M2 | 163.13 | 35.8886 | 199.0186 |  | 0 | 0 | 0
001.17.04 | 141373 | Forro em gesso acartonado aramado | M2 | 73.01 | 16.0622 | 89.0722 |  | 0 | 0 | 0
001.17.05 | 141368 | Forro em gesso acartonado estruturado | M2 | 81.92 | 18.0224 | 99.9424 |  | 0 | 0 | 0
001.17.06 | 141369 | Forro em gesso acustico (c/lã de vidro) | M2 | 125.89 | 27.6958 | 153.5858 |  | 0 | 0 | 0
001.17.07 | 141334 | Forro em gesso liso em placas | M2 | 34.88 | 7.6736 | 42.5536 |  | 0 | 0 | 0
001.17.08 | 140159 | Forro em lambri de angelim (c/ barroteamento) | M2 | 181.55 | 39.941 | 221.491 |  | 0 | 0 | 0
001.17.09 | 140828 | Forro em lambri de angelim (s/ barroteamento) | M2 | 131.11 | 28.8442 | 159.9542 |  | 0 | 0 | 0
001.17.10 | 141336 | Forro em lambri de PVC | M2 | 42.39 | 9.3258 | 51.7158 |  | 0 | 0 | 0
001.17.11 | 140598 | Forro em placa de fibrocimento c/ isolamento termico | M2 | 219.45 | 48.279 | 267.729 |  | 0 | 0 | 0
001.17.12 | 140240 | Forro em PVC 100mm entarugamento - metalico | M2 | 80.74 | 17.7628 | 98.5028 |  | 0 | 0 | 0
001.17.13 | 140158 | Forro em tabuas de marupa (c/ barroteamento) | M2 | 108.98 | 23.9756 | 132.9556 |  | 0 | 0 | 0
001.17.14 | 140829 | Forro em tabuas de marupa (s/ barroteamento) | M2 | 58.54 | 12.8788 | 71.4188 |  | 0 | 0 | 0
001.17.15 | 140160 | Forro eucatex natural e = 12mm | M2 | 121.38 | 26.7036 | 148.0836 |  | 0 | 0 | 0
001.17.16 | 140479 | Reguado em madeira lei p/ beiral (c/ barroteamento) | M2 | 79.19 | 17.4218 | 96.6118 |  | 0 | 0 | 0
001.18 |  | PINTURAS: | 3573.624 |  |  | TOTAL COM BDI |  |  |  | 1
001.18.01 |  | A BASE DE ÁGUA: |  |  | 0 | 0 |  | 0 | 0 | 0
001.18.01.01 | 150129 | Emassamento de parede p/ receber pintura PVA | M2 | 11.48 | 2.5256 | 14.0056 |  | 0 | 0 | 0
001.18.01.02 | 150605 | PVA externa (sobre pintura antiga) | M2 | 11.52 | 2.5344 | 14.0544 |  | 0 | 0 | 0
001.18.01.03 | 150179 | PVA externa c/ massa sem liq. preparador | M2 | 21.4 | 4.708 | 26.108 |  | 0 | 0 | 0
001.18.01.04 | 150132 | PVA externa c/massa e liq. preparador | M2 | 33.4 | 7.348 | 40.748 |  | 0 | 0 | 0
001.18.01.05 | 150252 | PVA externa sem massa c/ líq. preparador | M2 | 22.19 | 4.8818 | 27.0718 |  | 0 | 0 | 0
001.18.01.06 | 150125 | PVA externa sem superf. preparada | M2 | 14.92 | 3.2824 | 18.2024 |  | 0 | 0 | 0
001.18.01.07 | 150604 | PVA interna (sobre pintura antiga) | M2 | 11.52 | 2.5344 | 14.0544 |  | 0 | 0 | 0
001.18.01.08 | 150730 | PVA interna c/ massa acrilica e selador | M2 | 35.21 | 7.7462 | 42.9562 |  | 0 | 0 | 0
001.18.01.09 | 150731 | PVA interna c/ massa acrilica sem selador | M2 | 23.41 | 5.1502 | 28.5602 |  | 0 | 0 | 0
001.18.01.10 | 150251 | PVA interna c/ massa e selador | M2 | 32.88 | 7.2336 | 40.1136 |  | 0 | 0 | 0
001.18.01.11 | 150178 | PVA interna c/ massa sem selador | M2 | 21.08 | 4.6376 | 25.7176 |  | 0 | 0 | 0
001.18.01.12 | 150261 | PVA interna sem massa c/ selador | M2 | 21.39 | 4.7058 | 26.0958 |  | 0 | 0 | 0
001.18.01.13 | 150124 | PVA interna sem superf. preparada | M2 | 14.92 | 3.2824 | 18.2024 |  | 0 | 0 | 0
001.18.01.14 | 150654 | PVA sobre muro | M2 | 9.56 | 2.1032 | 11.6632 |  | 0 | 0 | 0
001.18.02 |  | ESMALTE: |  |  | 0 | 0 |  | 0 | 0 | 0
001.18.02.01 | 150302 | Esmalte s/ ferro (superf. lisa) | M2 | 37.23 | 8.1906 | 45.4206 |  | 0 | 0 | 0
001.18.02.02 | 150377 | Esmalte s/ madeira c/ selador sem massa | M2 | 24.8 | 5.456 | 30.256 |  | 0 | 0 | 0
001.18.02.03 | 150301 | Esmalte s/ parede c/ massa e selador | M2 | 36.74 | 8.0828 | 44.8228 |  | 0 | 0 | 0
001.18.02.04 | 150491 | Esmalte sobre grade de ferro (superf. aparelhada) | M2 | 51.79 | 11.3938 | 63.1838 |  | 0 | 0 | 0
001.18.02.05 | 150134 | Esmalte sobre madeira c/ massa e selador | M2 | 40.51 | 8.9122 | 49.4222 |  | 0 | 0 | 0
001.18.02.06 | 150588 | Esmalte sobre parede c/ selador sem massa | M2 | 23.03 | 5.0666 | 28.0966 |  | 0 | 0 | 0
001.18.03 |  | VERNIZ: |  |  | 0 | 0 |  | 0 | 0 | 0
001.18.03.01 | 150130 | Verniz poliuretano sobre concreto/tijolo | M2 | 30.55 | 6.721 | 37.271 |  | 0 | 0 | 0
001.18.03.02 | 150606 | Verniz poliuretano sobre madeira (esquadrias/forro) | M2 | 23.41 | 5.1502 | 28.5602 |  | 0 | 0 | 0
001.18.03.03 | 150210 | Verniz poliuretano sobre madeiramento do telhado | M2 | 32.34 | 7.1148 | 39.4548 |  | 0 | 0 | 0
001.18.04 |  | ACRÍLICA: |  |  | 0 | 0 |  | 0 | 0 | 0
001.18.04.01 | 150741 | Acrilica (sobre pintura antiga) | M2 | 12.96 | 2.8512 | 15.8112 |  | 0 | 0 | 0
001.18.04.02 | 151285 | Acrílica acetinada c/ massa e selador - interna e externa | M2 | 42.65 | 9.383 | 52.033 |  | 0 | 0 | 0
001.18.04.03 | 150180 | Acrilica fosca int. e ext. sem massa c/ selador - | M2 | 24.18 | 5.3196 | 29.4996 |  | 0 | 0 | 0
001.18.04.04 | 150480 | Acrilica fosca int./ext. c/fdo. preparador 3 dem.(reforma)s/massa | M2 | 22.67 | 4.9874 | 27.6574 |  | 0 | 0 | 0
001.18.04.05 | 150253 | Acrilica fosca int./ext. c/massa e selador - 3 demaos | M2 | 40.83 | 8.9826 | 49.8126 | 65 | 2653.95 | 3237.819 | 1
001.18.04.06 | 151284 | Acrílica semi-brilho c/ massa e selador - interna e externa | M2 | 44.33 | 9.7526 | 54.0826 |  | 0 | 0 | 0
001.18.04.07 | 150586 | Emassamento de parede c/ massa acrilica | M2 | 21.35 | 4.697 | 26.047 |  | 0 | 0 | 0
001.18.05 |  | EPOXI: |  |  | 0 | 0 |  | 0 | 0 | 0
001.18.05.01 | 150126 | Epoxi com massa e selador | M2 | 77.15 | 16.973 | 94.123 |  | 0 | 0 | 0
001.18.05.02 | 150127 | Epoxi sem massa c/ selador | M2 | 71.98 | 15.8356 | 87.8156 |  | 0 | 0 | 0
001.18.06 |  | OUTRAS PINTURAS: |  |  | 0 | 0 |  | 0 | 0 | 0
001.18.06.01 | 150207 | Acrílica para piso | M2 | 18.35 | 4.037 | 22.387 | 15 | 275.25 | 335.805 | 1
001.18.06.02 | 150131 | Anti-ferruginosa | M2 | 37.29 | 8.2038 | 45.4938 |  | 0 | 0 | 0
001.18.06.03 | 150489 | Anti-ferruginosa sobre grade de ferro | M2 | 54.07 | 11.8954 | 65.9654 |  | 0 | 0 | 0
001.18.06.04 | 150286 | Pintura s/ telha ceramica | M2 | 17.87 | 3.9314 | 21.8014 |  | 0 | 0 | 0
001.18.06.05 | 150274 | Selador s/ madeira | M2 | 24.59 | 5.4098 | 29.9998 |  | 0 | 0 | 0
001.18.06.06 | 150752 | Texturato rustico | M2 | 41.37 | 9.1014 | 50.4714 |  | 0 | 0 | 0
001.19 |  | INSTALAÇÕES ELÉTRICAS | 0 |  |  | TOTAL COM BDI |  |  |  | 0
001.19.01 |  | QUADROS E CAIXAS: |  |  | 0 | 0 |  | 0 | 0 | 0
001.19.01.01 | 170883 | Caixa Airstop p/ disjuntor bipolar de embutir até 50A | UN | 37.66 | 8.2852 | 45.9452 |  | 0 | 0 | 0
001.19.01.02 | 170870 | Caixa de aluminio 4"x2" | UN | 17.56 | 3.8632 | 21.4232 |  | 0 | 0 | 0
001.19.01.03 | 170873 | Caixa de F°G° 3"x3" | UN | 4.21 | 0.9262 | 5.1362 |  | 0 | 0 | 0
001.19.01.04 | 170874 | Caixa de F°G° 4"x4" | UN | 5.2 | 1.144 | 6.344 |  | 0 | 0 | 0
001.19.01.05 | 170871 | Caixa de ferro octogonal | UN | 8.46 | 1.8612 | 10.3212 |  | 0 | 0 | 0
001.19.01.06 | 170872 | Caixa de ferro sextavada fundo movel | UN | 11.64 | 2.5608 | 14.2008 |  | 0 | 0 | 0
001.19.01.07 | 170875 | Caixa de inspeção em polipropileno - 15x15cm | UN | 51.09 | 11.2398 | 62.3298 |  | 0 | 0 | 0
001.19.01.08 | 170876 | Caixa de inspeção em polipropileno - 30x40cm | UN | 90.71 | 19.9562 | 110.6662 |  | 0 | 0 | 0
001.19.01.09 | 170323 | Caixa de passagem ch. aço 100x100x80mm | UN | 45.01 | 9.9022 | 54.9122 |  | 0 | 0 | 0
001.19.01.10 | 170324 | Caixa de passagem ch. aço 150x150x80mm | UN | 67.29 | 14.8038 | 82.0938 |  | 0 | 0 | 0
001.19.01.11 | 170325 | Caixa de passagem ch. aço 200x200x100mm | UN | 109.53 | 24.0966 | 133.6266 |  | 0 | 0 | 0
001.19.01.12 | 170877 | Caixa de passagem em aluminio 100x100x70mm | UN | 50.28 | 11.0616 | 61.3416 |  | 0 | 0 | 0
001.19.01.13 | 170341 | Caixa de passagem em alumínio 150x150x100mm | UN | 51.28 | 11.2816 | 62.5616 |  | 0 | 0 | 0
001.19.01.14 | 170878 | Caixa de passagem em aluminio 200x200x115mm | UN | 112.23 | 24.6906 | 136.9206 |  | 0 | 0 | 0
001.19.01.15 | 170879 | Caixa de passagem em aluminio 300x300x130mm | UN | 228.16 | 50.1952 | 278.3552 |  | 0 | 0 | 0
001.19.01.16 | 170880 | Caixa de passagem em aluminio 400x400x180mm | UN | 282.64 | 62.1808 | 344.8208 |  | 0 | 0 | 0
001.19.01.17 | 170881 | Caixa plástica 4"x2" | UN | 3.07 | 0.6754 | 3.7454 |  | 0 | 0 | 0
001.19.01.18 | 171416 | Caixa plástica 4"x4" | UN | 3.5 | 0.77 | 4.27 |  | 0 | 0 | 0
001.19.01.19 | 171417 | Caixa plástica octogonal | UN | 5.5 | 1.21 | 6.71 |  | 0 | 0 | 0
001.19.01.20 | 170882 | Caixa polifásica padrão Celpa | UN | 202.25 | 44.495 | 246.745 |  | 0 | 0 | 0
001.19.01.21 | 171470 | Caixa ZB - inspeção c/ tampa de aço | UN | 49.6 | 10.912 | 60.512 |  | 0 | 0 | 0
001.19.01.22 | 170866 | Centro de distribuição p/ 03 disjuntores (s/ barramento) | UN | 52.68 | 11.5896 | 64.2696 |  | 0 | 0 | 0
001.19.01.23 | 170884 | Centro de distribuição p/ 06 disjuntores (s/ barramento) | UN | 76.89 | 16.9158 | 93.8058 |  | 0 | 0 | 0
001.19.01.24 | 170885 | Centro de distribuição p/ 08 disjuntores (s/ barramento) | UN | 76.89 | 16.9158 | 93.8058 |  | 0 | 0 | 0
001.19.01.25 | 170886 | Centro de distribuição p/ 10 disjuntores (s/ barramento) | UN | 96.08 | 21.1376 | 117.2176 |  | 0 | 0 | 0
001.19.01.26 | 170321 | Centro de distribuiçao p/ 12 disjuntores (c/ barramento) | UN | 395.13 | 86.9286 | 482.0586 |  | 0 | 0 | 0
001.19.01.27 | 170887 | Centro de distribuição p/ 16 disjuntores (c/ barramento) | UN | 438.13 | 96.3886 | 534.5186 |  | 0 | 0 | 0
001.19.01.28 | 170888 | Centro de distribuição p/ 20 disjuntores (c/ barramento) | UN | 487.86 | 107.3292 | 595.1892 |  | 0 | 0 | 0
001.19.01.29 | 170322 | Centro de distribuiçao p/ 24 disjuntores (c/ barramento) | UN | 769.25 | 169.235 | 938.485 |  | 0 | 0 | 0
001.19.01.30 | 170386 | Centro de distribuiçao p/ 32 disjuntores (c/ barramento) | UN | 766.28 | 168.5816 | 934.8616 |  | 0 | 0 | 0
001.19.01.31 | 170889 | Centro de distribuição p/ 36 disjuntores (c/ barramento) | UN | 1103.4 | 242.748 | 1346.148 |  | 0 | 0 | 0
001.19.01.32 | 170387 | Centro de distribuiçao p/ 40 disjuntores (c/ barramento) | UN | 1 | 0.22 | 1.22 |  | 0 | 0 | 0
001.19.01.33 | 170890 | Centro de distribuição p/ 70 disjuntores (c/ barramento) | UN | 3067.93 | 674.9446 | 3742.8746 |  | 0 | 0 | 0
001.19.01.34 | 170869 | Quadro de comando - proteção trifásico - 2CV | UN | 558.4 | 122.848 | 681.248 |  | 0 | 0 | 0
001.19.01.35 | 170868 | Quadro de comando - proteção trifásico - 3CV | UN | 831.09 | 182.8398 | 1013.9298 |  | 0 | 0 | 0
001.19.01.36 | 170867 | Quadro de comando - proteção trifásico - 4CV | UN | 1147.92 | 252.5424 | 1400.4624 |  | 0 | 0 | 0
001.19.01.37 | 170073 | Quadro de mediçao bifasico (c/ disjuntor) | UN | 1148.92 | 252.7624 | 1401.6824 |  | 0 | 0 | 0
001.19.01.38 | 170072 | Quadro de mediçao monofasico (c/ disjuntor) | UN | 332.47 | 73.1434 | 405.6134 |  | 0 | 0 | 0
001.19.01.39 | 170615 | Quadro de mediçao trifasico (c/ disjuntor) | UN | 891.92 | 196.2224 | 1088.1424 |  | 0 | 0 | 0
001.19.02 |  | DISJUNTORES: |  |  | 0 | 0 |  | 0 | 0 | 0
001.19.02.01 | 170892 | Disjuntor 10 DR 2P- 25A 10 mA - PADRÃO DIN | UN | 263.61 | 57.9942 | 321.6042 |  | 0 | 0 | 0
001.19.02.02 | 170893 | Disjuntor 10 DR 4P- 25A 10 mA - PADRÃO DIN | UN | 393.11 | 86.4842 | 479.5942 |  | 0 | 0 | 0
001.19.02.03 | 170330 | Disjuntor 1P - 40 e 50A - PADRÃO DIN | UN | 38.37 | 8.4414 | 46.8114 |  | 0 | 0 | 0
001.19.02.04 | 170326 | Disjuntor 1P - 6 a 32A - PADRÃO DIN | UN | 22.45 | 4.939 | 27.389 |  | 0 | 0 | 0
001.19.02.05 | 170362 | Disjuntor 2P - 6 a 32A - PADRÃO DIN | UN | 64.9 | 14.278 | 79.178 |  | 0 | 0 | 0
001.19.02.06 | 170388 | Disjuntor 3P - 10 a 50A - PADRÃO DIN | UN | 341.82 | 75.2004 | 417.0204 |  | 0 | 0 | 0
001.19.02.07 | 170900 | Disjuntor 3P - 125A a 225A - PADRÃO DIN | UN | 432.67 | 95.1874 | 527.8574 |  | 0 | 0 | 0
001.19.02.08 | 170894 | Disjuntor 3P - 300A | UN | 1745.88 | 1745.88 | 3491.76 |  | 0 | 0 | 0
001.19.02.09 | 170895 | Disjuntor 3P - 400A | UN | 1789.97 | 393.7934 | 2183.7634 |  | 0 | 0 | 0
001.19.02.10 | 170896 | Disjuntor 3P - 600A | UN | 3157.37 | 694.6214 | 3851.9914 |  | 0 | 0 | 0
001.19.02.11 | 170393 | Disjuntor 3P - 63 a 100A - PADRÃO DIN | UN | 228.81 | 50.3382 | 279.1482 |  | 0 | 0 | 0
001.19.02.12 | 170897 | Disjuntor TQD 3P - 175A - PADRÃO DIN | UN | 902 | 198.44 | 1100.44 |  | 0 | 0 | 0
001.19.02.13 | 170898 | Disjuntor TQD 3P - 200A - PADRÃO DIN | UN | 565.77 | 124.4694 | 690.2394 |  | 0 | 0 | 0
001.19.02.14 | 170899 | Disjuntor TQD 3P - 250A - PADRÃO DIN | UN | 960 | 211.2 | 1171.2 |  | 0 | 0 | 0
001.19.03 |  | ELETRODUTOS,CONDULETES E CALHAS: |  |  | 0 | 0 |  | 0 | 0 | 0
001.19.03.01 | 170922 | Canaleta 20x20mm | M | 17.26 | 3.7972 | 21.0572 |  | 0 | 0 | 0
001.19.03.02 | 170923 | Canaleta sistema X completa | M | 16.07 | 3.5354 | 19.6054 |  | 0 | 0 | 0
001.19.03.03 | 170914 | Condulete de aluminio tipo C 1/2" | UN | 9.45 | 2.079 | 11.529 |  | 0 | 0 | 0
001.19.03.04 | 170915 | Condulete de aluminio tipo C 3/4" | UN | 17.02 | 3.7444 | 20.7644 |  | 0 | 0 | 0
001.19.03.05 | 170916 | Condulete de aluminio tipo E 1" | UN | 17.02 | 3.7444 | 20.7644 |  | 0 | 0 | 0
001.19.03.06 | 170917 | Condulete de aluminio tipo E 1/2" | UN | 13.49 | 2.9678 | 16.4578 |  | 0 | 0 | 0
001.19.03.07 | 170918 | Condulete de aluminio tipo E 3/4" | UN | 15.76 | 3.4672 | 19.2272 |  | 0 | 0 | 0
001.19.03.08 | 170919 | Condulete de aluminio tipo L 1.1/4" | UN | 23.14 | 5.0908 | 28.2308 |  | 0 | 0 | 0
001.19.03.09 | 170920 | Condulete de aluminio tipo L 3/4" | UN | 9.91 | 2.1802 | 12.0902 |  | 0 | 0 | 0
001.19.03.10 | 170921 | Condulete de aluminio tipo LL 1" | UN | 19.17 | 4.2174 | 23.3874 |  | 0 | 0 | 0
001.19.03.11 | 170901 | Condulete de aluminio tipo LL 1/2" | UN | 13.89 | 3.0558 | 16.9458 |  | 0 | 0 | 0
001.19.03.12 | 170902 | Condulete de aluminio tipo LL 3/4" | UN | 13.89 | 3.0558 | 16.9458 |  | 0 | 0 | 0
001.19.03.13 | 170903 | Condulete de aluminio tipo LR 1" | UN | 19.17 | 4.2174 | 23.3874 |  | 0 | 0 | 0
001.19.03.14 | 170904 | Condulete de aluminio tipo LR 1/2" | UN | 9.12 | 2.0064 | 11.1264 |  | 0 | 0 | 0
001.19.03.15 | 170905 | Condulete de aluminio tipo LR 3/4" | UN | 14.97 | 3.2934 | 18.2634 |  | 0 | 0 | 0
001.19.03.16 | 170907 | Condulete de aluminio tipo T 1" | UN | 19.52 | 4.2944 | 23.8144 |  | 0 | 0 | 0
001.19.03.17 | 170908 | Condulete de aluminio tipo T 1/2" | UN | 15.01 | 3.3022 | 18.3122 |  | 0 | 0 | 0
001.19.03.18 | 170906 | Condulete de aluminio tipo T 11/4" | UN | 25.84 | 5.6848 | 31.5248 |  | 0 | 0 | 0
001.19.03.19 | 170909 | Condulete de aluminio tipo T 3/4" | UN | 14.27 | 3.1394 | 17.4094 |  | 0 | 0 | 0
001.19.03.20 | 170910 | Condulete de aluminio tipo X 1" | UN | 20.35 | 4.477 | 24.827 |  | 0 | 0 | 0
001.19.03.21 | 170911 | Condulete de aluminio tipo X 1/2" | UN | 20.76 | 4.5672 | 25.3272 |  | 0 | 0 | 0
001.19.03.22 | 170912 | Condulete de aluminio tipo X 3/4" | UN | 11.87 | 2.6114 | 14.4814 |  | 0 | 0 | 0
001.19.03.23 | 170913 | Eletrocalha de metal curve "L" desc tipo "U" perf. 100 - 3m | UN | 163.4 | 35.948 | 199.348 |  | 0 | 0 | 0
001.19.03.24 | 170924 | Eletrocalha de metal curve "L" desc tipo "U" perf. 50 - 3m | UN | 103.86 | 103.86 | 207.72 |  | 0 | 0 | 0
001.19.03.25 | 170925 | Eletrocalha de metal curve "L" desc tipo "U" perf. 75 - 3m | UN | 109.26 | 24.0372 | 133.2972 |  | 0 | 0 | 0
001.19.03.26 | 170926 | Eletrocalha de metal curve "T" tipo "U" perf. 100 - 3m | UN | 74.76 | 16.4472 | 91.2072 |  | 0 | 0 | 0
001.19.03.27 | 170927 | Eletrocalha de metal curve "T" tipo "U" perf. 50 - 3m | UN | 60.56 | 13.3232 | 73.8832 |  | 0 | 0 | 0
001.19.03.28 | 170928 | Eletrocalha de metal curve "T" tipo "U" perf. 75 - 3m | UN | 68.37 | 15.0414 | 83.4114 |  | 0 | 0 | 0
001.19.03.29 | 170929 | Eletrocalha de metal curve "U"perf. 100x75 - 3m | UN | 110.03 | 24.2066 | 134.2366 |  | 0 | 0 | 0
001.19.03.30 | 170930 | Eletrocalha de metal curve "U"perf. 50x100 - 3m | UN | 65.41 | 14.3902 | 79.8002 |  | 0 | 0 | 0
001.19.03.31 | 170931 | Eletrocalha de metal curve "U"perf. 50x50 - 3m | UN | 79.56 | 17.5032 | 97.0632 |  | 0 | 0 | 0
001.19.03.32 | 171019 | Eletroduto de F°G° de 1 1/2" | M | 50.27 | 11.0594 | 61.3294 |  | 0 | 0 | 0
001.19.03.33 | 171018 | Eletroduto de F°G° de 1 1/4" | M | 25.35 | 5.577 | 30.927 |  | 0 | 0 | 0
001.19.03.34 | 171017 | Eletroduto de F°G° de 1" | M | 16.11 | 3.5442 | 19.6542 |  | 0 | 0 | 0
001.19.03.35 | 171091 | Eletroduto de F°G° de 1/2" | M | 13.76 | 3.0272 | 16.7872 |  | 0 | 0 | 0
001.19.03.36 | 171021 | Eletroduto de F°G° de 2 1/2" | M | 83.26 | 18.3172 | 101.5772 |  | 0 | 0 | 0
001.19.03.37 | 171020 | Eletroduto de F°G° de 2" | M | 51.4 | 11.308 | 62.708 |  | 0 | 0 | 0
001.19.03.38 | 171022 | Eletroduto de F°G° de 3" | M | 117.21 | 25.7862 | 142.9962 |  | 0 | 0 | 0
001.19.03.39 | 171092 | Eletroduto de F°G° de 3/4" | M | 13.37 | 2.9414 | 16.3114 |  | 0 | 0 | 0
001.19.03.40 | 170932 | Eletroduto de F°G° de 4" | M | 155.04 | 34.1088 | 189.1488 |  | 0 | 0 | 0
001.19.03.41 | 170631 | Eletroduto PVC Rígido de 1 1/2" | M | 19.2 | 4.224 | 23.424 |  | 0 | 0 | 0
001.19.03.42 | 170632 | Eletroduto PVC Rígido de 1 1/4" | M | 15.49 | 3.4078 | 18.8978 |  | 0 | 0 | 0
001.19.03.43 | 170078 | Eletroduto PVC Rígido de 1" | M | 11.94 | 2.6268 | 14.5668 |  | 0 | 0 | 0
001.19.03.44 | 170075 | Eletroduto PVC Rígido de 1/2" | M | 8.14 | 1.7908 | 9.9308 |  | 0 | 0 | 0
001.19.03.45 | 170074 | Eletroduto PVC Rígido de 2 1/2" | M | 35.54 | 7.8188 | 43.3588 |  | 0 | 0 | 0
001.19.03.46 | 170630 | Eletroduto PVC Rígido de 2" | M | 28.55 | 6.281 | 34.831 |  | 0 | 0 | 0
001.19.03.47 | 170077 | Eletroduto PVC Rígido de 3" | M | 38.78 | 8.5316 | 47.3116 |  | 0 | 0 | 0
001.19.03.48 | 170076 | Eletroduto PVC Rígido de 3/4" | M | 10.63 | 2.3386 | 12.9686 |  | 0 | 0 | 0
001.19.03.49 | 170727 | Eletroduto PVC Rígido de 4" | M | 86.04 | 18.9288 | 104.9688 |  | 0 | 0 | 0
001.19.04 |  | CABOS: |  |  | 0 | 0 |  | 0 | 0 | 0
001.19.04.01 | 170947 | Cabo coaxial 75 Homs 200 Mhz (TV) | M | 3.1 | 0.682 | 3.782 |  | 0 | 0 | 0
001.19.04.02 | 170944 | Cabo de aluminio - 2 AWG sem alma de aço | M | 7.34 | 1.6148 | 8.9548 |  | 0 | 0 | 0
001.19.04.03 | 170945 | Cabo de aluminio 2 AWG c/ alma de aço | KG | 40.6 | 8.932 | 49.532 |  | 0 | 0 | 0
001.19.04.04 | 170742 | Cabo de cobre 1,5mm2 - 1 KV | M | 6.19 | 1.3618 | 7.5518 |  | 0 | 0 | 0
001.19.04.05 | 170298 | Cabo de cobre 1,5mm2 - 750 V | M | 5.71 | 1.2562 | 6.9662 |  | 0 | 0 | 0
001.19.04.06 | 170743 | Cabo de cobre 2,5mm2 - 1 KV | M | 7.67 | 1.6874 | 9.3574 |  | 0 | 0 | 0
001.19.04.07 | 170418 | Cabo de cobre 2,5mm2 - 750 V | M | 7.2 | 1.584 | 8.784 |  | 0 | 0 | 0
001.19.04.08 | 170744 | Cabo de cobre 4mm2 - 1 KV | M | 10.53 | 2.3166 | 12.8466 |  | 0 | 0 | 0
001.19.04.09 | 170317 | Cabo de cobre 4mm2 - 750 V | M | 9.4 | 2.068 | 11.468 |  | 0 | 0 | 0
001.19.04.10 | 170745 | Cabo de cobre 6mm2 - 1 KV | M | 12.77 | 2.8094 | 15.5794 |  | 0 | 0 | 0
001.19.04.11 | 170318 | Cabo de cobre 6mm2 - 750 V | M | 11.89 | 2.6158 | 14.5058 |  | 0 | 0 | 0
001.19.04.12 | 170746 | Cabo de cobre 10mm2 - 1 KV | M | 17.08 | 3.7576 | 20.8376 |  | 0 | 0 | 0
001.19.04.13 | 170319 | Cabo de cobre 10mm2 - 750 V | M | 16.69 | 3.6718 | 20.3618 |  | 0 | 0 | 0
001.19.04.14 | 170747 | Cabo de cobre 16mm2 - 1 KV | M | 25.52 | 5.6144 | 31.1344 |  | 0 | 0 | 0
001.19.04.15 | 170320 | Cabo de cobre 16mm2 - 750 V | M | 24.29 | 5.3438 | 29.6338 |  | 0 | 0 | 0
001.19.04.16 | 170748 | Cabo de cobre 25mm2 - 1KV | M | 36.92 | 8.1224 | 45.0424 |  | 0 | 0 | 0
001.19.04.17 | 170358 | Cabo de cobre 25mm2 - 750 V | M | 37.05 | 8.151 | 45.201 |  | 0 | 0 | 0
001.19.04.18 | 170749 | Cabo de cobre 35mm2 - 1 KV | M | 51.11 | 11.2442 | 62.3542 |  | 0 | 0 | 0
001.19.04.19 | 170359 | Cabo de cobre 35mm2 - 750 V | M | 50.65 | 11.143 | 61.793 |  | 0 | 0 | 0
001.19.04.20 | 170750 | Cabo de cobre 50mm2 - 1 KV | M | 70.2 | 15.444 | 85.644 |  | 0 | 0 | 0
001.19.04.21 | 170751 | Cabo de cobre 70mm2 - 1 KV | M | 94.51 | 20.7922 | 115.3022 |  | 0 | 0 | 0
001.19.04.22 | 170933 | Cabo de cobre 95 mm² - 1 KV | M | 126.14 | 27.7508 | 153.8908 |  | 0 | 0 | 0
001.19.04.23 | 170934 | Cabo de cobre 120 mm² - 1 KV | M | 162.58 | 35.7676 | 198.3476 |  | 0 | 0 | 0
001.19.04.24 | 170935 | Cabo de cobre 150 mm² - 1 KV | M | 194.95 | 42.889 | 237.839 |  | 0 | 0 | 0
001.19.04.25 | 170936 | Cabo de cobre 185 mm² - 1 KV | M | 232.45 | 51.139 | 283.589 |  | 0 | 0 | 0
001.19.04.26 | 170937 | Cabo de cobre 240 mm2 - 1 KV | M | 297.7 | 65.494 | 363.194 |  | 0 | 0 | 0
001.19.04.27 | 171270 | Cabo de cobre nú 16mm² | M | 25.14 | 5.5308 | 30.6708 |  | 0 | 0 | 0
001.19.04.28 | 171271 | Cabo de cobre nú 25mm² | M | 32.18 | 7.0796 | 39.2596 |  | 0 | 0 | 0
001.19.04.29 | 171272 | Cabo de cobre nú 35mm² | M | 38.22 | 8.4084 | 46.6284 |  | 0 | 0 | 0
001.19.04.30 | 171273 | Cabo de cobre nú 50mm² | M | 61.35 | 61.35 | 122.7 |  | 0 | 0 | 0
001.19.04.31 | 171274 | Cabo de cobre nú 70mm² | M | 77.28 | 17.0016 | 94.2816 |  | 0 | 0 | 0
001.19.04.32 | 171275 | Cabo de cobre nú 95mm² | M | 98.46 | 21.6612 | 120.1212 |  | 0 | 0 | 0
001.19.04.33 | 170938 | Cabo multiplex 3 x 10mm² | M | 9.07 | 1.9954 | 11.0654 |  | 0 | 0 | 0
001.19.04.34 | 170939 | Cabo multiplex 4 x 10mm² | M | 10.54 | 2.3188 | 12.8588 |  | 0 | 0 | 0
001.19.04.35 | 170940 | Cabo multiplex 4 x 16mm² | M | 15.57 | 3.4254 | 18.9954 |  | 0 | 0 | 0
001.19.04.36 | 170941 | Cabo multiplex 4 x 25mm² | M | 19.52 | 19.52 | 39.04 |  | 0 | 0 | 0
001.19.04.37 | 170942 | Cabo multiplex 4 x 35mm² | M | 28.02 | 6.1644 | 34.1844 |  | 0 | 0 | 0
001.19.04.38 | 170943 | Cabo multiplex 4 x 70mm² | M | 54.03 | 11.8866 | 65.9166 |  | 0 | 0 | 0
001.19.05 |  | PONTOS, TOMADAS E INTERRUPTORES: |  |  | 0 | 0 |  | 0 | 0 | 0
001.19.05.01 | 171519 | Campainha/Cigarra (sem fiação) | UN | 45.1 | 9.922 | 55.022 |  | 0 | 0 | 0
001.19.05.02 | 171521 | Controlador de ventilador | UN | 44.72 | 9.8384 | 54.5584 |  | 0 | 0 | 0
001.19.05.03 | 170961 | Ignitor p/ lâmpada vapor de sódio | UN | 40.69 | 8.9518 | 49.6418 |  | 0 | 0 | 0
001.19.05.04 | 170333 | Interruptor 1 tecla paralelo (s/fiaçao) | UN | 22.31 | 4.9082 | 27.2182 |  | 0 | 0 | 0
001.19.05.05 | 170332 | Interruptor 1 tecla simples (s/fiaçao) | UN | 15.85 | 3.487 | 19.337 |  | 0 | 0 | 0
001.19.05.06 | 170337 | Interruptor 1 tecla+tomada (s/fiaçao) | UN | 28.09 | 6.1798 | 34.2698 |  | 0 | 0 | 0
001.19.05.07 | 170964 | Interruptor 2 teclas +Tomada 2P +T (s/fiação) | UN | 41.35 | 9.097 | 50.447 |  | 0 | 0 | 0
001.19.05.08 | 170336 | Interruptor 2 teclas paralelo (s/fiaçao) | UN | 41.75 | 9.185 | 50.935 |  | 0 | 0 | 0
001.19.05.09 | 170334 | Interruptor 2 teclas simples (s/fiaçao) | UN | 29.94 | 6.5868 | 36.5268 |  | 0 | 0 | 0
001.19.05.10 | 170335 | Interruptor 2 teclas simples+paralelo (s/fiaçao) | UN | 36.64 | 8.0608 | 44.7008 |  | 0 | 0 | 0
001.19.05.14 | 170960 | Minuteria com pulsador | UN | 70.74 | 15.5628 | 86.3028 |  | 0 | 0 | 0
001.19.05.15 | 170309 | Ponto de antena p/ radio e TV (c/ fiaçao) | PT | 162.89 | 35.8358 | 198.7258 |  | 0 | 0 | 0
001.19.05.16 | 170701 | Ponto de força (tubul., fiaçao e disjuntor) acima de 200W | PT | 492.31 | 108.3082 | 600.6182 |  | 0 | 0 | 0
001.19.05.17 | 170081 | Ponto de luz / força (c/tubul., cx. e fiaçao) ate 200W | PT | 232.25 | 51.095 | 283.345 |  | 0 | 0 | 0
001.19.05.18 | 170398 | Ponto p/ campainha /cigarra (com tubul. Cx. e fiação) | PT | 202.6 | 44.572 | 247.172 |  | 0 | 0 | 0
001.19.05.19 | 170692 | Ponto p/ ventilador de teto (c/ fiaçao) | PT | 120.88 | 26.5936 | 147.4736 |  | 0 | 0 | 0
001.19.05.20 | 170962 | Pulsador de campainha 10A (sem fiação) | UN | 35.76 | 35.76 | 71.52 |  | 0 | 0 | 0
001.19.05.21 | 171491 | Revisão de ponto de luz | PT | 93.39 | 20.5458 | 113.9358 |  | 0 | 0 | 0
001.19.05.22 | 170952 | Tampa cega 3"x3" plástica | UN | 8.35 | 1.837 | 10.187 |  | 0 | 0 | 0
001.19.05.23 | 170948 | Tampa cega 4"x2" metálica | UN | 15.94 | 3.5068 | 19.4468 |  | 0 | 0 | 0
001.19.05.24 | 170950 | Tampa cega 4"x2" plástica | UN | 9.56 | 2.1032 | 11.6632 |  | 0 | 0 | 0
001.19.05.25 | 170951 | Tampa cega 4"x4" plástica | UN | 12.75 | 2.805 | 15.555 |  | 0 | 0 | 0
001.19.05.26 | 170949 | Tampa cega 4x4" metálica | UN | 25.73 | 5.6606 | 31.3906 |  | 0 | 0 | 0
001.19.05.27 | 170953 | Tampa de pressão para perfilado 38mm - 3m | Pç | 19.74 | 4.3428 | 24.0828 |  | 0 | 0 | 0
001.19.05.28 | 170958 | Tomada sistema X completa | UN | 32.33 | 7.1126 | 39.4426 |  | 0 | 0 | 0
001.19.05.29 | 170959 | Tomada terminal de TV coaxial 4"x2"- 2 pontos | UN | 34.64 | 7.6208 | 42.2608 |  | 0 | 0 | 0
001.19.05.30 | 170339 | Tomada 2P+T 10A (s/fiaçao) | UN | 25.17 | 5.5374 | 30.7074 |  | 0 | 0 | 0
001.19.05.31 | 171523 | Tomada 2P+T 20A (s/fiaçao) | UN | 24.78 | 5.4516 | 30.2316 |  | 0 | 0 | 0
001.19.05.32 | 170955 | Tomada 3P+T 63A/220V | UN | 222.14 | 48.8708 | 271.0108 |  | 0 | 0 | 0
001.19.05.33 | 170956 | Tomada de piso 3P+T - 4"x2" | UN | 60.14 | 13.2308 | 73.3708 |  | 0 | 0 | 0
001.19.05.34 | 171522 | Tomadas 2 (2P+T) 10A (s/fiação) | UN | 28.39 | 6.2458 | 34.6358 |  | 0 | 0 | 0
001.19.05.35 | 171520 | Tomadas 2 (2P+T) 20A (s/fiação) | UN | 33.45 | 7.359 | 40.809 |  | 0 | 0 | 0
001.19.06 |  | LUMINÁRIAS: |  |  | 0 | 0 |  | 0 | 0 | 0
001.19.06.01 | 170371 | Conjunto ilum. tipo petala c/1 lamp. v. mercurio/poste de aço | UN | 3217.28 | 707.8016 | 3925.0816 |  | 0 | 0 | 0
001.19.06.02 | 170372 | Conjunto ilum. tipo petala c/2 lamp. v. mercurio/poste de aço | UN | 3593.83 | 790.6426 | 4384.4726 |  | 0 | 0 | 0
001.19.06.03 | 170993 | Holofote - LED 300W (Cônico) | UN | 226.85 | 49.907 | 276.757 |  | 0 | 0 | 0
001.19.06.04 | 171527 | Lâmpada de Led Tubular 10W bivolt | UN | 19.31 | 4.2482 | 23.5582 |  | 0 | 0 | 0
001.19.06.05 | 171528 | Lâmpada de Led Tubular 18W bivolt | UN | 23.76 | 5.2272 | 28.9872 |  | 0 | 0 | 0
001.19.06.06 | 170997 | Lâmpada fluorescente 100W 127V/220V | UN | 92.46 | 20.3412 | 112.8012 |  | 0 | 0 | 0
001.19.06.07 | 170998 | Lâmpada fluorescente com reator acoplado (PLL)15W -127V/220V | UN | 17.56 | 3.8632 | 21.4232 |  | 0 | 0 | 0
001.19.06.08 | 170999 | Lâmpada fluorescente com reator acoplado (PLL)20W -127V/220V | UN | 17.54 | 3.8588 | 21.3988 |  | 0 | 0 | 0
001.19.06.09 | 171000 | Lâmpada fluorescente com reator acoplado (PLL)48W -127V/220V | UN | 41.94 | 9.2268 | 51.1668 |  | 0 | 0 | 0
001.19.06.10 | 171002 | Lâmpada mista 160W -E27 | UN | 23.11 | 5.0842 | 28.1942 |  | 0 | 0 | 0
001.19.06.11 | 171003 | Lâmpada mista 250W -E27 | UN | 29.96 | 6.5912 | 36.5512 |  | 0 | 0 | 0
001.19.06.12 | 171004 | Lâmpada mista 500W -E40 | UN | 59.24 | 13.0328 | 72.2728 |  | 0 | 0 | 0
001.19.06.13 | 171007 | Lâmpada vapor de merc. 125W | UN | 22.31 | 4.9082 | 27.2182 |  | 0 | 0 | 0
001.19.06.14 | 171005 | Lâmpada vapor de merc. 250W | UN | 38.1 | 8.382 | 46.482 |  | 0 | 0 | 0
001.19.06.15 | 171006 | Lâmpada vapor de merc. 400W | UN | 52.22 | 11.4884 | 63.7084 |  | 0 | 0 | 0
001.19.06.16 | 171010 | Lâmpada vapor de sódio 80W | UN | 41.91 | 9.2202 | 51.1302 |  | 0 | 0 | 0
001.19.06.17 | 171008 | Lâmpada vapor de sódio 250W | UN | 70.81 | 15.5782 | 86.3882 |  | 0 | 0 | 0
001.19.06.18 | 171009 | Lâmpada vapor de sódio 350W | UN | 66.5 | 14.63 | 81.13 |  | 0 | 0 | 0
001.19.06.19 | 171011 | Lâmpada vapor metálico 400W | UN | 56.91 | 12.5202 | 69.4302 |  | 0 | 0 | 0
001.19.06.20 | 171012 | Lâmpada vapor metálico 70W | UN | 48.81 | 10.7382 | 59.5482 |  | 0 | 0 | 0
001.19.06.21 | 170978 | Luminária c/ lâmp de emergência | UN | 53.03 | 11.6666 | 64.6966 |  | 0 | 0 | 0
001.19.06.22 | 170977 | Luminária c/ lâmp mista até 250W | UN | 89.11 | 19.6042 | 108.7142 |  | 0 | 0 | 0
001.19.06.23 | 170979 | Luminária de facho aberto p/ lâmp vapor de mercúrio | UN | 163.41 | 35.9502 | 199.3602 |  | 0 | 0 | 0
001.19.06.24 | 170981 | Luminária p/ lâmp PLL de embutir | UN | 113.14 | 24.8908 | 138.0308 |  | 0 | 0 | 0
001.19.06.25 | 170980 | Luminária p/ lâmp PLL de sobrepor | UN | 81.16 | 17.8552 | 99.0152 |  | 0 | 0 | 0
001.19.06.26 | 170982 | Luminária pública simples | UN | 209.53 | 46.0966 | 255.6266 |  | 0 | 0 | 0
001.19.06.27 | 170983 | Luminária tipo arandela- casco de tartaruga | UN | 130.57 | 28.7254 | 159.2954 |  | 0 | 0 | 0
001.19.06.28 | 170985 | Luminária tipo refletor p/ lâmp vapor de sódio até 250W | UN | 115.14 | 115.14 | 230.28 |  | 0 | 0 | 0
001.19.06.29 | 170992 | Luminária 2x16W c/ aleta branca reflet aluminio | UN | 168.54 | 37.0788 | 205.6188 |  | 0 | 0 | 0
001.19.06.30 | 170976 | Luminária 2x32W c/ aleta branca reflet aluminio | UN | 163.85 | 36.047 | 199.897 |  | 0 | 0 | 0
001.19.06.31 | 171013 | Luminária abalux - embutir(2x20W) - completa | UN | 124.76 | 27.4472 | 152.2072 |  | 0 | 0 | 0
001.19.06.32 | 171014 | Luminária abalux - embutir(2x40W) - completa | UN | 201.76 | 44.3872 | 246.1472 |  | 0 | 0 | 0
001.19.06.33 | 171015 | Luminária abalux - sobrepor (2x20W) - completa | UN | 139.26 | 30.6372 | 169.8972 |  | 0 | 0 | 0
001.19.06.34 | 171016 | Luminária abalux - sobrepor (2x40W) - completa | UN | 157.26 | 34.5972 | 191.8572 |  | 0 | 0 | 0
001.19.06.35 | 171529 | Luminária de embutir com aletas e 2 lâmpadas de Led de 10W | UN | 320.49 | 70.5078 | 390.9978 |  | 0 | 0 | 0
001.19.06.36 | 171530 | Luminária de embutir com aletas e 2 lâmpadas de Led de 18W | UN | 320.49 | 70.5078 | 390.9978 |  | 0 | 0 | 0
001.19.06.37 | 170778 | Luminaria de embutir completa c/lamp. fluorescente1x16W | UN | 201.43 | 44.3146 | 245.7446 |  | 0 | 0 | 0
001.19.06.38 | 170780 | Luminaria de embutir completa c/lamp. fluorescente1x32W | UN | 289.12 | 63.6064 | 352.7264 |  | 0 | 0 | 0
001.19.06.39 | 170779 | Luminaria de embutir completa c/lamp. fluorescente2x16W | UN | 223.29 | 49.1238 | 272.4138 |  | 0 | 0 | 0
001.19.06.40 | 170781 | Luminaria de embutir completa c/lamp. fluorescente2x32W | UN | 320.95 | 70.609 | 391.559 |  | 0 | 0 | 0
001.19.06.41 | 171531 | Luminária de sobrepor com aletas e 2 lâmpadas de Led de 10W | UN | 216.45 | 47.619 | 264.069 |  | 0 | 0 | 0
001.19.06.42 | 171532 | Luminária de sobrepor com aletas e 2 lâmpadas de Led de 18W | UN | 321.79 | 70.7938 | 392.5838 |  | 0 | 0 | 0
001.19.06.43 | 170583 | Luminaria tipo globo c/ lamp. fluorescente | UN | 194.62 | 42.8164 | 237.4364 |  | 0 | 0 | 0
001.19.06.44 | 170345 | Luminaria tipo prato c/ lamp. Fluorescente (s/fiaçao) | UN | 168.56 | 37.0832 | 205.6432 |  | 0 | 0 | 0
001.19.06.45 | 171282 | Projetor c/ lâmpada vapor met. 1000W completo | UN | 973.66 | 214.2052 | 1187.8652 |  | 0 | 0 | 0
001.19.06.49 | 170989 | Projetor retangular 400W | UN | 117.83 | 25.9226 | 143.7526 |  | 0 | 0 | 0
001.19.06.50 | 170965 | Reator convecional de 40W | UN | 52.39 | 11.5258 | 63.9158 |  | 0 | 0 | 0
001.19.06.51 | 170966 | Reator lâmp fluoresc 1x20W convecional | UN | 52.19 | 11.4818 | 63.6718 |  | 0 | 0 | 0
001.19.06.52 | 170967 | Reator lâmp fluoresc 2x20W partida rápida | UN | 55.96 | 12.3112 | 68.2712 |  | 0 | 0 | 0
001.19.06.53 | 170968 | Reator lâmp fluoresc 2x40W partida rápida | UN | 68.15 | 14.993 | 83.143 |  | 0 | 0 | 0
001.19.06.54 | 170970 | Reator lâmp vapor de mercurio 125W | UN | 171.24 | 37.6728 | 208.9128 |  | 0 | 0 | 0
001.19.06.55 | 170973 | Reator lâmp vapor de mercurio 250W | UN | 205.7 | 45.254 | 250.954 |  | 0 | 0 | 0
001.19.06.56 | 170969 | Reator lâmp vapor de mercurio 400W | UN | 237.21 | 52.1862 | 289.3962 |  | 0 | 0 | 0
001.19.06.57 | 170971 | Reator lâmp vapor de sódio 250W | UN | 174.75 | 38.445 | 213.195 |  | 0 | 0 | 0
001.19.06.58 | 170972 | Reator lâmp vapor de sódio 400W | UN | 294.14 | 64.7108 | 358.8508 |  | 0 | 0 | 0
001.19.06.59 | 170974 | Reator lâmp vapor metálico 400W | UN | 222.84 | 49.0248 | 271.8648 |  | 0 | 0 | 0
001.19.06.60 | 170975 | Refletor aluminio c/ lâmp mista 250W E-27 | UN | 410.18 | 90.2396 | 500.4196 |  | 0 | 0 | 0
001.19.06.61 | 170987 | Refletor aluminio c/ lâmp mista 500W | UN | 673.68 | 148.2096 | 821.8896 |  | 0 | 0 | 0
001.19.07 |  | ALIMENTAÇÃO, MEDIÇÃO, PROTEÇÃO E MOTORES: |  |  | 0 | 0 |  | 0 | 0 | 0
001.19.07.01 | 170470 | Acessorios p/transformador em poste(incl.cabine de mediçao) | UN | 16932.38 | 3725.1236 | 20657.5036 |  | 0 | 0 | 0
001.19.07.02 | 171039 | Chave faca c/ fusível 3P - 30A -250V | UN | 295.53 | 65.0166 | 360.5466 |  | 0 | 0 | 0
001.19.07.03 | 171040 | Chave faca HA 400A | UN | 1284.68 | 282.6296 | 1567.3096 |  | 0 | 0 | 0
001.19.07.04 | 171041 | Chave fusível de distribuição 15KV L 100A | UN | 351.83 | 351.83 | 703.66 |  | 0 | 0 | 0
001.19.07.05 | 171042 | Chave magnética p/ motor de 5CV -3F-220V | UN | 301.25 | 66.275 | 367.525 |  | 0 | 0 | 0
001.19.07.06 | 171043 | Chave reversora 3P-30A-220V | UN | 347.33 | 76.4126 | 423.7426 |  | 0 | 0 | 0
001.19.07.07 | 170381 | Cordoalha de cobre nu - seçao 35 a 50mm2 - isoladores | M | 70.26 | 15.4572 | 85.7172 |  | 0 | 0 | 0
001.19.07.08 | 170382 | Cordoalha de cobre nu - seçao 70 a 90mm2 - isoladores | M | 128.29 | 28.2238 | 156.5138 |  | 0 | 0 | 0
001.19.07.09 | 171037 | Elo fusivel 10K | UN | 8.47 | 1.8634 | 10.3334 |  | 0 | 0 | 0
001.19.07.10 | 171038 | Elo fusivel 15K | UN | 8.96 | 1.9712 | 10.9312 |  | 0 | 0 | 0
001.19.07.11 | 171036 | Fusivel NH 300A a 630A | UN | 142.41 | 31.3302 | 173.7402 |  | 0 | 0 | 0
001.19.07.12 | 170512 | Gerador 111/101 KVA -60Hz -220/127V com acessórios | UN | 108461.52 | 23861.5344 | 132323.0544 |  | 0 | 0 | 0
001.19.07.13 | 170510 | Gerador 55/50KVA - 60hz - 220/127V com acessórios | UN | 96896.32 | 21317.1904 | 118213.5104 |  | 0 | 0 | 0
001.19.07.14 | 170511 | Gerador 83/75KVA - 60hz - 220/127V com acessórios | UN | 88603.7 | 19492.814 | 108096.514 |  | 0 | 0 | 0
001.19.07.15 | 171468 | Interruptor diferencial residual 20A/30mA-2P | UN | 120.55 | 26.521 | 147.071 |  | 0 | 0 | 0
001.19.07.16 | 171469 | Interruptor diferencial residual 40A/30mA-4P | UN | 180.7 | 39.754 | 220.454 |  | 0 | 0 | 0
001.19.07.17 | 170380 | Mastro simples de fo go p/ para-raio (c/ acessorios) | UN | 987.59 | 217.2698 | 1204.8598 |  | 0 | 0 | 0
001.19.07.18 | 170415 | Mureta de mediçao em alv.c/laje em conc.(c=2.20/l=0.50/h=2.0m) | UN | 3025.03 | 665.5066 | 3690.5366 |  | 0 | 0 | 0
001.19.07.19 | 171028 | Para raio de distribuição de tensão 15 KV | UN | 269.18 | 59.2196 | 328.3996 |  | 0 | 0 | 0
001.19.07.20 | 170378 | Pára-Raio latao cromado tipo Franklin (s/acess.) | UN | 161.96 | 35.6312 | 197.5912 |  | 0 | 0 | 0
001.19.07.21 | 170656 | Poste concr.300-DN, h=11m(incl.base concr.ciclópico) | UN | 1500.26 | 330.0572 | 1830.3172 |  | 0 | 0 | 0
001.19.07.22 | 170624 | Poste concr.600-DN, h=11m(incl.base concr.ciclópico) | UN | 1839.31 | 404.6482 | 2243.9582 |  | 0 | 0 | 0
001.19.07.23 | 171029 | Poste de concreto circular 300 Dan h = 9m (incl. base em concreto ciclópico) | UN | 1298.97 | 285.7734 | 1584.7434 |  | 0 | 0 | 0
001.19.07.24 | 171030 | Poste de concreto circular 600 Dan h = 9m (incl. base em concreto ciclópico) | UN | 1839.31 | 404.6482 | 2243.9582 |  | 0 | 0 | 0
001.19.07.25 | 171031 | Poste de concreto duplo T 300 Dan h = 9m (incl. base em concreto ciclópico) | UN | 1239.99 | 272.7978 | 1512.7878 |  | 0 | 0 | 0
001.19.07.26 | 171033 | Poste de concreto duplo T 300 Dan h = 11m (incl. base em concreto ciclópico) | UN | 1519.84 | 334.3648 | 1854.2048 |  | 0 | 0 | 0
001.19.07.27 | 171032 | Poste de concreto duplo T 600 Dan h = 9m (incl. base em concreto ciclópico) | UN | 1516.24 | 333.5728 | 1849.8128 |  | 0 | 0 | 0
001.19.07.28 | 170384 | Poste de concreto p/ AT-BT incl.rede de distribuiçao h=11m | UN | 3463.07 | 761.8754 | 4224.9454 |  | 0 | 0 | 0
001.19.07.29 | 171502 | Poste em concreto 100 - DaN, h=7,0m (incl. base em concreto ciclópico) | UN | 1087.5 | 239.25 | 1326.75 |  | 0 | 0 | 0
001.19.07.30 | 170625 | Poste em fo.go. h=11m (incl.base concr.ciclópico) | UN | 2795.59 | 615.0298 | 3410.6198 |  | 0 | 0 | 0
001.19.07.31 | 171034 | Proteção contra surto Classe II,1P,20KA,175V | UN | 79.55 | 17.501 | 97.051 |  | 0 | 0 | 0
001.19.07.32 | 170694 | Subestação aérea c/ transformador 112,5 KVA (incl.poste, acessorios e cabine de mediçao) | UN | 53369.03 | 11741.1866 | 65110.2166 |  | 0 | 0 | 0
001.19.07.33 | 170695 | Subestação aérea c/ transformador 150 KVA (incl.poste, acessorios e cabine de mediçao) | UN | 68521.97 | 15074.8334 | 83596.8034 |  | 0 | 0 | 0
001.19.07.34 | 171395 | Subestação aérea c/ transformador 225 KVA (incl.poste, acessorios e cabine de mediçao) | UN | 83305.03 | 18327.1066 | 101632.1366 |  | 0 | 0 | 0
001.19.07.35 | 170677 | Subestação aérea c/ transformador 45 KVA (incl.poste, acessorios e cabine de mediçao) | UN | 36305.75 | 7987.265 | 44293.015 |  | 0 | 0 | 0
001.19.07.36 | 170693 | Subestação aérea c/ transformador 75 KVA (incl.poste, acessorios e cabine de mediçao) | UN | 48525.13 | 10675.5286 | 59200.6586 |  | 0 | 0 | 0
001.19.07.37 | 170354 | Transformador de 45KVA-15KV-60HZ | UN | 13167.74 | 2896.9028 | 16064.6428 |  | 0 | 0 | 0
001.19.07.38 | 170356 | Transformador de 75KVA-15KV-60HZ | UN | 25186.62 | 5541.0564 | 30727.6764 |  | 0 | 0 | 0
001.19.07.39 | 170357 | Transformador de 112,5.5KVA-15KV-60HZ | UN | 26407.8 | 5809.716 | 32217.516 |  | 0 | 0 | 0
001.19.07.40 | 170684 | Transformador de 150KVA-15KV-60HZ | UN | 37237.46 | 8192.2412 | 45429.7012 |  | 0 | 0 | 0
001.19.07.41 | 171410 | Transformador de 225KVA - 15KV-60HZ | UN | 50405 | 11089.1 | 61494.1 |  | 0 | 0 | 0
001.19.07.42 | 170383 | Tubo PVC rigido diam. 50mm p/proteçao cordoalha | UN | 130.42 | 28.6924 | 159.1124 |  | 0 | 0 | 0
001.19.08 |  | ACESSÓRIOS E CONEXÕES (I) |  |  | 0 | 0 |  | 0 | 0 | 0
001.19.08.01 | 171127 | Bloco cook -50 pares | UN | 253.1 | 55.682 | 308.782 |  | 0 | 0 | 0
001.19.08.02 | 171128 | Bocal com rabicho | UN | 5.13 | 1.1286 | 6.2586 |  | 0 | 0 | 0
001.19.08.03 | 171129 | Bocal de louça E-27 | UN | 5.62 | 1.2364 | 6.8564 |  | 0 | 0 | 0
001.19.08.04 | 171130 | Bocal de louça E-40 | UN | 13.7 | 3.014 | 16.714 |  | 0 | 0 | 0
001.19.08.05 | 171132 | Braçadeira tipo "D' p/ elet de 1/2" | UN | 2.56 | 0.5632 | 3.1232 |  | 0 | 0 | 0
001.19.08.06 | 171135 | Braçadeira tipo "D' p/ elet de 3/4" | UN | 3.04 | 0.6688 | 3.7088 |  | 0 | 0 | 0
001.19.08.07 | 171131 | Braçadeira tipo "D' p/ elet de 1" | UN | 2.76 | 0.6072 | 3.3672 |  | 0 | 0 | 0
001.19.08.08 | 171133 | Braçadeira tipo "D' p/ elet de 2" | UN | 5.05 | 1.111 | 6.161 |  | 0 | 0 | 0
001.19.08.09 | 171134 | Braçadeira tipo "D' p/ elet de 2 1/2" | UN | 4.53 | 0.9966 | 5.5266 |  | 0 | 0 | 0
001.19.08.10 | 171136 | Braçadeira tipo chavite 1" | UN | 3.14 | 0.6908 | 3.8308 |  | 0 | 0 | 0
001.19.08.11 | 171118 | Conector convencional 1x20 110V | UN | 13.61 | 13.61 | 27.22 |  | 0 | 0 | 0
001.19.08.15 | 171120 | Conector de emenda para cabo 16 mm² | UN | 4.48 | 0.9856 | 5.4656 |  | 0 | 0 | 0
001.19.08.16 | 171122 | Conector de emenda para cabo 25 mm² | UN | 5.81 | 1.2782 | 7.0882 |  | 0 | 0 | 0
001.19.08.17 | 171123 | Conector de emenda para cabo 35 mm² | UN | 7.11 | 1.5642 | 8.6742 |  | 0 | 0 | 0
001.19.08.18 | 171125 | Conector de emenda para cabo 50 mm² | UN | 11.21 | 2.4662 | 13.6762 |  | 0 | 0 | 0
001.19.08.19 | 171107 | Conector de emenda para cabo 70 mm² | UN | 14.41 | 3.1702 | 17.5802 |  | 0 | 0 | 0
001.19.08.20 | 171108 | Conector de emenda para cabo 95 mm² | UN | 18.41 | 4.0502 | 22.4602 |  | 0 | 0 | 0
001.19.08.21 | 171116 | Conector grampo paralelo de aluminio Cb 4 mm² | UN | 16.68 | 3.6696 | 20.3496 |  | 0 | 0 | 0
001.19.08.22 | 171109 | Conector para haste de aterramento de 3/4" | UN | 10.98 | 2.4156 | 13.3956 |  | 0 | 0 | 0
001.19.08.23 | 171110 | Conector para haste de aterramento de 5/8" | UN | 11.79 | 2.5938 | 14.3838 |  | 0 | 0 | 0
001.19.08.24 | 171111 | Conector paralelo de aluminio 8 a 10 | UN | 10.34 | 2.2748 | 12.6148 |  | 0 | 0 | 0
001.19.08.25 | 171117 | Conector paralelo p/ cabo 4/0 AWG | UN | 18.39 | 4.0458 | 22.4358 |  | 0 | 0 | 0
001.19.08.26 | 171112 | Conector prensa fios 10 a 20 | UN | 14.87 | 3.2714 | 18.1414 |  | 0 | 0 | 0
001.19.08.27 | 171113 | Conector TPF de 50mm² | UN | 13.04 | 2.8688 | 15.9088 |  | 0 | 0 | 0
001.19.08.28 | 171114 | Conjunto estaiamento 3m 2" | UN | 286.45 | 63.019 | 349.469 |  | 0 | 0 | 0
001.19.08.29 | 171263 | Curva 90° p/ elet. F°G° 2 1/2" (IE) | UN | 152.56 | 152.56 | 305.12 |  | 0 | 0 | 0
001.19.08.30 | 171261 | Curva 90° p/ elet. F°G° 1/2" (IE) | UN | 22.12 | 4.8664 | 26.9864 |  | 0 | 0 | 0
001.19.08.31 | 171262 | Curva 90° p/ elet. F°G° 2" (IE) | UN | 32.06 | 7.0532 | 39.1132 |  | 0 | 0 | 0
001.19.08.32 | 171264 | Curva 90° p/ elet. F°G° 3" (IE) | UN | 70.31 | 15.4682 | 85.7782 |  | 0 | 0 | 0
001.19.08.33 | 171265 | Curva 90° p/ elet. F°G° 4" (IE) | UN | 269.38 | 59.2636 | 328.6436 |  | 0 | 0 | 0
001.19.08.34 | 171266 | Curva 90° p/ elet. PVC 1 1/2" (IE) | UN | 18.22 | 4.0084 | 22.2284 |  | 0 | 0 | 0
001.19.08.35 | 171267 | Curva 90° p/ elet. PVC 1 1/4" (IE) | UN | 18.8 | 4.136 | 22.936 |  | 0 | 0 | 0
001.19.08.36 | 171093 | Curva 90° p/ elet. PVC 2 1/2" (IE) | UN | 42.57 | 9.3654 | 51.9354 |  | 0 | 0 | 0
001.19.08.37 | 171268 | Curva 90° p/ elet. PVC 2" (IE) | UN | 24.59 | 5.4098 | 29.9998 |  | 0 | 0 | 0
001.19.08.38 | 171094 | Curva 90° p/ elet. PVC 3" (IE) | UN | 59.94 | 13.1868 | 73.1268 |  | 0 | 0 | 0
001.19.08.39 | 171024 | Curva 90º p/ elet PVC 3/4" (IE) | UN | 14.99 | 3.2978 | 18.2878 |  | 0 | 0 | 0
001.19.08.40 | 171025 | Curva 90º p/ elet. PVC 1" (IE) | UN | 16.49 | 3.6278 | 20.1178 |  | 0 | 0 | 0
001.19.08.41 | 171023 | Curva 90º p/ elet. PVC 1/2" (IE) | UN | 17.71 | 3.8962 | 21.6062 |  | 0 | 0 | 0
001.19.08.42 | 171097 | Curva 135° p/ elet. F°G° 1 1/4" (IE) | UN | 29.42 | 6.4724 | 35.8924 |  | 0 | 0 | 0
001.19.08.43 | 171103 | Curva 135° p/ elet. F°G° 1" (IE) | UN | 20.02 | 4.4044 | 24.4244 |  | 0 | 0 | 0
001.19.08.44 | 171098 | Curva 135° p/ elet. F°G° 1/2" (IE) | UN | 17.44 | 3.8368 | 21.2768 |  | 0 | 0 | 0
001.19.08.45 | 171096 | Curva 135° p/ elet. F°G° 4" (IE) | UN | 200.69 | 44.1518 | 244.8418 |  | 0 | 0 | 0
001.19.08.46 | 171100 | Curva 135° p/ elet. PVC 1 1/2" (IE) | UN | 20.56 | 4.5232 | 25.0832 |  | 0 | 0 | 0
001.19.08.47 | 171101 | Curva 135° p/ elet. PVC 1 1/4" (IE) | UN | 24.81 | 5.4582 | 30.2682 |  | 0 | 0 | 0
001.19.08.48 | 171099 | Curva 135° p/ elet. PVC 1" (IE) | UN | 15.84 | 3.4848 | 19.3248 |  | 0 | 0 | 0
001.19.08.49 | 171102 | Curva 135° p/ elet. PVC 1/2" (IE) | UN | 13.85 | 3.047 | 16.897 |  | 0 | 0 | 0
001.19.08.50 | 171104 | Curva 135° p/ elet. PVC 2 1/2" (IE) | UN | 34.4 | 7.568 | 41.968 |  | 0 | 0 | 0
001.19.08.51 | 171105 | Curva 135° p/ elet. PVC 3" (IE) | UN | 60.84 | 13.3848 | 74.2248 |  | 0 | 0 | 0
001.19.08.52 | 171106 | Curva 135° p/ elet. PVC 4" (IE) | UN | 74.13 | 16.3086 | 90.4386 |  | 0 | 0 | 0
001.19.08.53 | 171044 | Luva p/ elet. F°G° de 1 1/2" (IE) | UN | 13.39 | 2.9458 | 16.3358 |  | 0 | 0 | 0
001.19.08.54 | 171045 | Luva p/ elet. F°G° de 2 1/2" (IE) | UN | 39.12 | 8.6064 | 47.7264 |  | 0 | 0 | 0
001.19.08.55 | 171046 | Luva p/ elet. F°G° de 4" (IE) | UN | 53.25 | 11.715 | 64.965 |  | 0 | 0 | 0
001.19.08.56 | 171047 | Luva p/ elet. PVC de 1 1/2" (IE) | UN | 8.24 | 1.8128 | 10.0528 |  | 0 | 0 | 0
001.19.08.57 | 171048 | Luva p/ elet. PVC de 1 1/4" (IE) | UN | 6.33 | 1.3926 | 7.7226 |  | 0 | 0 | 0
001.19.08.58 | 171050 | Luva p/ elet. PVC de 2 1/2" (IE) | UN | 13.97 | 3.0734 | 17.0434 |  | 0 | 0 | 0
001.19.08.59 | 171049 | Luva p/ elet. PVC de 2" (IE) | UN | 10.12 | 2.2264 | 12.3464 |  | 0 | 0 | 0
001.19.08.60 | 171051 | Luva p/ elet. PVC de 4" (IE) | UN | 51.24 | 11.2728 | 62.5128 |  | 0 | 0 | 0
001.19.08.61 | 171052 | Manilha sapatilha galvanizada | UN | 28.01 | 6.1622 | 34.1722 |  | 0 | 0 | 0
001.19.08.62 | 171053 | Niple de F°G° de 1" | UN | 9.8 | 2.156 | 11.956 |  | 0 | 0 | 0
001.19.08.63 | 171054 | Niple de F°G° de 3/4" | UN | 7.61 | 1.6742 | 9.2842 |  | 0 | 0 | 0
001.19.08.64 | 171055 | Perfilado perfurado 38x38m (3m) | Pç | 87.18 | 19.1796 | 106.3596 |  | 0 | 0 | 0
001.19.08.65 | 171057 | Regua de 04 tomadas | UN | 57.3 | 12.606 | 69.906 |  | 0 | 0 | 0
001.19.08.66 | 171056 | Regua de 05 tomadas | UN | 66.28 | 14.5816 | 80.8616 |  | 0 | 0 | 0
001.19.08.67 | 171059 | Rele fotoeletrico | UN | 83.05 | 18.271 | 101.321 |  | 0 | 0 | 0
001.19.08.68 | 171058 | Relé para eletrodos (nível inferior/superior) | UN | 287.4 | 63.228 | 350.628 |  | 0 | 0 | 0
001.19.08.69 | 171060 | Saída lateral p/ eletroduto 1" | UN | 16.7 | 3.674 | 20.374 |  | 0 | 0 | 0
001.19.08.70 | 171061 | Sapata rápida de 4 furos p/ perfilado 38x38mm | UN | 39.78 | 8.7516 | 48.5316 |  | 0 | 0 | 0
001.19.08.71 | 171062 | Sensor p/ porta automática (Montada) | UN | 332.8 | 73.216 | 406.016 |  | 0 | 0 | 0
001.19.08.72 | 171063 | Sinaleira de portão de entrada de veículos | UN | 322.3 | 70.906 | 393.206 |  | 0 | 0 | 0
001.19.08.73 | 171064 | Sinaleira duplo com relé foeletrico p/ para-raio | UN | 309.51 | 68.0922 | 377.6022 |  | 0 | 0 | 0
001.19.08.74 | 171065 | Suporte isolado c/ braçadeira p/ para raio | UN | 44.37 | 9.7614 | 54.1314 |  | 0 | 0 | 0
001.19.08.75 | 171066 | Suporte isolador simples | UN | 37.7 | 8.294 | 45.994 |  | 0 | 0 | 0
001.19.08.76 | 171067 | Suporte p/ lâmpada fluorescente | PAR | 5.45 | 1.199 | 6.649 |  | 0 | 0 | 0
001.19.08.77 | 171068 | Suporte para eletrocalhas | UN | 40.13 | 8.8286 | 48.9586 |  | 0 | 0 | 0
001.19.08.78 | 171069 | Suporte para transformador em poste de concreto 195mm | UN | 287.15 | 63.173 | 350.323 |  | 0 | 0 | 0
001.19.08.79 | 171070 | Supressor contra surto CLAMPER 45KA | UN | 95.66 | 21.0452 | 116.7052 |  | 0 | 0 | 0
001.19.08.80 | 171073 | Terminal de compressão em latão 25mm² | UN | 5.59 | 1.2298 | 6.8198 |  | 0 | 0 | 0
001.19.08.81 | 171074 | Terminal de compressão em latão 35mm² | UN | 6.54 | 1.4388 | 7.9788 |  | 0 | 0 | 0
001.19.08.82 | 171075 | Terminal de compressão em latão 50mm² | UN | 10.07 | 2.2154 | 12.2854 |  | 0 | 0 | 0
001.19.08.89 | 171080 | Terminal sindal 6 mm² | UN | 11.7 | 2.574 | 14.274 |  | 0 | 0 | 0
001.19.08.90 | 171081 | Transformador de corrente 400/5A | UN | 290.66 | 63.9452 | 354.6052 |  | 0 | 0 | 0
001.19.08.91 | 171083 | Voltimetro 96x96mm -300V | UN | 174.92 | 38.4824 | 213.4024 |  | 0 | 0 | 0
001.19.09 |  | ACESSÓRIOS E CONEXÕES (II) |  |  | 0 | 0 |  | 0 | 0 | 0
001.19.09.01 | 171137 | Alça preformada para cabo de alumínio 2AWG | UN | 8.63 | 1.8986 | 10.5286 |  | 0 | 0 | 0
001.19.09.02 | 171138 | Armação secundária de 03 estribos c/ isolador | UN | 67.48 | 14.8456 | 82.3256 |  | 0 | 0 | 0
001.19.09.03 | 171139 | Armação secundária de 04 estribos c/ isolador | UN | 81.46 | 17.9212 | 99.3812 |  | 0 | 0 | 0
001.19.09.04 | 171140 | Armação secundária pesada 3/16" de 3x3 | UN | 53.89 | 11.8558 | 65.7458 |  | 0 | 0 | 0
001.19.09.05 | 171141 | Barra rosqueada (3m) 1/4" | UN | 23.3 | 5.126 | 28.426 |  | 0 | 0 | 0
001.19.09.06 | 171142 | Barra rosqueada (3m) 3/8" | UN | 47.62 | 10.4764 | 58.0964 |  | 0 | 0 | 0
001.19.09.07 | 171143 | Base para mastro 1 1/2" | UN | 110.11 | 110.11 | 220.22 |  | 0 | 0 | 0
001.19.09.08 | 171144 | Base para relé fotoelétrico | UN | 14.2 | 3.124 | 17.324 |  | 0 | 0 | 0
001.19.09.09 | 171411 | Braçadeira metálica tipo "D" c/ cunha Ø 3/4" | UN | 3.06 | 0.6732 | 3.7332 |  | 0 | 0 | 0
001.19.09.10 | 171145 | Braçadeira tipo chavite 1/2" | UN | 2.7 | 0.594 | 3.294 |  | 0 | 0 | 0
001.19.09.11 | 171146 | Braçadeira tipo chavite 3/4" | UN | 3.06 | 0.6732 | 3.7332 |  | 0 | 0 | 0
001.19.09.12 | 171147 | Braçadeira tipo cunha c/ parafuso | UN | 2.26 | 0.4972 | 2.7572 |  | 0 | 0 | 0
001.19.09.13 | 171300 | Bucha e arruela de alumínio de 1/2" | UN | 2.02 | 0.4444 | 2.4644 |  | 0 | 0 | 0
001.19.09.14 | 171301 | Bucha e arruela de alumínio de 3/4" | UN | 2.28 | 0.5016 | 2.7816 |  | 0 | 0 | 0
001.19.09.15 | 171303 | Bucha e arruela de alumínio de 1" | UN | 3.01 | 0.6622 | 3.6722 |  | 0 | 0 | 0
001.19.09.16 | 171305 | Bucha e arruela de alumínio de 1 1/4" | UN | 3.75 | 0.825 | 4.575 |  | 0 | 0 | 0
001.19.09.17 | 171306 | Bucha e arruela de alumínio de 1 1/2" | UN | 5.41 | 1.1902 | 6.6002 |  | 0 | 0 | 0
001.19.09.18 | 171304 | Bucha e arruela de alumínio de 2" | UN | 8.26 | 1.8172 | 10.0772 |  | 0 | 0 | 0
001.19.09.19 | 171455 | Bucha e arruela de alumínio de 2 1/2" | UN | 11.96 | 2.6312 | 14.5912 |  | 0 | 0 | 0
001.19.09.20 | 171456 | Bucha e arruela de alumínio de 3" | UN | 14.57 | 3.2054 | 17.7754 |  | 0 | 0 | 0
001.19.09.21 | 171148 | Bucha e arruela de aluminio de 4" | UN | 19.05 | 4.191 | 23.241 |  | 0 | 0 | 0
001.19.09.22 | 171149 | Bucha para redução de elet. 50 mm/32mm | UN | 10.5 | 2.31 | 12.81 |  | 0 | 0 | 0
001.19.09.23 | 171276 | Cantoneira ZZ | UN | 7.66 | 7.66 | 15.32 |  | 0 | 0 | 0
001.19.09.24 | 171152 | Cinta de poste circular 150 mm | UN | 65.73 | 14.4606 | 80.1906 |  | 0 | 0 | 0
001.19.09.25 | 171153 | Cinta de poste circular 160 mm | UN | 73.53 | 16.1766 | 89.7066 |  | 0 | 0 | 0
001.19.09.26 | 171154 | Cinta de poste circular 170 mm | UN | 75.26 | 16.5572 | 91.8172 |  | 0 | 0 | 0
001.19.09.27 | 171155 | Cinta de poste circular 180 mm | UN | 124.9 | 27.478 | 152.378 |  | 0 | 0 | 0
001.19.09.28 | 171156 | Cinta de poste circular 220 mm | UN | 132.85 | 29.227 | 162.077 |  | 0 | 0 | 0
001.19.09.29 | 171157 | Cinta de poste circular 240 mm | UN | 87.34 | 19.2148 | 106.5548 |  | 0 | 0 | 0
001.19.09.30 | 171158 | Cinta de poste circular 250 mm | UN | 82.01 | 18.0422 | 100.0522 |  | 0 | 0 | 0
001.19.09.31 | 171496 | Cruzeta em concreto (90x115x2400mm) | UN | 148.95 | 32.769 | 181.719 |  | 0 | 0 | 0
001.19.09.32 | 171346 | Curva 90º p/ elet. FºGº 1 1/2" (IE) | UN | 30.27 | 6.6594 | 36.9294 |  | 0 | 0 | 0
001.19.09.33 | 171347 | Curva 90º p/ elet. FºGº 1 1/4" (IE) | UN | 23.87 | 5.2514 | 29.1214 |  | 0 | 0 | 0
001.19.09.34 | 171345 | Curva 90º p/ elet. FºGº 1" (IE) | UN | 18.03 | 3.9666 | 21.9966 |  | 0 | 0 | 0
001.19.09.35 | 171344 | Curva 90º p/ elet. FºGº 3/4" (IE) | UN | 16.97 | 3.7334 | 20.7034 |  | 0 | 0 | 0
001.19.09.36 | 171343 | Curva 90º p/ elet. PVC 4" (IE) | UN | 142.59 | 31.3698 | 173.9598 |  | 0 | 0 | 0
001.19.09.37 | 171412 | Dailete múltiplo de alumínio tipo X - Ø 1" | UN | 20.51 | 4.5122 | 25.0222 |  | 0 | 0 | 0
001.19.09.38 | 171414 | Dailete múltiplo de alumínio tipo X - Ø 3/4" | UN | 11.31 | 2.4882 | 13.7982 |  | 0 | 0 | 0
001.19.09.39 | 171159 | Grampo fixador de cabo Z-01 | UN | 4.95 | 1.089 | 6.039 |  | 0 | 0 | 0
001.19.09.40 | 171160 | Grampo fixador de cabo Z-02 | UN | 5.95 | 1.309 | 7.259 |  | 0 | 0 | 0
001.19.09.41 | 171163 | Haste de Aço cobreada 3/4"x3m c/ conector | UN | 200.06 | 44.0132 | 244.0732 |  | 0 | 0 | 0
001.19.09.42 | 171164 | Haste de Aço cobreada 5/8"x2,40m c/ conector | UN | 105 | 23.1 | 128.1 |  | 0 | 0 | 0
001.19.09.43 | 171165 | Haste de Aço cobreada 5/8"x3,0m c/ conector | UN | 126.76 | 27.8872 | 154.6472 |  | 0 | 0 | 0
001.19.09.44 | 171161 | Haste de cobre p/ aterram. 3/4"x3m s/ conector | UN | 209.16 | 46.0152 | 255.1752 |  | 0 | 0 | 0
001.19.09.45 | 171166 | Isolador de pino - completo 15 KV | UN | 46.08 | 10.1376 | 56.2176 |  | 0 | 0 | 0
001.19.09.46 | 171167 | Isolador de pino - completo 34 KV | UN | 154.44 | 33.9768 | 188.4168 |  | 0 | 0 | 0
001.19.09.47 | 171168 | Isolador disc bastão polim - completo 15 KV | UN | 108.67 | 23.9074 | 132.5774 |  | 0 | 0 | 0
001.19.09.48 | 171173 | Isolador pilar porcelana 15KV | UN | 116.77 | 25.6894 | 142.4594 |  | 0 | 0 | 0
001.19.09.49 | 171174 | Isolador pilar porcelana 34KV | UN | 198.35 | 43.637 | 241.987 |  | 0 | 0 | 0
001.19.09.50 | 171175 | Isolador roldana 72x72 | UN | 22.37 | 4.9214 | 27.2914 |  | 0 | 0 | 0
001.19.09.51 | 171176 | Isolador tipo disco porcelana vitrificada 15KV | UN | 85.08 | 18.7176 | 103.7976 |  | 0 | 0 | 0
001.19.09.52 | 171177 | Laço pré-formada para CB 2 AWG | UN | 7.7 | 1.694 | 9.394 |  | 0 | 0 | 0
001.19.09.53 | 171340 | Luva p/ elet. FºGº de 1 1/4" (IE) | UN | 10.87 | 10.87 | 21.74 |  | 0 | 0 | 0
001.19.09.54 | 171339 | Luva p/ elet. FºGº de 1" (IE) | UN | 7.58 | 1.6676 | 9.2476 |  | 0 | 0 | 0
001.19.09.55 | 171341 | Luva p/ elet. FºGº de 2" (IE) | UN | 16.68 | 3.6696 | 20.3496 |  | 0 | 0 | 0
001.19.09.56 | 171342 | Luva p/ elet. FºGº de 3" (IE) | UN | 35.09 | 7.7198 | 42.8098 |  | 0 | 0 | 0
001.19.09.57 | 171409 | Luva p/ elet. FºGº de 3/4" (IE) | UN | 6.61 | 1.4542 | 8.0642 |  | 0 | 0 | 0
001.19.09.58 | 171406 | Luva p/ elet. PVC de 1" (IE) | UN | 4.92 | 1.0824 | 6.0024 |  | 0 | 0 | 0
001.19.09.59 | 171408 | Luva p/ elet. PVC de 3" (IE) | UN | 17.5 | 3.85 | 21.35 |  | 0 | 0 | 0
001.19.09.60 | 171405 | Luva p/ elet. PVC de 3/4" (IE) | UN | 4.62 | 1.0164 | 5.6364 |  | 0 | 0 | 0
001.19.09.61 | 171407 | Luva p/ eletr. PVC de 1/2" (IE) | UN | 4.02 | 0.8844 | 4.9044 |  | 0 | 0 | 0
001.20.01.01 | 211193 | Quadro telefonico (sobrepor) 20x20x15cm | UN | 157.62 | 34.6764 | 192.2964 |  | 0 | 0 | 0
001.20.01.02 | 211194 | Quadro telefonico (sobrepor) 40x40x15cm | UN | 329.27 | 72.4394 | 401.7094 |  | 0 | 0 | 0
001.20.01.03 | 211195 | Quadro telefonico (sobrepor) 60x60x15cm | UN | 545.14 | 119.9308 | 665.0708 |  | 0 | 0 | 0
001.20.01.04 | 211197 | Quadro telefonico inter de distr. 20x20x12cm | UN | 225.27 | 49.5594 | 274.8294 |  | 0 | 0 | 0
001.20.01.05 | 211198 | Quadro telefonico inter de distr. 40x40x12cm | UN | 351.15 | 77.253 | 428.403 |  | 0 | 0 | 0
001.20.01.06 | 211199 | Quadro telefonico inter de distr. 60x60x12cm | UN | 627.22 | 137.9884 | 765.2084 |  | 0 | 0 | 0
001.20.01.07 | 211200 | Quadro telefonico inter de distr. 80x80x12cm | UN | 833.91 | 183.4602 | 1017.3702 |  | 0 | 0 | 0
001.20.01.08 | 211196 | Quadro telefonico inter de distr. 120x120x12cm | UN | 2426.9 | 533.918 | 2960.818 |  | 0 | 0 | 0
001.20.02 |  | CABOS E FIOS: |  |  | 0 | 0 |  | 0 | 0 | 0
001.20.02.01 | 211205 | Cabo telefônico CCI 50x10P | M | 6.66 | 1.4652 | 8.1252 |  | 0 | 0 | 0
001.20.02.02 | 211206 | Cabo telefônico CCI 50x20P | M | 13.62 | 2.9964 | 16.6164 |  | 0 | 0 | 0
001.20.02.03 | 211207 | Cabo telefônico CCI 50x2P | M | 2.61 | 0.5742 | 3.1842 |  | 0 | 0 | 0
001.20.02.04 | 211208 | Cabo telefônico CCI 50x4P | M | 4.01 | 0.8822 | 4.8922 |  | 0 | 0 | 0
001.20.02.05 | 211209 | Cabo telefônico CTP APL -40 x 10 pares | M | 8.02 | 1.7644 | 9.7844 |  | 0 | 0 | 0
001.20.02.06 | 211210 | Cabo telefônico CTP APL -40 x 20 pares | M | 18.88 | 4.1536 | 23.0336 |  | 0 | 0 | 0
001.20.02.07 | 211211 | Cabo telefônico FE -100 | M | 3.03 | 3.03 | 6.06 |  | 0 | 0 | 0
001.20.02.08 | 211204 | Cabo telefônico trançado 2x22AWG | M | 2.89 | 0.6358 | 3.5258 |  | 0 | 0 | 0
001.20.02.09 | 171180 | Cabo UTP par trançado 04P 24 AWG Cat 6e | M | 6.01 | 1.3222 | 7.3322 |  | 0 | 0 | 0
001.20.02.10 | 211213 | Fio telefônico FE - 100 | M | 2.92 | 0.6424 | 3.5624 |  | 0 | 0 | 0
001.20.02.11 | 211214 | Fio telefônico FI - 50 | M | 2.83 | 0.6226 | 3.4526 |  | 0 | 0 | 0
001.20.03 |  | PONTOS: |  |  | 0 | 0 |  | 0 | 0 | 0
001.20.03.01 | 170690 | Ponto de logica - UTP (c/ instalaçao aparente) | PT | 515.74 | 113.4628 | 629.2028 |  | 0 | 0 | 0
001.20.03.02 | 170683 | Ponto de logica - UTP (incl. eletr.,cabo e conector) | PT | 495 | 108.9 | 603.9 |  | 0 | 0 | 0
001.20.03.03 | 170689 | Ponto eletrico estabilizado (c/ instalaçao aparente) | PT | 604.47 | 132.9834 | 737.4534 |  | 0 | 0 | 0
001.20.03.04 | 170682 | Ponto eletrico estabilizado (incl. eletr.,cx.,fiaçao e tomada) | PT | 541.12 | 119.0464 | 660.1664 |  | 0 | 0 | 0
001.20.03.05 | 210083 | Ponto p/ telefone(c/eletroduto,cx.,fiaçao e tomada) | PT | 122.57 | 26.9654 | 149.5354 |  | 0 | 0 | 0
001.20.04 |  | TOMADAS: |  |  | 0 | 0 |  | 0 | 0 | 0
001.20.04.01 | 171184 | Tampa espelho p/ RJ-45 de 02 saídas | UN | 35.24 | 7.7528 | 42.9928 |  | 0 | 0 | 0
001.20.04.02 | 171183 | Tomada RJ-45 de embutir em espelho | UN | 40.04 | 8.8088 | 48.8488 |  | 0 | 0 | 0
001.20.04.03 | 171181 | Tomada femea RJ-11 completa | UN | 38.24 | 8.4128 | 46.6528 |  | 0 | 0 | 0
001.20.04.04 | 171182 | Tomada femea RJ-45 completa | UN | 50.34 | 11.0748 | 61.4148 |  | 0 | 0 | 0
001.20.04.05 | 211201 | Tomada padrão telefone (4Pinos) | UN | 40.33 | 40.33 | 80.66 |  | 0 | 0 | 0
001.20.05 |  | ACESSÓRIOS: |  |  | 0 | 0 |  | 0 | 0 | 0
001.20.05.01 | 171186 | Adapt Cable M8V Cat 5e 2,5m | UN | 32.25 | 7.095 | 39.345 |  | 0 | 0 | 0
001.20.05.02 | 171187 | Adapt Cable M8V Cat 6e 2,5m | UN | 53.66 | 11.8052 | 65.4652 |  | 0 | 0 | 0
001.20.05.03 | 210079 | Interligaçao p/ telefone - conduite 3/4" | M | 26.33 | 5.7926 | 32.1226 |  | 0 | 0 | 0
001.20.05.04 | 171188 | Organizador horizontal de cabos fechado p/ CB 19" 1 U/A | UN | 84.85 | 18.667 | 103.517 |  | 0 | 0 | 0
001.20.05.05 | 171189 | Patch cable M8V cat 5e 1,5m | UN | 34.35 | 7.557 | 41.907 |  | 0 | 0 | 0
001.20.05.06 | 171190 | Patch cable M8V cat 6e 1,5m | UN | 55.05 | 12.111 | 67.161 |  | 0 | 0 | 0
001.20.05.07 | 171191 | Patch panel 24 portas cat 5e | UN | 526.33 | 115.7926 | 642.1226 |  | 0 | 0 | 0
001.20.05.08 | 171192 | Patch panel 24 portas cat 6e | UN | 1177.48 | 259.0456 | 1436.5256 |  | 0 | 0 | 0
001.20.05.09 | 211035 | Protetor de surto para linha telefônica | UN | 84.2 | 18.524 | 102.724 |  | 0 | 0 | 0
001.20.05.10 | 171178 | Rack 19" 05 U/A | UN | 583.54 | 128.3788 | 711.9188 |  | 0 | 0 | 0
001.20.05.11 | 171526 | Rack 19" 570mm 36U | UN | 2640.97 | 581.0134 | 3221.9834 |  | 0 | 0 | 0
001.20.05.12 | 171524 | Rack 19" 570mm 40U | UN | 3051.81 | 671.3982 | 3723.2082 |  | 0 | 0 | 0
001.20.05.13 | 171525 | Rack 19" 570mm 44U | UN | 3328.44 | 732.2568 | 4060.6968 |  | 0 | 0 | 0
001.20.05.14 | 171179 | Rack 24" 05 U/A | UN | 1376.5 | 302.83 | 1679.33 |  | 0 | 0 | 0
001.20.05.15 | 171185 | Switch 24 portas | UN | 1204.8 | 265.056 | 1469.856 |  | 0 | 0 | 0
001.21 |  | INSTALAÇÕES DE AR CONDICIONADO: | 0 |  |  | TOTAL COM BDI |  |  |  | 0
001.21.01 |  | PONTOS |  |  | 0 | 0 |  | 0 | 0 | 0
001.21.01.01 | 231335 | Dreno para caixa ar condicionado de parede h=3,0m | UN | 60.39 | 13.2858 | 73.6758 |  | 0 | 0 | 0
001.21.01.02 | 231084 | Ponto de dreno p/ split (10m) | PT | 198.87 | 43.7514 | 242.6214 |  | 0 | 0 | 0
001.21.01.03 | 231085 | Ponto de gás p/ split até 30.000 BTU's (10m) | PT | 1411.44 | 310.5168 | 1721.9568 |  | 0 | 0 | 0
001.21.01.04 | 231086 | Ponto de gás p/ split até 60.000 BTU's (10m) | PT | 2199.3 | 483.846 | 2683.146 |  | 0 | 0 | 0
001.21.01.05 | 230262 | Ponto p/ar condicionado(tubul.,cj.airstop e fiaçao) | PT | 490.69 | 107.9518 | 598.6418 |  | 0 | 0 | 0
001.21.01.06 | 230846 | Revisão de ponto de ar condicionado | PT | 155.56 | 34.2232 | 189.7832 |  | 0 | 0 | 0
001.21.02 |  | INTERRUPTORES |  |  | 0 | 0 |  | 0 | 0 | 0
001.21.02.01 | 231215 | Conjunto Airstop de embutir completo | UN | 94.64 | 20.8208 | 115.4608 |  | 0 | 0 | 0
001.21.03 |  | APARELHOS |  |  | 0 | 0 |  | 0 | 0 | 0
001.21.03.01 | 231308 | Aparelho Air-Split - 9.000 BTU's - Inverter | UN | 2253.37 | 495.7414 | 2749.1114 |  | 0 | 0 | 0
001.21.03.02 | 231309 | Aparelho Air-Split - 12.000 BTU's - Inverter | UN | 2551.08 | 561.2376 | 3112.3176 |  | 0 | 0 | 0
001.21.03.03 | 231310 | Aparelho Air-Split - 18.000 BTU's - Inverter | UN | 3581.29 | 787.8838 | 4369.1738 |  | 0 | 0 | 0
001.21.03.04 | 231311 | Aparelho Air-Split - 24.000 BTU's - Inverter | UN | 4837.75 | 1064.305 | 5902.055 |  | 0 | 0 | 0
001.21.03.05 | 231312 | Aparelho Air-Split - 30.000 BTU's - Inverter | UN | 5551.42 | 1221.3124 | 6772.7324 |  | 0 | 0 | 0
001.21.03.06 | 231313 | Aparelho Air-Split - 36.000 BTU's - Inverter | UN | 9381.24 | 2063.8728 | 11445.1128 |  | 0 | 0 | 0
001.22.01.02 | 180487 | Cisterna em concreto armado cap= 7.500 lts. | UN | 19354.66 | 4258.0252 | 23612.6852 |  | 0 | 0 | 0
001.21 |  | INSTALAÇÕES HIDRAULICAS: | 0 |  |  | TOTAL COM BDI |  |  |  | 0
001.22.01.03 | 180299 | Ponto de agua (incl. tubos e conexoes) | PT | 466.08 | 102.5376 | 568.6176 |  | 0 | 0 | 0
001.22.01.04 | 180798 | Registro de gaveta 1" - Bruto | UN | 88.1 | 19.382 | 107.482 |  | 0 | 0 | 0
001.22.01.05 | 180802 | Registro de gaveta 1 1/4" - Bruto | UN | 129.77 | 28.5494 | 158.3194 |  | 0 | 0 | 0
001.22.01.06 | 180799 | Registro de gaveta 2" - Bruto | UN | 259.97 | 57.1934 | 317.1634 |  | 0 | 0 | 0
001.22.01.07 | 180803 | Registro de gaveta 2 1/2" - Bruto | UN | 341.3 | 75.086 | 416.386 |  | 0 | 0 | 0
001.22.01.08 | 180800 | Registro de gaveta 3" - Bruto | UN | 737.58 | 162.2676 | 899.8476 |  | 0 | 0 | 0
001.22.01.09 | 180801 | Registro de gaveta 4" - Bruto | UN | 1287.69 | 283.2918 | 1570.9818 |  | 0 | 0 | 0
001.22.01.10 | 180440 | Registro de gaveta c/ canopla - 1/2" | UN | 129.69 | 28.5318 | 158.2218 |  | 0 | 0 | 0
001.22.01.11 | 180444 | Registro de gaveta c/ canopla - 1" | UN | 152.2 | 33.484 | 185.684 |  | 0 | 0 | 0
001.22.01.12 | 180441 | Registro de gaveta c/ canopla - 3/4" | UN | 124.18 | 27.3196 | 151.4996 |  | 0 | 0 | 0
001.22.01.13 | 180443 | Registro de gaveta c/ canopla - 1 1/4" | UN | 220.39 | 48.4858 | 268.8758 |  | 0 | 0 | 0
001.22.01.14 | 180442 | Registro de gaveta c/ canopla - 1 1/2" | UN | 243.91 | 243.91 | 487.82 |  | 0 | 0 | 0
001.22.01.15 | 180804 | Registro de gaveta c/ canopla 2" | UN | 187.6 | 41.272 | 228.872 |  | 0 | 0 | 0
001.22.01.16 | 180503 | Registro de gaveta s/ canopla - 1" | UN | 93.3 | 20.526 | 113.826 |  | 0 | 0 | 0
001.22.01.17 | 180095 | Registro de gaveta s/ canopla - 1/2" | UN | 74.04 | 16.2888 | 90.3288 |  | 0 | 0 | 0
001.22.01.18 | 180211 | Registro de gaveta s/ canopla - 3/4" | UN | 69.28 | 15.2416 | 84.5216 |  | 0 | 0 | 0
001.22.01.19 | 180504 | Registro de gaveta s/ canopla - 1 1/2" | UN | 153.66 | 33.8052 | 187.4652 |  | 0 | 0 | 0
001.22.01.20 | 180445 | Registro de pressao c/ canopla - 1/2" | UN | 116.24 | 25.5728 | 141.8128 |  | 0 | 0 | 0
001.22.01.21 | 180446 | Registro de pressao c/ canopla - 3/4" | UN | 126.28 | 27.7816 | 154.0616 |  | 0 | 0 | 0
001.22.01.22 | 180447 | Registro de pressao c/ canopla - 1" | UN | 145.3 | 31.966 | 177.266 |  | 0 | 0 | 0
001.22.01.23 | 180493 | Registro de pressao s/ canopla - 1/2" | UN | 73.84 | 16.2448 | 90.0848 |  | 0 | 0 | 0
001.22.01.24 | 180494 | Registro de pressao s/ canopla - 3/4" | UN | 71.03 | 15.6266 | 86.6566 |  | 0 | 0 | 0
001.22.01.25 | 180488 | Reservatório em conc.armado cap=5000 l c/ moto-bomba 1/2 HP | UN | 32258.69 | 7096.9118 | 39355.6018 |  | 0 | 0 | 0
001.22.01.26 | 180838 | Reservatório em fibra de vidro 10.000 L | UN | 7789.59 | 1713.7098 | 9503.2998 |  | 0 | 0 | 0
001.22.01.27 | 180839 | Reservatório em fibra de vidro 15.000 L | UN | 13149.86 | 2892.9692 | 16042.8292 |  | 0 | 0 | 0
001.22.01.28 | 180840 | Reservatório em fibra de vidro 20.000 L | UN | 14730.88 | 3240.7936 | 17971.6736 |  | 0 | 0 | 0
001.22.01.29 | 180461 | Reservatório em polietileno de 1.000 L | UN | 2429.54 | 534.4988 | 2964.0388 |  | 0 | 0 | 0
001.22.01.30 | 180836 | Reservatório em polietileno de 1.500 L | UN | 3083.65 | 678.403 | 3762.053 |  | 0 | 0 | 0
001.22.01.31 | 181504 | Reservatório em polietileno de 3.000 L | UN | 4138.59 | 910.4898 | 5049.0798 |  | 0 | 0 | 0
001.22.01.32 | 180837 | Reservatório em polietileno de 5.000 L | UN | 5768.82 | 1269.1404 | 7037.9604 |  | 0 | 0 | 0
001.22.01.33 | 180460 | Reservatório em polietileno de 500 L | UN | 2271.94 | 499.8268 | 2771.7668 |  | 0 | 0 | 0
001.22.01.34 | 180844 | Revisão de ponto de água | PT | 139.82 | 30.7604 | 170.5804 |  | 0 | 0 | 0
001.22.01.35 | 180108 | Tubo em PVC - JS - 20mm (c/ rasgo na alvenaria)-LH | M | 11.99 | 2.6378 | 14.6278 |  | 0 | 0 | 0
001.22.01.36 | 180107 | Tubo em PVC - JS - 25mm (c/ rasgo na alvenaria)-LH | M | 14.1 | 3.102 | 17.202 |  | 0 | 0 | 0
001.22.01.37 | 180106 | Tubo em PVC - JS - 32mm (c/ rasgo na alvenaria)-LH | M | 22.35 | 4.917 | 27.267 |  | 0 | 0 | 0
001.22.01.38 | 180422 | Tubo em PVC - JS - 40mm (c/ rasgo na alvenaria)-LH | M | 32.28 | 7.1016 | 39.3816 |  | 0 | 0 | 0
001.22.01.39 | 180423 | Tubo em PVC - JS - 50mm (c/ rasgo na alvenaria)-LH | M | 34.37 | 7.5614 | 41.9314 |  | 0 | 0 | 0
001.22.01.40 | 180424 | Tubo em PVC - JS - 60mm (c/ rasgo na alvenaria)-LH | M | 57.02 | 12.5444 | 69.5644 |  | 0 | 0 | 0
001.22.01.41 | 180425 | Tubo em PVC - JS - 75mm (c/ rasgo na alvenaria)-LH | M | 83.11 | 18.2842 | 101.3942 |  | 0 | 0 | 0
001.22.01.42 | 180699 | Tubo em PVC - JS - 85mm (c/ rasgo na alvenaria)-LH | M | 86.27 | 18.9794 | 105.2494 |  | 0 | 0 | 0
001.22.01.43 | 180700 | Tubo em PVC - JS -110mm (c/ rasgo na alvenaria)-LH | M | 126.41 | 27.8102 | 154.2202 |  | 0 | 0 | 0
001.22.01.44 | 180448 | Valvula de retençao horizontal 1/2" - recalque | UN | 78.04 | 17.1688 | 95.2088 |  | 0 | 0 | 0
001.22.01.45 | 180449 | Valvula de retençao horizontal 3/4" - recalque | UN | 90.28 | 19.8616 | 110.1416 |  | 0 | 0 | 0
001.22.01.46 | 180450 | Valvula de retençao horizontal 1" - recalque | UN | 122.45 | 26.939 | 149.389 |  | 0 | 0 | 0
001.22.01.47 | 180451 | Valvula de retençao horizontal 1 1/4" - recalque | UN | 171.89 | 37.8158 | 209.7058 |  | 0 | 0 | 0
001.22.01.48 | 180452 | Valvula de retençao horizontal 1 1/2" - recalque | UN | 183.61 | 40.3942 | 224.0042 |  | 0 | 0 | 0
001.22.01.49 | 180453 | Valvula de retençao horizontal 2" - recalque | UN | 292.75 | 64.405 | 357.155 |  | 0 | 0 | 0
001.22.01.50 | 180773 | Valvula de retençao vertical 3/4" - recalque | UN | 74.28 | 16.3416 | 90.6216 |  | 0 | 0 | 0
001.22.01.51 | 180774 | Valvula de retençao vertical 1" - recalque | UN | 87.7 | 19.294 | 106.994 |  | 0 | 0 | 0
001.22.01.52 | 180775 | Valvula de retençao vertical 1 1/4" - recalque | UN | 136.84 | 30.1048 | 166.9448 |  | 0 | 0 | 0
001.22.01.53 | 180776 | Valvula de retençao vertical 1 1/2" - recalque | UN | 152.86 | 33.6292 | 186.4892 |  | 0 | 0 | 0
001.22.01.54 | 180777 | Valvula de retençao vertical 2" - recalque | UN | 201.95 | 44.429 | 246.379 |  | 0 | 0 | 0
001.22.01.55 | 180454 | Valvula de sucção de pe c/crivo - 1/2" (p/ fdo. poço) | UN | 60.79 | 13.3738 | 74.1638 |  | 0 | 0 | 0
001.22.01.56 | 180455 | Valvula de sucção de pe c/crivo - 3/4" (p/ fdo. poço) | UN | 57.73 | 12.7006 | 70.4306 |  | 0 | 0 | 0
001.22.01.57 | 180456 | Valvula de sucção de pe c/crivo - 1" (p/ fdo. poço) | UN | 63.3 | 13.926 | 77.226 |  | 0 | 0 | 0
001.22.01.58 | 180457 | Valvula de sucção de pe c/crivo - 1 1/4" (p/ fdo. poço) | UN | 128.69 | 28.3118 | 157.0018 |  | 0 | 0 | 0
001.22.01.59 | 180458 | Valvula de sucção de pe c/crivo - 1 1/2" (p/ fdo. poço) | UN | 135.26 | 135.26 | 270.52 |  | 0 | 0 | 0
001.22.01.60 | 180459 | Valvula de sucção de pe c/crivo - 2" (p/ fdo. poço) | UN | 169.95 | 37.389 | 207.339 |  | 0 | 0 | 0
001.22.01.61 |  | CONEXÕES (LH) - ÁGUA FRIA |  |  | 0 | 0 |  | 0 | 0 | 0
001.22.01.61.01 | 180239 | Adaptador curto PVC SR - 20mm x 1/2" (LH) | UN | 5.06 | 1.1132 | 6.1732 |  | 0 | 0 | 0
001.22.01.61.02 | 180238 | Adaptador curto PVC SR - 25mm x 3/4" (LH) | UN | 5 | 1.1 | 6.1 |  | 0 | 0 | 0
001.22.01.61.03 | 180237 | Adaptador curto PVC SR - 32mm x 1" (LH) | UN | 7.23 | 1.5906 | 8.8206 |  | 0 | 0 | 0
001.22.01.61.04 | 181404 | Adaptador curto PVC SR - 40mm x 1 1/4" (LH) | UN | 8.29 | 1.8238 | 10.1138 |  | 0 | 0 | 0
001.22.01.61.05 | 181403 | Adaptador curto PVC SR - 25mm x 1/2" (LH) | UN | 4.63 | 1.0186 | 5.6486 |  | 0 | 0 | 0
001.22.01.61.06 | 180236 | Adaptador curto PVC SR - 50mm x 1 1/2" (LH) | UN | 12.8 | 2.816 | 15.616 |  | 0 | 0 | 0
001.22.01.61.07 | 180235 | Adaptador curto PVC SR - 110mm x 4" (LH) | UN | 61.03 | 13.4266 | 74.4566 |  | 0 | 0 | 0
001.22.01.61.08 | 181514 | Adaptador longo PVC SR - 25mmx3/4" | UN | 14 | 3.08 | 17.08 |  | 0 | 0 | 0
001.22.01.61.09 | 181515 | Adaptador longo PVC SR - 32mmx1" | UN | 20.89 | 4.5958 | 25.4858 |  | 0 | 0 | 0
001.22.01.61.10 | 181516 | Adaptador longo PVC SR - 40mmx1 1/4" | UN | 23.83 | 5.2426 | 29.0726 |  | 0 | 0 | 0
001.22.01.61.11 | 181517 | Adaptador longo PVC SR - 50mmx1 1/2" | UN | 34.3 | 7.546 | 41.846 |  | 0 | 0 | 0
001.22.01.61.12 | 181518 | Adaptador Soldável longo c/ flanges livres (cx.d'água) | UN | 37.23 | 8.1906 | 45.4206 |  | 0 | 0 | 0
001.22.01.61.13 | 180230 | Bucha de redução JS - 32mm x 25mm (LH) | UN | 6.05 | 1.331 | 7.381 |  | 0 | 0 | 0
001.22.01.61.14 | 180231 | Bucha de redução JS - 40mm x 32mm (LH) | UN | 9.69 | 2.1318 | 11.8218 |  | 0 | 0 | 0
001.22.01.61.15 | 180232 | Bucha de redução JS - 50mm x 40mm (LH) | UN | 11 | 2.42 | 13.42 |  | 0 | 0 | 0
001.22.01.61.16 | 180233 | Bucha de redução JS - 60mm x 50mm (LH) | UN | 12.22 | 2.6884 | 14.9084 |  | 0 | 0 | 0
001.22.01.61.17 | 180234 | Bucha de redução JS - 75mm x 60mm (LH) | UN | 38.69 | 8.5118 | 47.2018 |  | 0 | 0 | 0
001.22.01.61.18 | 181513 | Bucha de redução JS 25x20mm (LH) | UN | 5.15 | 1.133 | 6.283 |  | 0 | 0 | 0
001.22.01.61.19 | 181396 | Joelho/Cotovelo 45° PVC JS - 20mm (LH) | UN | 9.06 | 1.9932 | 11.0532 |  | 0 | 0 | 0
001.22.01.61.20 | 181397 | Joelho/Cotovelo 45° PVC JS - 40mm (LH) | UN | 14.46 | 3.1812 | 17.6412 |  | 0 | 0 | 0
001.22.01.61.21 | 181398 | Joelho/Cotovelo 45° PVC JS - 60mm (LH) | UN | 34.36 | 7.5592 | 41.9192 |  | 0 | 0 | 0
001.22.01.61.22 | 180225 | Joelho/Cotovelo 45º PVC JS - 25mm (LH) | UN | 10.45 | 2.299 | 12.749 |  | 0 | 0 | 0
001.22.01.61.23 | 180224 | Joelho/Cotovelo 45º PVC JS - 32mm (LH) | UN | 12.36 | 2.7192 | 15.0792 |  | 0 | 0 | 0
001.22.01.61.24 | 180223 | Joelho/Cotovelo 45º PVC JS - 50mm (LH) | UN | 20.46 | 4.5012 | 24.9612 |  | 0 | 0 | 0
001.22.01.61.25 | 180222 | Joelho/Cotovelo 45º PVC JS - 75mm (LH) | UN | 89.14 | 19.6108 | 108.7508 |  | 0 | 0 | 0
001.22.01.61.26 | 180426 | Joelho/Cotovelo 90º PVC - JS - 20mm-LH | UN | 8.14 | 1.7908 | 9.9308 |  | 0 | 0 | 0
001.22.01.61.27 | 180427 | Joelho/Cotovelo 90º PVC - JS - 25mm-LH | UN | 8.75 | 1.925 | 10.675 |  | 0 | 0 | 0
001.22.01.61.28 | 180428 | Joelho/Cotovelo 90º PVC - JS - 32mm-LH | UN | 10.36 | 2.2792 | 12.6392 |  | 0 | 0 | 0
001.22.01.61.29 | 180429 | Joelho/Cotovelo 90º PVC - JS - 40mm-LH | UN | 17.71 | 3.8962 | 21.6062 |  | 0 | 0 | 0
001.22.01.61.30 | 180430 | Joelho/Cotovelo 90º PVC - JS - 50mm-LH | UN | 19.16 | 4.2152 | 23.3752 |  | 0 | 0 | 0
001.22.01.61.31 | 180431 | Joelho/Cotovelo 90º PVC - JS - 60mm-LH | UN | 44.24 | 9.7328 | 53.9728 |  | 0 | 0 | 0
001.22.01.61.32 | 180432 | Joelho/Cotovelo 90º PVC - JS - 75mm-LH | UN | 138.94 | 30.5668 | 169.5068 |  | 0 | 0 | 0
001.22.01.61.33 | 180221 | Joelho/Cotovelo 90º PVC SRM - 20mm X 1/2" (LH) | UN | 13.41 | 2.9502 | 16.3602 |  | 0 | 0 | 0
001.22.01.61.34 | 180220 | Joelho/Cotovelo 90º PVC SRM - 25mm X 1/2" (LH) | UN | 13.46 | 2.9612 | 16.4212 |  | 0 | 0 | 0
001.22.01.61.35 | 181402 | Joelho/Cotovelo 90º PVC SRM - 25mm X 3/4" (LH) | UN | 15.71 | 3.4562 | 19.1662 |  | 0 | 0 | 0
001.22.01.61.36 | 180219 | Joelho/Cotovelo de redução 90° PVC JS - 25mm x 20mm (LH) | UN | 11.11 | 2.4442 | 13.5542 |  | 0 | 0 | 0
001.22.01.61.37 | 180218 | Joelho/Cotovelo de redução 90° PVC JS - 32mm x 25mm (LH) | UN | 12.7 | 2.794 | 15.494 |  | 0 | 0 | 0
001.22.01.61.38 | 180229 | Te de redução 90° JS - 25mm x 20mm (LH) | UN | 12.95 | 2.849 | 15.799 |  | 0 | 0 | 0
001.22.01.61.39 | 180228 | Te de redução 90° JS - 32mm x 25mm (LH) | UN | 17.61 | 3.8742 | 21.4842 |  | 0 | 0 | 0
001.22.01.61.40 | 181399 | Te de redução 90° JS - 40mm x 32mm (LH) | UN | 23.17 | 5.0974 | 28.2674 |  | 0 | 0 | 0
001.22.01.61.41 | 180227 | Te de redução 90° JS - 50mm x 25mm (LH) | UN | 28.01 | 6.1622 | 34.1722 |  | 0 | 0 | 0
001.22.01.61.42 | 180226 | Te de redução 90° JS - 50mm x 32mm (LH) | UN | 27.65 | 6.083 | 33.733 |  | 0 | 0 | 0
001.22.01.61.43 | 181400 | Te de redução 90° JS - 50mm x 40mm (LH) | UN | 29.82 | 6.5604 | 36.3804 |  | 0 | 0 | 0
001.22.01.61.44 | 180433 | Tê em PVC - JS - 20mm-LH | UN | 7.76 | 1.7072 | 9.4672 |  | 0 | 0 | 0
001.22.01.61.45 | 180434 | Tê em PVC - JS - 25mm-LH | UN | 8.51 | 1.8722 | 10.3822 |  | 0 | 0 | 0
001.22.01.61.46 | 180435 | Tê em PVC - JS - 32mm-LH | UN | 11.88 | 2.6136 | 14.4936 |  | 0 | 0 | 0
001.22.01.61.47 | 180436 | Tê em PVC - JS - 40mm-LH | UN | 22.27 | 4.8994 | 27.1694 |  | 0 | 0 | 0
001.22.01.61.48 | 180437 | Tê em PVC - JS - 50mm-LH | UN | 20.24 | 4.4528 | 24.6928 |  | 0 | 0 | 0
001.22.01.61.49 | 180438 | Tê em PVC - JS - 60mm-LH | UN | 63.86 | 14.0492 | 77.9092 |  | 0 | 0 | 0
001.22.01.61.50 | 180439 | Tê em PVC - JS - 75mm-LH - | UN | 105.77 | 23.2694 | 129.0394 |  | 0 | 0 | 0
001.22.01.61.51 | 181169 | Tê em PVC - SRM - 20mm x 1/2" (LH) | UN | 19.25 | 4.235 | 23.485 |  | 0 | 0 | 0
001.22.01.61.52 | 181401 | Tê em PVC - SRM - 25mm x 1/2" (LH) | UN | 20.25 | 4.455 | 24.705 |  | 0 | 0 | 0
001.22.01.61.53 | 181170 | Tê em PVC - SRM - 25mm x 3/4" (LH) | UN | 17.68 | 3.8896 | 21.5696 |  | 0 | 0 | 0
001.22.02 |  | ÁGUA QUENTE |  |  | 0 | 0 |  | 0 | 0 | 0
001.22.02.01 | 181610 | Cap CPVC 15mm | UN | 3.6 | 0.792 | 4.392 |  | 0 | 0 | 0
001.22.02.02 | 181611 | Cap CPVC 22mm | UN | 4.8 | 1.056 | 5.856 |  | 0 | 0 | 0
001.22.02.03 | 181612 | Cap CPVC 28mm | UN | 6 | 1.32 | 7.32 |  | 0 | 0 | 0
001.22.02.04 | 181613 | Cap CPVC 35mm | UN | 7.35 | 1.617 | 8.967 |  | 0 | 0 | 0
001.22.02.05 | 181614 | Conector CPVC S.R.M 15mm X 1/2" | UN | 16.72 | 3.6784 | 20.3984 |  | 0 | 0 | 0
001.22.02.06 | 181615 | Conector CPVC S.R.M 22mm X 3/4" | UN | 24.52 | 5.3944 | 29.9144 |  | 0 | 0 | 0
001.22.02.07 | 181616 | Conector CPVC S.R.M 28mm X 1" | UN | 28.52 | 6.2744 | 34.7944 |  | 0 | 0 | 0
001.22.02.08 | 181617 | Conector CPVC S.R.M 35mm X 1.1/4" | UN | 58.47 | 12.8634 | 71.3334 |  | 0 | 0 | 0
001.22.02.09 | 181618 | Curva CPVC 90° X 15mm | UN | 12.1 | 2.662 | 14.762 |  | 0 | 0 | 0
001.22.02.10 | 181619 | Curva CPVC 90° X 22mm | UN | 13.2 | 2.904 | 16.104 |  | 0 | 0 | 0
001.22.02.11 | 181620 | Curva CPVC 90° X 28mm | UN | 20.2 | 4.444 | 24.644 |  | 0 | 0 | 0
001.22.02.12 | 181621 | Joelho CPVC 45° X 15mm | UN | 10.3 | 2.266 | 12.566 |  | 0 | 0 | 0
001.22.02.13 | 181622 | Joelho CPVC 45° X 22mm | UN | 13.5 | 2.97 | 16.47 |  | 0 | 0 | 0
001.22.02.14 | 181623 | Joelho CPVC 45° X 28mm | UN | 14 | 3.08 | 17.08 |  | 0 | 0 | 0
001.22.02.15 | 181624 | Joelho CPVC 45° X 35mm | UN | 19.15 | 4.213 | 23.363 |  | 0 | 0 | 0
001.22.02.16 | 181625 | Joelho CPVC 90° X 15mm | UN | 9.85 | 2.167 | 12.017 |  | 0 | 0 | 0
001.22.02.17 | 181626 | Joelho CPVC 90° X 22mm | UN | 11.2 | 2.464 | 13.664 |  | 0 | 0 | 0
001.22.02.18 | 181627 | Joelho CPVC 90° X 28mm | UN | 14.4 | 3.168 | 17.568 |  | 0 | 0 | 0
001.22.02.19 | 181628 | Joelho CPVC 90° X 35mm | UN | 22.1 | 4.862 | 26.962 |  | 0 | 0 | 0
001.22.02.20 | 181630 | Joelho CPVC TRASICAO S.R.M 22mm X 1/2 | UN | 19.88 | 4.3736 | 24.2536 |  | 0 | 0 | 0
001.22.02.21 | 181629 | Joelho CPVC TRASICAO S.R.M 22mm X 3/4 | UN | 24.5 | 5.39 | 29.89 |  | 0 | 0 | 0
001.22.02.22 | 181631 | Luva CPVC 15mm | UN | 8.85 | 1.947 | 10.797 |  | 0 | 0 | 0
001.22.02.23 | 181632 | Luva CPVC 22mm | UN | 9.93 | 2.1846 | 12.1146 |  | 0 | 0 | 0
001.22.02.24 | 181633 | Luva CPVC 28mm | UN | 12.9 | 2.838 | 15.738 |  | 0 | 0 | 0
001.22.02.25 | 181634 | Luva CPVC 35mm | UN | 25.65 | 5.643 | 31.293 |  | 0 | 0 | 0
001.22.02.26 | 181636 | Luva DE Transição CPVC SRM.22mm X 1/2 | UN | 16.8 | 3.696 | 20.496 |  | 0 | 0 | 0
001.22.02.27 | 181637 | Luva DE Transição CPVC SRM.22mm X 3/4 | UN | 23.85 | 5.247 | 29.097 |  | 0 | 0 | 0
001.22.02.28 | 181638 | Luva DE Transição CPVC SRM.28mm X 1 | UN | 30.95 | 6.809 | 37.759 |  | 0 | 0 | 0
001.22.02.29 | 181639 | Luva DE Transição CPVC SRM.35mm X 1.1/4 | UN | 120.85 | 26.587 | 147.437 |  | 0 | 0 | 0
001.22.02.30 | 181635 | Luva DE Transição X PVC 22mm X 25mm | UN | 9.65 | 2.123 | 11.773 |  | 0 | 0 | 0
001.22.02.31 | 181640 | Te CPVC 15mm | UN | 14.97 | 3.2934 | 18.2634 |  | 0 | 0 | 0
001.22.02.32 | 181641 | Te CPVC 22mm | UN | 17.1 | 3.762 | 20.862 |  | 0 | 0 | 0
001.22.02.33 | 181642 | Te CPVC 28mm | UN | 19.32 | 4.2504 | 23.5704 |  | 0 | 0 | 0
001.22.02.34 | 181643 | Te CPVC 35mm | UN | 54.67 | 12.0274 | 66.6974 |  | 0 | 0 | 0
001.22.02.35 | 181644 | Te CPVC Transição S.R.M 22mm X 1/2" | UN | 22.57 | 4.9654 | 27.5354 |  | 0 | 0 | 0
001.22.02.36 | 181645 | Te CPVC Transição S.R.M 22mm X 3/4" | UN | 21.97 | 4.8334 | 26.8034 |  | 0 | 0 | 0
001.22.02.37 | 181646 | Tubo CPVC 15mm | M | 19.74 | 4.3428 | 24.0828 |  | 0 | 0 | 0
001.22.02.38 | 181647 | Tubo CPVC 22mm | M | 29.51 | 6.4922 | 36.0022 |  | 0 | 0 | 0
001.22.02.39 | 181648 | Tubo CPVC 28mm | M | 43.18 | 9.4996 | 52.6796 |  | 0 | 0 | 0
001.22.02.40 | 181649 | Tubo CPVC 35mm | M | 50.8 | 11.176 | 61.976 |  | 0 | 0 | 0
001.22.02.41 | 181650 | União CPVC 15mm | UN | 16.4 | 3.608 | 20.008 |  | 0 | 0 | 0
001.22.02.42 | 181651 | União CPVC 22mm | UN | 22.6 | 4.972 | 27.572 |  | 0 | 0 | 0
001.22.02.43 | 181652 | União CPVC 28mm | UN | 26.6 | 5.852 | 32.452 |  | 0 | 0 | 0
001.22.02.44 | 181653 | União CPVC 35mm | UN | 47.25 | 10.395 | 57.645 |  | 0 | 0 | 0
001.22.03 |  | ESGOTO: TUBOS,FOSSAS,SUMIDOUROS E CAIXAS |  |  | 0 | 0 |  | 0 | 0 | 0
001.22.03.01 | 181296 | Caixa de inspeção em PVC d=300mm | UN | 320.41 | 70.4902 | 390.9002 |  | 0 | 0 | 0
001.22.03.02 | 181295 | Caixa de passagem em PVC d=300mm | UN | 380.86 | 83.7892 | 464.6492 |  | 0 | 0 | 0
001.22.03.03 | 180414 | Caixa em alvenaria de 30x30x30cm c/ tpo. concreto | UN | 187.1 | 41.162 | 228.262 |  | 0 | 0 | 0
001.22.03.04 | 180680 | Caixa em alvenaria de 40x40x40cm c/ tpo. concreto | UN | 283.79 | 62.4338 | 346.2238 |  | 0 | 0 | 0
001.22.03.05 | 180413 | Caixa em alvenaria de 40x40x50cm c/ tpo. concreto | UN | 315.05 | 69.311 | 384.361 |  | 0 | 0 | 0
001.22.03.06 | 180679 | Caixa em alvenaria de 50x50x50cm c/ tpo. concreto | UN | 397.99 | 87.5578 | 485.5478 |  | 0 | 0 | 0
001.22.03.07 | 180678 | Caixa em alvenaria de 60x60x60cm c/ tpo. concreto | UN | 531.67 | 116.9674 | 648.6374 |  | 0 | 0 | 0
001.22.03.08 | 180352 | Caixa em alvenaria de 60x60x80cm c/ tpo. concreto | UN | 622.46 | 136.9412 | 759.4012 |  | 0 | 0 | 0
001.22.03.09 | 180094 | Caixa em alvenaria de 80x80x80cm c/ tpo. concreto | UN | 860.53 | 189.3166 | 1049.8466 |  | 0 | 0 | 0
001.22.03.10 | 180687 | Caixa em alvenaria de 100x100x100cm c/ tpo. concreto | UN | 980.56 | 215.7232 | 1196.2832 |  | 0 | 0 | 0
001.22.03.11 | 180093 | Caixa sifonada de PVC c/ grelha - 100x100x50mm | UN | 30.39 | 6.6858 | 37.0758 |  | 0 | 0 | 0
001.22.03.12 | 180417 | Filtro anaerobico conc.arm. d=1.4m p=1.8m | UN | 3531.43 | 776.9146 | 4308.3446 |  | 0 | 0 | 0
001.22.03.13 | 180485 | Fossa septica conc.arm.d=1,60m p=2,75m cap=40 pessoas | UN | 4794.06 | 1054.6932 | 5848.7532 |  | 0 | 0 | 0
001.22.03.14 | 180416 | Fossa septica em conc.arm.d=2m,p=3m cap=75 pessoas | UN | 8000.22 | 1760.0484 | 9760.2684 |  | 0 | 0 | 0
001.22.03.15 | 180551 | Fossa septica em concreto armado - cap= 30 pessoas | UN | 5830.77 | 1282.7694 | 7113.5394 |  | 0 | 0 | 0
001.22.03.16 | 180550 | Fossa septica em concreto armado - cap= 50 pessoas | UN | 7496.56 | 1649.2432 | 9145.8032 |  | 0 | 0 | 0
001.22.03.17 | 180549 | Fossa septica em concreto armado - cap=100 pessoas | UN | 11654.36 | 2563.9592 | 14218.3192 |  | 0 | 0 | 0
001.22.03.18 | 180548 | Fossa septica em concreto armado - cap=150 pessoas | UN | 14954.31 | 3289.9482 | 18244.2582 |  | 0 | 0 | 0
001.22.03.19 | 180349 | Fossa septica pre-moldada cap= 10 pessoas | UN | 1421.41 | 312.7102 | 1734.1202 |  | 0 | 0 | 0
001.22.03.20 | 180263 | Poço visita em conc. armado 1.2x1.2m h=2.10m-tpo.fofo | UN | 5032.82 | 1107.2204 | 6140.0404 |  | 0 | 0 | 0
001.22.03.21 | 180214 | Ponto de esgoto (incl. tubos, conexoes,cx. e ralos) | PT | 388.36 | 85.4392 | 473.7992 |  | 0 | 0 | 0
001.22.03.22 | 180845 | Revisão de ponto de esgoto | PT | 155.34 | 34.1748 | 189.5148 |  | 0 | 0 | 0
001.22.03.23 | 180544 | Sumidouro em alvenaria c/ tpo.em concreto - cap= 30 pessoas | UN | 2620.31 | 576.4682 | 3196.7782 |  | 0 | 0 | 0
001.22.03.24 | 180543 | Sumidouro em alvenaria c/ tpo.em concreto - cap= 50 pessoas | UN | 2987.13 | 657.1686 | 3644.2986 |  | 0 | 0 | 0
001.22.03.25 | 180542 | Sumidouro em alvenaria c/ tpo.em concreto - cap= 75 pessoas | UN | 4338.21 | 954.4062 | 5292.6162 |  | 0 | 0 | 0
001.22.03.26 | 180541 | Sumidouro em alvenaria c/ tpo.em concreto - cap=100 pessoas | UN | 4983.65 | 1096.403 | 6080.053 |  | 0 | 0 | 0
001.22.03.27 | 180540 | Sumidouro em alvenaria c/ tpo.em concreto - cap=150 pessoas | UN | 6871.23 | 1511.6706 | 8382.9006 |  | 0 | 0 | 0
001.22.03.28 | 180486 | Sumidouro em concreto armado d=0,80m p=1,40m cap=40 pessoas | UN | 1569.86 | 345.3692 | 1915.2292 |  | 0 | 0 | 0
001.22.03.29 | 180350 | Sumidouro pre-moldado cap= 10 pessoas | UN | 1310.74 | 288.3628 | 1599.1028 |  | 0 | 0 | 0
001.22.03.30 | 180105 | Tubo em PVC - 40mm (LS) | M | 16.16 | 3.5552 | 19.7152 |  | 0 | 0 | 0
001.22.03.31 | 180104 | Tubo em PVC - 50mm (LS) | M | 21.52 | 4.7344 | 26.2544 |  | 0 | 0 | 0
001.22.03.32 | 180103 | Tubo em PVC - 75mm (LS) | M | 30.32 | 6.6704 | 36.9904 |  | 0 | 0 | 0
001.22.03.33 | 180102 | Tubo em PVC - 100mm (LS) | M | 36.9 | 8.118 | 45.018 |  | 0 | 0 | 0
001.22.03.34 | 180508 | Tubo em PVC - 150mm (LS) | M | 77.57 | 17.0654 | 94.6354 |  | 0 | 0 | 0
001.22.03.35 | 180650 | Tubo em PVC - 200mm (LS) | M | 140.52 | 30.9144 | 171.4344 |  | 0 | 0 | 0
001.22.03.36 | 180753 | Tubo em PVC - 250mm (LS) | M | 182.12 | 40.0664 | 222.1864 |  | 0 | 0 | 0
001.22.03.37 | 180754 | Tubo em PVC - 300mm (LS) | M | 247.19 | 54.3818 | 301.5718 |  | 0 | 0 | 0
001.22.03.38 |  | CONEXÕES (LS) - ESGOTO |  |  | 0 | 0 |  | 0 | 0 | 0
001.22.03.38.01 | 180244 | Joelho/Cotovelo 45° PVC JS - 40mm - LS | UN | 15.44 | 3.3968 | 18.8368 |  | 0 | 0 | 0
001.22.03.38.02 | 180243 | Joelho/Cotovelo 45° PVC JS - 50mm - LS | UN | 17.69 | 3.8918 | 21.5818 |  | 0 | 0 | 0
001.22.03.38.03 | 180242 | Joelho/Cotovelo 45° PVC JS - 75mm - LS | UN | 25.2 | 5.544 | 30.744 |  | 0 | 0 | 0
001.22.03.38.04 | 180241 | Joelho/Cotovelo 45° PVC JS - 100mm - LS | UN | 33.88 | 7.4536 | 41.3336 |  | 0 | 0 | 0
001.22.03.38.05 | 180240 | Joelho/Cotovelo 45° PVC JS - 150mm - LS | UN | 72.58 | 15.9676 | 88.5476 |  | 0 | 0 | 0
001.22.03.38.06 | 180471 | Joelho/Cotovelo 90º RC em PVC - JS - 40mm-LS | UN | 14.13 | 3.1086 | 17.2386 |  | 0 | 0 | 0
001.22.03.38.07 | 180472 | Joelho/Cotovelo 90º RC em PVC - JS - 50mm-LS | UN | 16.19 | 3.5618 | 19.7518 |  | 0 | 0 | 0
001.22.03.38.08 | 180473 | Joelho/Cotovelo 90º RC em PVC - JS - 75mm-LS | UN | 18.48 | 4.0656 | 22.5456 |  | 0 | 0 | 0
001.22.03.38.09 | 180474 | Joelho/Cotovelo 90º RC em PVC - JS - 100mm-LS | UN | 24.95 | 5.489 | 30.439 |  | 0 | 0 | 0
001.22.03.38.10 | 180248 | Junção simples PVC JS - 40 x 40mm - LS | UN | 16.04 | 3.5288 | 19.5688 |  | 0 | 0 | 0
001.22.03.38.11 | 180247 | Junção simples PVC JS - 50 x 50mm - LS | UN | 24.09 | 5.2998 | 29.3898 |  | 0 | 0 | 0
001.22.03.38.12 | 180250 | Junção simples PVC JS - 75 x 50mm - LS | UN | 31.55 | 6.941 | 38.491 |  | 0 | 0 | 0
001.22.03.38.13 | 180246 | Junção simples PVC JS - 75 x 75mm - LS | UN | 33.28 | 7.3216 | 40.6016 |  | 0 | 0 | 0
001.22.03.38.14 | 180249 | Junção simples PVC JS - 100 x 50mm - LS | UN | 48.03 | 10.5666 | 58.5966 |  | 0 | 0 | 0
001.22.03.38.15 | 180245 | Junção simples PVC JS - 100 x 100mm - LS | UN | 51.68 | 11.3696 | 63.0496 |  | 0 | 0 | 0
001.22.03.38.16 | 181527 | Junção simples PVC JS - 100x75mm - LS | UN | 42.07 | 9.2554 | 51.3254 |  | 0 | 0 | 0
001.22.03.38.17 | 180260 | Luva simples PVC 40mm - LS | UN | 9.12 | 2.0064 | 11.1264 |  | 0 | 0 | 0
001.22.03.38.18 | 180259 | Luva simples PVC 50mm - LS | UN | 11.47 | 2.5234 | 13.9934 |  | 0 | 0 | 0
001.22.03.38.19 | 180258 | Luva simples PVC 75mm - LS | UN | 18.95 | 4.169 | 23.119 |  | 0 | 0 | 0
001.22.03.38.20 | 180257 | Luva simples PVC 100mm - LS | UN | 20.47 | 4.5034 | 24.9734 |  | 0 | 0 | 0
001.22.03.38.21 | 180255 | Redução excêntrica PVC 75mm x 50mm - LS | UN | 25.76 | 5.6672 | 31.4272 |  | 0 | 0 | 0
001.22.03.38.22 | 180256 | Redução excêntrica PVC 100mm x 50mm - LS | UN | 28.45 | 6.259 | 34.709 |  | 0 | 0 | 0
001.22.03.38.23 | 180254 | Redução excêntrica PVC 100mm x 75mm - LS | UN | 34.87 | 7.6714 | 42.5414 |  | 0 | 0 | 0
001.22.03.38.24 | 180475 | Tê curto em PVC - JS - 40x40mm-LS | UN | 16.61 | 3.6542 | 20.2642 |  | 0 | 0 | 0
001.22.03.38.25 | 180476 | Tê curto em PVC - JS - 50x50mm-LS | UN | 21.74 | 4.7828 | 26.5228 |  | 0 | 0 | 0
001.22.03.38.26 | 180477 | Tê curto em PVC - JS - 75x75mm-LS | UN | 37.61 | 8.2742 | 45.8842 |  | 0 | 0 | 0
001.22.03.38.27 | 180478 | Tê curto em PVC - JS - 100x100mm-LS | UN | 38.71 | 8.5162 | 47.2262 |  | 0 | 0 | 0
001.22.03.38.28 | 180253 | Te PVC c/ redução 75mm x 50mm - LS | UN | 31.33 | 6.8926 | 38.2226 |  | 0 | 0 | 0
001.22.03.38.29 | 180252 | Te PVC c/ redução 100mm x 50mm - LS | UN | 39.03 | 8.5866 | 47.6166 |  | 0 | 0 | 0
001.22.03.38.30 | 180251 | Te PVC c/ redução 100mm x 75mm - LS | UN | 39.43 | 8.6746 | 48.1046 |  | 0 | 0 | 0
001.22.04 |  | AGUAS PLUVIAIS: |  |  | 0 | 0 |  | 0 | 0 | 0
001.22.04.01 | 180513 | Canaleta em alvenaria (0.30x0.30m) rebocada internamente | M | 115.46 | 25.4012 | 140.8612 |  | 0 | 0 | 0
001.22.04.02 | 180520 | Canaleta em concreto simples (0,40x0,30m) | M | 264.3 | 58.146 | 322.446 |  | 0 | 0 | 0
001.22.04.03 | 180709 | Canaleta em concreto simples (0,40x0,40m) | M | 290.08 | 63.8176 | 353.8976 |  | 0 | 0 | 0
001.22.04.04 | 180592 | Condutor em PVC rigido soldavel - 100mm | M | 58.93 | 12.9646 | 71.8946 |  | 0 | 0 | 0
001.22.04.05 | 180315 | Condutor em PVC rigido soldavel 150mm | M | 92.37 | 20.3214 | 112.6914 |  | 0 | 0 | 0
001.22.04.06 | 180722 | Tubo em concreto armado d= 600mm | UN | 241.74 | 53.1828 | 294.9228 |  | 0 | 0 | 0
001.22.04.07 | 180723 | Tubo em concreto armado d= 800mm | UN | 371.93 | 81.8246 | 453.7546 |  | 0 | 0 | 0
001.22.04.08 | 180724 | Tubo em concreto armado d=1000mm | UN | 502.77 | 110.6094 | 613.3794 |  | 0 | 0 | 0
001.22.04.09 | 180719 | Tubo em concreto simples d=300mm | UN | 115.51 | 25.4122 | 140.9222 |  | 0 | 0 | 0
001.22.04.10 | 180720 | Tubo em concreto simples d= 400mm | UN | 145.63 | 32.0386 | 177.6686 |  | 0 | 0 | 0
001.22.04.11 | 180721 | Tubo em concreto simples d= 500mm | UN | 173.1 | 38.082 | 211.182 |  | 0 | 0 | 0
001.22.05 |  | BOMBAS |  |  | 0 | 0 |  | 0 | 0 | 0
001.22.05.01 | 181487 | Bomba Centrífuga 1/2 CV | UN | 1044.08 | 229.6976 | 1273.7776 |  | 0 | 0 | 0
001.22.05.02 | 181479 | Bomba Centrifuga 3/4 CV (sem tubulação) | UN | 1159.58 | 255.1076 | 1414.6876 |  | 0 | 0 | 0
001.22.05.03 | 181480 | Bomba Centrifuga 1 CV (sem tubulação) | UN | 1413.68 | 311.0096 | 1724.6896 |  | 0 | 0 | 0
001.22.05.04 | 180502 | Bomba Centrífuga 1 CV (suc.,rec.,barrilete.,col.distribuiçao) | UN | 3383.66 | 744.4052 | 4128.0652 |  | 0 | 0 | 0
001.22.05.05 | 181481 | Bomba Centrifuga 2 CV (sem tubulação) | UN | 2320.08 | 510.4176 | 2830.4976 |  | 0 | 0 | 0
001.22.05.06 | 180385 | Bomba centrifuga 7.5 CV (sem tubulação) | UN | 8009.61 | 1762.1142 | 9771.7242 |  | 0 | 0 | 0
001.22.05.07 | 181484 | Bomba Injetora 1 CV (sem tubulação) | UN | 1685.08 | 370.7176 | 2055.7976 |  | 0 | 0 | 0
001.22.05.08 | 181483 | Bomba Injetora 3/4 CV (sem tubulação) | UN | 1441.08 | 317.0376 | 1758.1176 |  | 0 | 0 | 0
001.22.05.09 | 181485 | Bomba Injetora 2 CV (sem tubulação) | UN | 1962.58 | 431.7676 | 2394.3476 |  | 0 | 0 | 0
001.22.05.10 | 181486 | Bomba Injetora 3 CV (sem tubulação) | UN | 3885.08 | 854.7176 | 4739.7976 |  | 0 | 0 | 0
001.22.05.11 | 181475 | Bomba Submersa 3/4 CV (sem tubulação) | UN | 1980.08 | 435.6176 | 2415.6976 |  | 0 | 0 | 0
001.22.05.12 | 181476 | Bomba Submersa 1 CV (sem tubulação) | UN | 1543.58 | 339.5876 | 1883.1676 |  | 0 | 0 | 0
001.22.05.13 | 181477 | Bomba Submersa 2 CV (sem tubulação) | UN | 2685.3 | 590.766 | 3276.066 |  | 0 | 0 | 0
001.22.05.14 | 181478 | Bomba Submersa 3 CV (sem tubulação) | UN | 2535.08 | 557.7176 | 3092.7976 |  | 0 | 0 | 0
001.23 |  | INSTALAÇÕES DE PROTEÇÃO/COMBATE A INCÊNDIO: | 0 |  |  | TOTAL COM BDI |  |  |  | 0
001.23.01 | 200635 | Caixa de incendio c/ mangueira e acessorios | UN | 1568.06 | 344.9732 | 1913.0332 |  | 0 | 0 | 0
001.23.02 | 201281 | Curva Fº Gº 45º 2 1/2" | UN | 216.41 | 47.6102 | 264.0202 |  | 0 | 0 | 0
001.23.03 | 201326 | Extintor de incêndio (pó químico) - 4kg | UN | 174.22 | 38.3284 | 212.5484 |  | 0 | 0 | 0
001.23.04 | 201328 | Extintor de incêndio (pó químico) - 12 kg | UN | 244.22 | 53.7284 | 297.9484 |  | 0 | 0 | 0
001.23.05 | 201507 | Extintor de incêndio ABC - 6Kg | UN | 224.22 | 49.3284 | 273.5484 |  | 0 | 0 | 0
001.23.06 | 201509 | Extintor de incêndio ABC - 12Kg | UN | 344.22 | 75.7284 | 419.9484 |  | 0 | 0 | 0
001.23.07 | 201325 | Extintor de incendio CO2-6kg | UN | 594.22 | 130.7284 | 724.9484 |  | 0 | 0 | 0
001.23.08 | 201327 | Extintor de incendio de agua pressurizada - 10 l | UN | 194.22 | 42.7284 | 236.9484 |  | 0 | 0 | 0
001.23.09 | 200661 | Hidrante de passeio - completo | UN | 1550.4 | 341.088 | 1891.488 |  | 0 | 0 | 0
001.23.10 | 201279 | Joelho/Cotovelo Fº Gº 90º 2 1/2" | UN | 156.31 | 34.3882 | 190.6982 |  | 0 | 0 | 0
001.23.11 | 201280 | Joelho/Cotovelo Fº Gº 90º 3" | UN | 210.24 | 46.2528 | 256.4928 |  | 0 | 0 | 0
001.23.12 | 200832 | Porta corta fogo (0.80x2.10m) | UN | 1416.2 | 311.564 | 1727.764 |  | 0 | 0 | 0
001.23.13 | 201277 | Tê Fº Gº 2 1/2" | UN | 145.66 | 32.0452 | 177.7052 |  | 0 | 0 | 0
001.23.14 | 201278 | Tê Fº Gº 3" | UN | 163.6 | 35.992 | 199.592 |  | 0 | 0 | 0
001.23.15 | 201275 | Tubo Fº Gº 2 1/2" | M | 134 | 29.48 | 163.48 |  | 0 | 0 | 0
001.23.16 | 201276 | Tubo Fº Gº 3" | M | 149.23 | 32.8306 | 182.0606 |  | 0 | 0 | 0
001.23.17 | 201454 | Tubo FºGº 4" | M | 200.99 | 44.2178 | 245.2078 |  | 0 | 0 | 0
001.23.18 | 201460 | Barra antipânico simples | UN | 470.94 | 103.6068 | 574.5468 |  | 0 | 0 | 0
001.24 |  | INSTAÇAÕES ESPECIAIS | 0 |  |  | TOTAL COM BDI |  |  |  | 0
001.24.01 | 220496 | Poço Tubular d= 6" - prof.= 30m | UN | 19472.73 | 4284.0006 | 23756.7306 |  | 0 | 0 | 0
001.24.02 | 220497 | Poço Tubular d= 6" - prof.= 50m | UN | 27656.62 | 6084.4564 | 33741.0764 |  | 0 | 0 | 0
001.24.03 | 220634 | Sinalizador de obstáculos c/ relé fotoelétrico | UN | 1043.68 | 229.6096 | 1273.2896 |  | 0 | 0 | 0
001.25 |  | APARELHOS, LOUÇAS, METAIS E ACESSÓRIOS SANITÁRIOS: | 0 |  |  | TOTAL COM BDI |  |  |  | 0
001.25.01 | 191522 | Acabamento p/ registro de gaveta | UN | 73.23 | 16.1106 | 89.3406 |  | 0 | 0 | 0
001.25.02 | 191523 | Acabamento p/ registro de pressão | UN | 45.36 | 9.9792 | 55.3392 |  | 0 | 0 | 0
001.25.03 | 190793 | Aspersor (esguicho) giratório 1/2" (incl. mangueira -30m) | CJ | 88.39 | 19.4458 | 107.8358 |  | 0 | 0 | 0
001.25.04 | 191514 | Assento de poliester | UN | 314.21 | 69.1262 | 383.3362 |  | 0 | 0 | 0
001.25.05 | 190806 | Assento plastico | UN | 38.51 | 8.4722 | 46.9822 |  | 0 | 0 | 0
001.25.06 | 190807 | Assento plástico almofadado | UN | 82.21 | 18.0862 | 100.2962 |  | 0 | 0 | 0
001.25.07 | 190303 | Bacia sifonada - PCD | UN | 1825.06 | 401.5132 | 2226.5732 |  | 0 | 0 | 0
001.25.08 | 190610 | Bacia sifonada c/ cx. descarga acoplada ecológica com assento | UN | 904.96 | 199.0912 | 1104.0512 |  | 0 | 0 | 0
001.25.09 | 190609 | Bacia sifonada c/cx. descarga acoplada c/ assento | UN | 580.23 | 127.6506 | 707.8806 |  | 0 | 0 | 0
001.25.10 | 190090 | Bacia sifonada de louça c/ assento | UN | 419.23 | 92.2306 | 511.4606 |  | 0 | 0 | 0
001.25.11 | 191498 | Banco retrátil (p/ banheiro PCD) | UN | 763.43 | 167.9546 | 931.3846 |  | 0 | 0 | 0
001.25.12 | 190716 | Barra em aço inox (PCD) | M | 281.81 | 61.9982 | 343.8082 |  | 0 | 0 | 0
001.25.13 | 190529 | Bebedouro aço inox c/4 torneiras e filtro (det.5) | UN | 3782.68 | 832.1896 | 4614.8696 |  | 0 | 0 | 0
001.25.14 | 190789 | Cabide cromado | UN | 55.78 | 12.2716 | 68.0516 |  | 0 | 0 | 0
001.25.15 | 190089 | Cabide de louça | UN | 80.06 | 17.6132 | 97.6732 |  | 0 | 0 | 0
001.25.16 | 190096 | Caixa de descarga de embutir em cimento amianto | UN | 734.31 | 161.5482 | 895.8582 |  | 0 | 0 | 0
001.25.17 | 190224 | Caixa de descarga plastica - externa | UN | 145.5 | 32.01 | 177.51 |  | 0 | 0 | 0
001.25.18 | 190231 | Chuveiro cromado | UN | 73.88 | 16.2536 | 90.1336 |  | 0 | 0 | 0
001.25.19 | 190099 | Chuveiro eletrico | UN | 163.73 | 36.0206 | 199.7506 |  | 0 | 0 | 0
001.25.20 | 190218 | Chuveiro em PVC | UN | 29.4 | 6.468 | 35.868 |  | 0 | 0 | 0
001.25.21 | 190647 | Cuba de lavagem em aço inox e tanque em concreto c/ torn.,sifao e valv. | CJ | 3728.65 | 820.303 | 4548.953 |  | 0 | 0 | 0
001.25.22 | 190787 | Cuba de louça de embutir | UN | 105.07 | 23.1154 | 128.1854 |  | 0 | 0 | 0
001.25.23 | 190788 | Cuba de louça de sobrepor | UN | 181.27 | 39.8794 | 221.1494 |  | 0 | 0 | 0
001.25.24 | 191513 | Cuba em aço inox 40 x30 x15cm | UN | 221.17 | 48.6574 | 269.8274 |  | 0 | 0 | 0
001.25.25 | 190691 | Ducha higienica cromada | UN | 150.18 | 33.0396 | 183.2196 |  | 0 | 0 | 0
001.25.26 | 190791 | Engate flexível cromado 40cm | UN | 29.15 | 6.413 | 35.563 |  | 0 | 0 | 0
001.25.27 | 190790 | Engate plástico | UN | 10.6 | 2.332 | 12.932 |  | 0 | 0 | 0
001.25.28 | 190792 | Filtro de parede | UN | 186.21 | 40.9662 | 227.1762 |  | 0 | 0 | 0
001.25.29 | 191521 | Grelha metálica p/ caixa sifonada - 10x10cm | UN | 27.86 | 6.1292 | 33.9892 |  | 0 | 0 | 0
001.25.30 | 191520 | Grelha metálica p/caixa sifonada - 15x15cm | UN | 40.36 | 8.8792 | 49.2392 |  | 0 | 0 | 0
001.25.31 | 190531 | Lavabo em aço inox c/4 torn.,sifoes e valv.(det.3-A) | UN | 3535.49 | 777.8078 | 4313.2978 |  | 0 | 0 | 0
001.25.32 | 190092 | Lavatorio de louça c/col.,torn.,mistur.,sifao e valv. | UN | 769.93 | 169.3846 | 939.3146 |  | 0 | 0 | 0
001.25.33 | 190375 | Lavatorio de louça c/col.,torneira,sifao e valv. | UN | 598.34 | 131.6348 | 729.9748 |  | 0 | 0 | 0
001.25.34 | 190304 | Lavatório de louça s/ coluna (incl. torn.sifão e válvula )-PCD | UN | 893.19 | 196.5018 | 1089.6918 |  | 0 | 0 | 0
001.25.35 | 190232 | Lavatorio de louça s/col.c/torn.,sifao e valv. | UN | 514.21 | 113.1262 | 627.3362 |  | 0 | 0 | 0
001.25.36 | 191089 | Mictório coletivo em aço c/ registro de pressão - 1,5m | UN | 1817.39 | 399.8258 | 2217.2158 |  | 0 | 0 | 0
001.25.37 | 190539 | Mictorio coletivo em aço inox c/ reg.pressao | UN | 1200.39 | 264.0858 | 1464.4758 |  | 0 | 0 | 0
001.25.38 | 190401 | Mictorio individual em louça c/ acessorios | UN | 641.73 | 141.1806 | 782.9106 |  | 0 | 0 | 0
001.25.39 | 190636 | Pia 01 cuba aço inox c/torneira,sifao e valv.-2.0m | UN | 1093.32 | 240.5304 | 1333.8504 |  | 0 | 0 | 0
001.25.40 | 190238 | Pia 01 cuba em aço inox c/torn.,sifao e valv.(1,50m) | UN | 701.38 | 154.3036 | 855.6836 |  | 0 | 0 | 0
001.25.41 | 190101 | Pia 02 cubas em aço inox.c/torn.,sifoes e valv.(2.0m) | UN | 1667.16 | 366.7752 | 2033.9352 |  | 0 | 0 | 0
001.25.42 | 190088 | Porta papel de louça | UN | 74.13 | 16.3086 | 90.4386 |  | 0 | 0 | 0
001.25.43 | 190797 | Porta papel higiênico - Polipropileno | UN | 74.38 | 16.3636 | 90.7436 |  | 0 | 0 | 0
001.25.44 | 190796 | Porta toalha argola- cromado | UN | 75.69 | 16.6518 | 92.3418 |  | 0 | 0 | 0
001.25.45 | 190795 | Porta toalha de papel - Polipropileno | UN | 98.13 | 21.5886 | 119.7186 |  | 0 | 0 | 0
001.25.46 | 190084 | Porta-toalha em louça - tubular | UN | 58.76 | 12.9272 | 71.6872 |  | 0 | 0 | 0
001.25.47 | 190835 | Reassentamento de bacia sifonada com caixa acoplada | UN | 160.22 | 35.2484 | 195.4684 |  | 0 | 0 | 0
001.25.48 | 190794 | Saboneteira c/ reservatório - Polipropileno | UN | 65.69 | 14.4518 | 80.1418 |  | 0 | 0 | 0
001.25.49 | 190848 | Saboneteira para sabão líquido (vidro+inox) - móvel | UN | 62.69 | 13.7918 | 76.4818 |  | 0 | 0 | 0
001.25.50 | 190849 | Saboneteira para sabão líquido (vidro+inox) -FIXA | UN | 52.69 | 11.5918 | 64.2818 |  | 0 | 0 | 0
001.25.51 | 190851 | Sifão metálico para pia inox 2" | UN | 158.12 | 34.7864 | 192.9064 |  | 0 | 0 | 0
001.25.52 | 191374 | Sifão plástico flexível | UN | 19.4 | 4.268 | 23.668 |  | 0 | 0 | 0
001.25.53 | 190852 | Sifão PVC pia / lavatório - plástico | UN | 16.46 | 3.6212 | 20.0812 |  | 0 | 0 | 0
001.25.54 | 190085 | Tanque de louça c/ torneira, sifao e valvula | UN | 824.33 | 181.3526 | 1005.6826 |  | 0 | 0 | 0
001.25.55 | 190376 | Tanque inox c/ torneira, sifao e valvula | UN | 606.48 | 133.4256 | 739.9056 |  | 0 | 0 | 0
001.25.56 | 191515 | Torneira com alavanca | UN | 231.27 | 50.8794 | 282.1494 |  | 0 | 0 | 0
001.25.57 | 190097 | Torneira cromada de 1/2" p/ jardim | UN | 77.11 | 16.9642 | 94.0742 |  | 0 | 0 | 0
001.25.58 | 191274 | Torneira de bóia 3/4" | UN | 51.97 | 11.4334 | 63.4034 |  | 0 | 0 | 0
001.25.59 | 191519 | Torneira de metal cromada bica móvel p/ pia/tanque | UN | 107.02 | 23.5444 | 130.5644 |  | 0 | 0 | 0
001.25.60 | 191517 | Torneira de metal cromada de 1/2" ou 3/4" p/ lavatório | UN | 98.17 | 21.5974 | 119.7674 |  | 0 | 0 | 0
001.25.61 | 191518 | Torneira de metal cromada de 1/2" ou 3/4" p/ Pia | UN | 105.47 | 23.2034 | 128.6734 |  | 0 | 0 | 0
001.25.62 | 190098 | Torneira de metal de 3/4" p/ tanque | UN | 78.77 | 17.3294 | 96.0994 |  | 0 | 0 | 0
001.25.63 | 191516 | Torneira para lavatório de mesa com fechamento automático | UN | 291.8 | 64.196 | 355.996 |  | 0 | 0 | 0
001.25.64 | 190230 | Torneira plastica de 1/2" | UN | 44.42 | 9.7724 | 54.1924 |  | 0 | 0 | 0
001.25.65 | 190616 | Valvula de descarga HYDRA cromada 1 1/2" | UN | 367.13 | 80.7686 | 447.8986 |  | 0 | 0 | 0
001.26 |  | SERRALHERIA: | 9001.4223 |  |  | TOTAL COM BDI |  |  |  | 1
001.26.01 | 240244 | Alambrado p/ quadra (tubo fo e tela de arame galv.-12 # 2") | M2 | 411.86 | 90.6092 | 502.4692 |  | 0 | 0 | 0
001.26.02 | 240814 | Escada caracol D=1,20M H=3M | UN | 2334.75 | 513.645 | 2848.395 |  | 0 | 0 | 0
001.26.03 | 240815 | Escada caracol D=2,00M H=3M | UN | 4465.47 | 982.4034 | 5447.8734 |  | 0 | 0 | 0
001.26.04 | 240618 | Escada de marinheiro c/ proteçao | M | 614.14 | 135.1108 | 749.2508 |  | 0 | 0 | 0
001.26.05 | 240617 | Escada de marinheiro s/ proteçao | M | 414.57 | 91.2054 | 505.7754 |  | 0 | 0 | 0
001.26.06 | 241320 | Grade em ferro p/ canaleta l = 0,40m com articulação | M | 192.98 | 42.4556 | 235.4356 |  | 0 | 0 | 0
001.26.07 | 241470 | Guarda-corpo em tubo de aço galvanizado 1 1/2" | M2 | 378.37 | 83.2414 | 461.6114 | 19.5 | 7378.215 | 9001.4223 | 1
001.26.08 | 241318 | Placa de inauguração em aço inox/letras bx. relevo- (40 x 30cm) | UN | 791.72 | 174.1784 | 965.8984 |  | 0 | 0 | 0
001.26.09 | 241468 | Placa de sinalização fotoluminoscente | UN | 34.04 | 7.4888 | 41.5288 |  | 0 | 0 | 0
001.26.10 | 240843 | Placa de sinalização metálica | UN | 42.69 | 9.3918 | 52.0818 |  | 0 | 0 | 0
001.26.11 | 241467 | Tela tipo moeda | M2 | 137.25 | 30.195 | 167.445 |  | 0 | 0 | 0
001.27 |  | ELEMENTOS DE ESCOLA: | 0 |  |  | TOTAL COM BDI |  |  |  | 0
001.27.01 | 250669 | Alavanca p/ cx. de descarga ( chapa 3/16" ) | UN | 338.22 | 74.4084 | 412.6284 |  | 0 | 0 | 0
001.27.02 | 250500 | Arquibancada mad. lei lateral ao bl. de sala aula | M | 396.66 | 87.2652 | 483.9252 |  | 0 | 0 | 0
001.27.03 | 250530 | Balcao de atendimento c/armario sem p.de enrolar-1,5x0,9m(det.7) | UN | 535.73 | 117.8606 | 653.5906 |  | 0 | 0 | 0
001.27.04 | 250553 | Balcao de atendimento s/armario s/p.de enrolar-1,5x0,9m(det.7) | UN | 129.95 | 28.589 | 158.539 |  | 0 | 0 | 0
001.27.05 | 250535 | Bancada c/ pia inox 2 cubas incl.armario (3,0x0,6m) | UN | 3764.08 | 828.0976 | 4592.1776 |  | 0 | 0 | 0
001.27.06 | 250545 | Bancada de coz. em granitina c/arm.(3,0x1,40x0,9m)-det.9A | UN | 2882.8 | 634.216 | 3517.016 |  | 0 | 0 | 0
001.27.07 | 250637 | Bancada em alv.,azul. e portas formica (sob pia inox 1 cuba-1,50m) | UN | 972.58 | 213.9676 | 1186.5476 |  | 0 | 0 | 0
001.27.08 | 250638 | Bancada em alv.,azul. e portas formica (sob pia inox 2 cubas-2m) | UN | 1373.52 | 302.1744 | 1675.6944 |  | 0 | 0 | 0
001.27.09 | 250532 | Banco em concreto c/2 mod.2,75x0,4m (det.12) | UN | 361.99 | 79.6378 | 441.6278 |  | 0 | 0 | 0
001.27.10 | 250312 | Banco em madeira de lei c=1,8m, l=0,4m e h=0,4m | M | 329.86 | 72.5692 | 402.4292 |  | 0 | 0 | 0
001.27.11 | 250534 | Estrado em madeira p/ despensa 1,20x0,65m (det.3-B) | UN | 244.94 | 53.8868 | 298.8268 |  | 0 | 0 | 0
001.27.12 | 250533 | Estrado mad. p/ apoio panelao 0,6x0,41m (det.8-A) | UN | 254.01 | 55.8822 | 309.8922 |  | 0 | 0 | 0
001.27.13 | 250523 | Prateleiras em mad. de lei (l= 0,3m; e= 3cm) | M | 142.73 | 31.4006 | 174.1306 |  | 0 | 0 | 0
001.27.14 | 251520 | Quadro magnético branco c/ apoio para apagador e pincéis e moldura em alumínio | M2 | 538.54 | 118.4788 | 657.0188 |  | 0 | 0 | 0
001.27.15 | 250582 | Tela de arame galv.fio 12#2" fix.c/cant.de ferro(s/muro) | M2 | 391.73 | 86.1806 | 477.9106 |  | 0 | 0 | 0
001.28 |  | ELEMENTOS DE UNIDADES DE SAÚDE: | 0 |  |  | TOTAL COM BDI |  |  |  | 0
001.28.01 | 250640 | Bate maca em mogno encerado - L=30cm | M | 135.37 | 29.7814 | 165.1514 |  | 0 | 0 | 0
001.28.02 | 250547 | Pedra mortuaria em concr. c/azulejos (0,80x2,2m) | UN | 1688.44 | 371.4568 | 2059.8968 |  | 0 | 0 | 0
001.28.03 | 252010 | Bate maca em PVC tipo corrimão (incluindo capa, estrutura de suporte e fixação e acabament | M | 402.67 | 88.5874 | 491.2574 |  | 0 | 0 | 0
001.28.04 | 252011 | Bate maca em PVC tipo chapado (incluindo capa, estrutura de suporte e fixação e acabamento | M | 297.96 | 65.5512 | 363.5112 |  | 0 | 0 | 0
001.28.05 | 252012 | Piso em manta vinílica homogênea com espessura de 2,00 mm (incluindo rodapé e regularizaçã | M2 | 204.59 | 45.0098 | 249.5998 |  | 0 | 0 | 0
001.28.06 | 252013 | Piso condutivo em manta vinílica homogênea com espessura de 2,20 mm (incluindo rodapé e re | M2 | 322.9 | 71.038 | 393.938 |  | 0 | 0 | 0
001.29 |  | ELEMENTOS DELEGACIAS/PENITENCIÁRIAS: | 0 |  |  | TOTAL COM BDI |  |  |  | 0
001.29.01 | 250648 | Abrigo em alvenaria p/cx. desc.externa (DP e Penitenciária) | UN | 327.82 | 72.1204 | 399.9404 |  | 0 | 0 | 0
001.29.02 | 250462 | Bacia turca p/ cela em concreto | UN | 242.85 | 53.427 | 296.277 |  | 0 | 0 | 0
001.29.03 | 250595 | Beliche em concreto | UN | 938.33 | 206.4326 | 1144.7626 |  | 0 | 0 | 0
001.29.04 | 250463 | Cama em concreto | UN | 444.47 | 97.7834 | 542.2534 |  | 0 | 0 | 0
001.29.05 | 250643 | Concertina galvanizada / inox 304 | M | 88.59 | 19.4898 | 108.0798 |  | 0 | 0 | 0
001.29.06 | 250769 | Envelopamento de bacia sanitária | UN | 101.83 | 22.4026 | 124.2326 |  | 0 | 0 | 0
001.29.07 | 250173 | Escapula | UN | 47.54 | 10.4588 | 57.9988 |  | 0 | 0 | 0
001.29.08 | 250265 | Fios de arame farpado parte superior da cerca (penit.) | M2 | 34.65 | 7.623 | 42.273 |  | 0 | 0 | 0
001.29.09 | 250264 | Malha de 10 x 10cm de arame farpado | M2 | 598.9 | 131.758 | 730.658 |  | 0 | 0 | 0
001.30 |  | ELEMENTOS ESPORTIVOS: | 0 |  |  | TOTAL COM BDI |  |  |  | 0
001.30.01 | 250610 | Equipamento completo p/ quadra de esportes | CJ | 13669.46 | 3007.2812 | 16676.7412 |  | 0 | 0 | 0
001.30.02 | 250120 | Quadra esportes polivalente 17x30m (incl. equipamentos esportivos) | UN | 108124.14 | 23787.3108 | 131911.4508 |  | 0 | 0 | 0
001.30.03 | 250602 | Quadra esportes polivalente 18x31m (incl. equipamentos esportivos) | UN | 116260.1 | 25577.222 | 141837.322 |  | 0 | 0 | 0
001.30.04 | 250671 | Quadra esportes polivalente 20x40m (incl. equipamentos esportivos) | UN | 177837.67 | 39124.2874 | 216961.9574 |  | 0 | 0 | 0
001.30.05 | 250594 | Tabela em mad. lei p/ aro de basquete | UN | 1151.24 | 253.2728 | 1404.5128 |  | 0 | 0 | 0
001.31 |  | PEQUENAS OBRAS: | 0 |  |  | TOTAL COM BDI |  |  |  | 0
001.31.01 | 250646 | Abrigo p/ grupo gerador (2,50 x 2,00m) | UN | 12089.08 | 2659.5976 | 14748.6776 |  | 0 | 0 | 0
001.31.02 | 250685 | Arquibancada em concreto armado (mod. 20m) | M | 3728.42 | 820.2524 | 4548.6724 |  | 0 | 0 | 0
001.31.03 | 250512 | Casa de bomba - 1,20x0,80m; h = 0,80m | UN | 1683.42 | 370.3524 | 2053.7724 |  | 0 | 0 | 0
001.31.04 | 250686 | Cobertura metalica p/ quadra 20x40m c/escape de 1.50m | UN | 423758.25 | 93226.815 | 516985.065 |  | 0 | 0 | 0
001.31.05 | 250717 | Passarela coberta c/telhas de barro (com pilar 6"x3") | M | 1367.59 | 300.8698 | 1668.4598 |  | 0 | 0 | 0
001.31.06 | 250546 | Passarela coberta c/telhas de barro-pilar sanduiche(det.23) | M | 1737.52 | 382.2544 | 2119.7744 |  | 0 | 0 | 0
001.31.07 | 250670 | Reservatorio elevado em concreto armado cap.=10.000lts-h=8.83m | UN | 48203.57 | 10604.7854 | 58808.3554 |  | 0 | 0 | 0
001.31.08 | 250658 | Torre em conc.armado p/ cx.d'agua h=6,0m-base 2.0x2.0m | UN | 15355.24 | 3378.1528 | 18733.3928 |  | 0 | 0 | 0
001.31.09 | 250603 | Torre em conc.armado p/ cx.d'agua h=6,0m-base 3.0x3.0m | UN | 18178.95 | 3999.369 | 22178.319 |  | 0 | 0 | 0
001.31.10 | 250672 | Torre p/ caixa d'agua h=4.0m (alvenaria) | UN | 3349.18 | 736.8196 | 4085.9996 |  | 0 | 0 | 0
001.32 |  | OUTROS ELEMENTOS | 0 |  |  | TOTAL COM BDI |  |  |  | 0
001.32.01 | 250611 | Alizar em argamassa | M | 53.88 | 11.8536 | 65.7336 |  | 0 | 0 | 0
001.32.02 | 250086 | Armario de embutir c/ espelho p/ lavatorio | UN | 229.75 | 50.545 | 280.295 |  | 0 | 0 | 0
001.32.03 | 251463 | Armário em MDF (c/ gavetas/prateleiras e portas) | M2 | 807.81 | 177.7182 | 985.5282 |  | 0 | 0 | 0
001.32.04 | 250537 | Armario externo plast. c/ espelho p/ lavatorio | UN | 237.03 | 52.1466 | 289.1766 |  | 0 | 0 | 0
001.32.05 | 251216 | Cabo de aço 1/4" | M | 7.48 | 1.6456 | 9.1256 |  | 0 | 0 | 0
001.32.06 | 250410 | Caixa p/ ar condicionado | UN | 109.63 | 24.1186 | 133.7486 |  | 0 | 0 | 0
001.32.07 | 250109 | Espelho de cristal (0,40x0,60m) com moldura em alumínio | UN | 178.3 | 39.226 | 217.526 |  | 0 | 0 | 0
001.32.08 | 251027 | Exaustor d=40cm | UN | 260.74 | 57.3628 | 318.1028 |  | 0 | 0 | 0
001.32.09 | 251508 | Exaustor eólico 24" | UN | 488.8 | 107.536 | 596.336 |  | 0 | 0 | 0
001.32.10 | 250585 | Guarda-corpo em mad. lei envernizado h=1,0m | M2 | 166.18 | 36.5596 | 202.7396 |  | 0 | 0 | 0
001.32.11 | 251511 | Lixeira em madeira c/ estrutura tubular em aço | UN | 358.43 | 78.8546 | 437.2846 |  | 0 | 0 | 0
001.32.12 | 251510 | Lixeira em tela moeda | UN | 757.3 | 166.606 | 923.906 |  | 0 | 0 | 0
001.32.13 | 251499 | Moldura em madeira de lei p/ caixa de ar condicionado | UN | 36.38 | 8.0036 | 44.3836 |  | 0 | 0 | 0
001.32.14 | 251321 | Película G5 - Aplicada | M2 | 95.12 | 20.9264 | 116.0464 |  | 0 | 0 | 0
001.32.15 | 250612 | Perfil em aluminio - U (1,0x3,50x1,0cm) | M | 47.78 | 10.5116 | 58.2916 |  | 0 | 0 | 0
001.32.16 | 251293 | Tampo em granito verde Ubatuba | M2 | 551.66 | 121.3652 | 673.0252 |  | 0 | 0 | 0
001.32.17 | 250239 | Tampo em marmore branco e=2cm | M2 | 356.06 | 78.3332 | 434.3932 |  | 0 | 0 | 0
001.32.18 | 251530 | Tela de nylon | M2 | 19.98 | 4.3956 | 24.3756 |  | 0 | 0 | 0
001.32.19 | 250732 | Ventilador de teto | UN | 320.79 | 70.5738 | 391.3638 |  | 0 | 0 | 0
001.33 |  | URBANIZAÇÃO: | 0 |  |  | TOTAL COM BDI |  |  |  | 0
001.33.01 | 260765 | Argamassa p/rejuntamento de blokret (1:7) | M3 | 420.95 | 92.609 | 513.559 |  | 0 | 0 | 0
001.33.02 | 260728 | Bloco de concreto intertravado e=8cm (incl. colchao de areia e rejuntamento) | M2 | 115.39 | 25.3858 | 140.7758 |  | 0 | 0 | 0
001.33.03 | 261471 | Bloco de concreto intertravado pigmentado (incl. colchão de areia e rejuntamento) | M2 | 130.5 | 28.71 | 159.21 |  | 0 | 0 | 0
001.33.04 | 260664 | Blokret sextavado e= 6cm (incl. colchao de areia e rejuntamento) | M2 | 102.39 | 22.5258 | 124.9158 |  | 0 | 0 | 0
001.33.05 | 260663 | Blokret sextavado e= 8cm (incl. colchao de areia e rejuntamento) | M2 | 108.39 | 23.8458 | 132.2358 |  | 0 | 0 | 0
001.33.06 | 260662 | Blokret sextavado e=10cm (incl. colchao de areia e rejuntamento) | M2 | 118.99 | 26.1778 | 145.1678 |  | 0 | 0 | 0
001.33.07 | 261526 | Cerca c/ mourão em concreto e tela de arame galvanizado h=2,0m | M | 159.49 | 35.0878 | 194.5778 |  | 0 | 0 | 0
001.33.08 | 260311 | Cerca em mouroes conc./arame farpado(10 fiadas, esp=2,5m, h=2,0m) | M | 95.98 | 21.1156 | 117.0956 |  | 0 | 0 | 0
001.33.09 | 260278 | Colchão de areia e=20 cm | M2 | 35.43 | 7.7946 | 43.2246 |  | 0 | 0 | 0
001.33.10 | 260188 | Mastro em fo.go. sobre base de concreto-3 un(det.22) | CJ | 2348.06 | 516.5732 | 2864.6332 |  | 0 | 0 | 0
001.33.11 | 260522 | Meio-fio em concreto nas dimensões 0,15m x 0,12m com lâmina d'água | M | 39.31 | 8.6482 | 47.9582 |  | 0 | 0 | 0
001.33.12 | 260519 | Meio-fio em concreto nas dimensões 0,15m x 0,12m sem lâmina d'água | M | 31.39 | 6.9058 | 38.2958 |  | 0 | 0 | 0
001.33.13 | 260523 | Meio-fio em concreto nas dimensões 0,30m x 0,12m com lâmina d'água | M | 53.97 | 11.8734 | 65.8434 |  | 0 | 0 | 0
001.33.14 | 260520 | Meio-fio em concreto nas dimensões 0,30m x 0,12m sem lâmina d'água | M | 44.48 | 9.7856 | 54.2656 |  | 0 | 0 | 0
001.33.15 | 260651 | Mureta em alvenaria,rebocada e pintada 2 faces(h=1.0m) | M | 353.87 | 77.8514 | 431.7214 |  | 0 | 0 | 0
001.33.16 | 260213 | Muro em alvenaria,rebocado e pintado 2 faces(h=2.0m) | M | 592.34 | 130.3148 | 722.6548 |  | 0 | 0 | 0
001.33.17 | 260652 | Muro em alvenaria,rebocado e pintado 2 faces(h=2.50m) | M | 709.84 | 156.1648 | 866.0048 |  | 0 | 0 | 0
001.33.18 | 260666 | Pedra portuguesa (incl.colchao de areia e rejuntamento) | M2 | 121.2 | 26.664 | 147.864 |  | 0 | 0 | 0
001.33.19 | 260168 | Plantio de grama (incl. terra preta) | M2 | 22.35 | 4.917 | 27.267 |  | 0 | 0 | 0
001.33.20 | 260698 | Reassentamento de blokret (incl. areia e rejuntamento) | M2 | 46.23 | 10.1706 | 56.4006 |  | 0 | 0 | 0
001.33.21 | 260203 | Sarjeta em concreto simples | M3 | 955.17 | 210.1374 | 1165.3074 |  | 0 | 0 | 0
001.33.22 | 260850 | Seixo com espalhamento | M3 | 240.25 | 52.855 | 293.105 |  | 0 | 0 | 0
001.33.23 | 260761 | Totem em concreto armado | UN | 1188.9 | 261.558 | 1450.458 |  | 0 | 0 | 0
001.34 |  | LIMPEZA FINAL: | 0 |  |  | TOTAL COM BDI |  |  |  | 0
001.34.01 | 270629 | Calafetação de vidros | M2 | 15.71 | 3.4562 | 19.1662 |  | 0 | 0 | 0
001.34.02 | 271323 | Limpeza (c/ maq.) + enceramento de piso de alta resistência | M2 | 18.9 | 4.158 | 23.058 |  | 0 | 0 | 0
001.34.03 | 270590 | Limpeza de calhas (0,4x0,3m) | M | 9.22 | 2.0284 | 11.2484 |  | 0 | 0 | 0
001.34.04 | 270591 | Limpeza de canaletas (0.30x0.30m) | M | 8.07 | 1.7754 | 9.8454 |  | 0 | 0 | 0
001.34.05 | 270166 | Limpeza de pisos ceramicos ou pastilha | M2 | 7.44 | 1.6368 | 9.0768 |  | 0 | 0 | 0
001.34.06 | 270220 | Limpeza geral e entrega da obra | M2 | 6.83 | 1.5026 | 8.3326 |  | 0 | 0 | 0
001.34.07 | 270167 | Raspagem, calafet. e enceramento de pisos em madeira | M2 | 24.65 | 5.423 | 30.073 |  | 0 | 0 | 0
001.34.08 | 270633 | Rejuntamento de revestimento/piso ceramico c/ cimento branco | M2 | 6.82 | 1.5004 | 8.3204 |  | 0 | 0 | 0
001.34.09 | 270768 | Resina p/ piso em korodur | M2 | 25.94 | 5.7068 | 31.6468 |  | 0 | 0 | 0

## 06 EMEF SARÉ Q
Estado do Pará
Munícipio de Ananindeua
Prefeitura Municipal de Ananindeua
Secretaria Municipal de Educação
OBRA: |  | EMEF SARÉ - COBERTURA DA QUADRA |  |  | DATA:
PERIODO PREVISTO:
REFERENCIAS: |  | SEDOP - MAIO/2022 | BDI | 22% |  |  | VALOR TOTAL COM BDI
|  | SINAP - 2022 |  |  |  |  | 178350.3116
Item | Cod | Nome | Un | Custo Unitário | Valor BDI | Valor unit. Com BDI | Quant. | Valor total item sem BDI | Valor total item com BDI | STATUS
QUADRA POLIESPORTIVA |  |  | 178350.3116 | [6 empty] | 1
001.01 |  | SERVIÇOS PRELIMINARES: | 2143.8084 |  |  | TOTAL COM BDI |  |  |  | 1 | 1757.22
001.01.01 | 11450 | Aluguel de andaime metálico tipo fachadeiro (incluindo montagem e desmontagem) | M²/Mês | 17.88 | 3.9336 | 21.8136 |  | 0 | 0 | 0
001.01.02 | 10786 | Aluguel e montagem de andaime metálico | M²/Mês | 11.66 | 2.5652 | 14.2252 | 60 | 699.6 | 853.512 | 1
001.01.03 | 10006 | Andaime de madeira | M2 | 20.71 | 4.5562 | 25.2662 |  | 0 | 0 | 0
001.01.04 | 10767 | Barracão de madeira (incl. instalações) | M2 | 562.56 | 123.7632 | 686.3232 |  | 0 | 0 | 0
001.01.05 | 10005 | Barracão de madeira/Almoxarifado | M2 | 287.22 | 63.1884 | 350.4084 |  | 0 | 0 | 0
001.01.06 | 10173 | Desmatamento mecanico c/trator D-6 | M2 | 2.41 | 0.5302 | 2.9402 |  | 0 | 0 | 0
001.01.07 | 10032 | Destocamento manual de arvores d=30cm | UN | 170.7 | 37.554 | 208.254 |  | 0 | 0 | 0
001.01.08 | 11329 | Furo de sondagem - até 15m | UN | 1475 | 324.5 | 1799.5 |  | 0 | 0 | 0
001.01.09 | 11330 | Furo de sondagem - mais de 15m | UN | 2621.4 | 576.708 | 3198.108 |  | 0 | 0 | 0
001.01.10 | 10001 | Levantamento planimetrico a trena | M2 | 0.74 | 0.1628 | 0.9028 |  | 0 | 0 | 0
001.01.11 | 10002 | Levantamento planimetrico c/ aparelho | M2 | 0.94 | 0.2068 | 1.1468 |  | 0 | 0 | 0
001.01.12 | 10000 | Licenças e taxas da obra (acima de 500m2) | CJ | 12622.32 | 2776.9104 | 15399.2304 |  | 0 | 0 | 0
001.01.13 | 11170 | Licenças e taxas da obra (até 100m2) | CJ | 2866.38 | 630.6036 | 3496.9836 |  | 0 | 0 | 0
001.01.14 | 11171 | Licenças e taxas da obra (até 500m2) | CJ | 6158.29 | 1354.8238 | 7513.1138 |  | 0 | 0 | 0
001.01.15 | 10008 | Limpeza do terreno | M2 | 2.05 | 0.451 | 2.501 |  | 0 | 0 | 0
001.01.16 | 10175 | Locação da obra a aparelho | M2 | 7.99 | 1.7578 | 9.7478 |  | 0 | 0 | 0
001.01.17 | 10009 | Locação da obra a trena | M2 | 4.87 | 1.0714 | 5.9414 |  | 0 | 0 | 0
001.01.18 | 10269 | Locação planimetrica de linha | M | 1.84 | 0.4048 | 2.2448 |  | 0 | 0 | 0
001.01.19 | 6 | Mobilização e Desmobilização de pessoal e equipamentos | UN | 1 | 0.22 | 1.22 |  | 0 | 0 | 0
001.01.20 | 10004 | Placa da obra em chapa galvanizada | M2 | 499.97 | 109.9934 | 609.9634 |  | 0 | 0 | 0
001.01.21 | 11340 | Placa de obra em lona com plotagem de gráfica | M2 | 176.27 | 38.7794 | 215.0494 | 6 | 1057.62 | 1290.2964 | 1
001.01.22 | 10003 | Tapume c/ chapa de madeirit e=10mm (h=2.20m) | M2 | 107.65 | 23.683 | 131.333 |  | 0 | 0 | 0
001.01.23 | 11350 | Tapume metálico | M2 | 143.96 | 31.6712 | 175.6312 |  | 0 | 0 | 0
001.02 |  | ADMINISTRAÇÃO LOCAL DA OBRA | 0 |  |  | TOTAL COM BDI |  |  |  | 0
001.02.01 | 200006 | ALMOXARIFE COM ENCARGOS COMPLEMENTARES | Mês | 3125.44 | 687.5968 | 3813.0368 |  | 0 | 0 | 0
001.02.02 | 200005 | APONTADOR OU APROPRIADOR COM ENCARGOS COMPLEMENTARES | MêS | 2875.47 | 632.6034 | 3508.0734 |  | 0 | 0 | 0
001.02.03 | 200004 | ENCARREGADO GERAL DE OBRAS COM ENCARGOS COMPLEMENTARES | Mês | 3235.45 | 711.799 | 3947.249 |  | 0 | 0 | 0
001.02.04 | 200001 | ENGENHEIRO CIVIL/ ELETRICISTA/SANITARISTA/MECANICO E ARQUITETO DE OBRA JUNIOR | Mês | 15734 | 3461.48 | 19195.48 |  | 0 | 0 | 0
001.02.05 | 200000 | ENGENHEIRO CIVIL/ ELETRICISTA/SANITARISTA/MECANICO E ARQUITETO DE OBRA SENIOR | MêS | 22852.39 | 5027.5258 | 27879.9158 |  | 0 | 0 | 0
001.02.06 | 200002 | MESTRE DE OBRAS COM ENCARGOS COMPLEMENTARES | MêS | 4602.43 | 1012.5346 | 5614.9646 |  | 0 | 0 | 0
001.02.07 | 200009 | TECNICO DE EDIFICACOES COM ENCARGOS COMPLEMENTARES | MêS | 2805.12 | 617.1264 | 3422.2464 |  | 0 | 0 | 0
001.02.08 | 200003 | TÉCNICO EM SEGURANÇA DO TRABALHO COM ENCARGOS COMPLEMENTARES | MêS | 3562.4 | 783.728 | 4346.128 |  | 0 | 0 | 0
001.02.09 | 200008 | VIGIA DIURNO COM ENCARGOS COMPLEMENTARES | H | 17.41 | 3.8302 | 21.2402 |  | 0 | 0 | 0
001.02.10 | 200007 | VIGIA NOTURNO COM ENCARGOS COMPLEMENTARES | H | 21.49 | 4.7278 | 26.2178 |  | 0 | 0 | 0
001.03 |  | MÃO DE OBRA OPERACIONAL | 0 |  |  | TOTAL COM BDI |  |  |  | 0
001.03.01 | 280001 | AJUDANTE DE ARMADOR COM ENCARGOS COMPLEMENTARES | H | 17.11 | 3.7642 | 20.8742 |  | 0 | 0 | 0
001.03.02 | 280002 | AJUDANTE DE CARPINTEIRO COM ENCARGOS COMPLEMENTARES | H | 17.02 | 3.7444 | 20.7644 |  | 0 | 0 | 0
001.03.03 | 280003 | AJUDANTE DE MONTADOR COM ENCARGOS COMPLEMENTARES | H | 16.05 | 3.531 | 19.581 |  | 0 | 0 | 0
001.03.04 | 280004 | AJUDANTE DE PEDREIRO COM ENCARGOS COMPLEMENTARES | H | 17.14 | 3.7708 | 20.9108 |  | 0 | 0 | 0
001.03.05 | 280005 | AJUDANTE ESPECIALIZADO COM ENCARGOS COMPLEMENTARES | H | 17.39 | 3.8258 | 21.2158 |  | 0 | 0 | 0
001.03.06 | 280006 | ARMADOR COM ENCARGOS COMPLEMENTARES | H | 21.18 | 4.6596 | 25.8396 |  | 0 | 0 | 0
001.03.07 | 280007 | AUXILIAR DE ELETRICISTA COM ENCARGOS COMPLEMENTARES | H | 17.35 | 3.817 | 21.167 |  | 0 | 0 | 0
001.03.08 | 280008 | AUXILIAR DE ENCANADOR OU BOMBEIRO HIDRÁULICO COM ENCARGOS COMPLEMENTARES | H | 16.59 | 3.6498 | 20.2398 |  | 0 | 0 | 0
001.03.09 | 280009 | AUXILIAR DE SERRALHEIRO COM ENCARGOS COMPLEMENTARES | H | 17.11 | 3.7642 | 20.8742 |  | 0 | 0 | 0
001.03.10 | 280010 | AUXILIAR DE SERVIÇOS GERAIS COM ENCARGOS COMPLEMENTARES | H | 16.99 | 3.7378 | 20.7278 |  | 0 | 0 | 0
001.03.11 | 280011 | CALAFETADOR/CALAFATE COM ENCARGOS COMPLEMENTARES | H | 21.19 | 4.6618 | 25.8518 |  | 0 | 0 | 0
001.03.12 | 280012 | CALCETEIRO COM ENCARGOS COMPLEMENTARES | H | 21.18 | 4.6596 | 25.8396 |  | 0 | 0 | 0
001.03.13 | 280013 | CARPINTEIRO COM ENCARGOS COMPLEMENTARES | H | 21.1 | 4.642 | 25.742 |  | 0 | 0 | 0
001.03.14 | 280014 | ELETRICISTA COM ENCARGOS COMPLEMENTARES | H | 21.5 | 4.73 | 26.23 |  | 0 | 0 | 0
001.03.15 | 280015 | ELETROTÉCNICO COM ENCARGOS COMPLEMENTARES | H | 23.73 | 5.2206 | 28.9506 |  | 0 | 0 | 0
001.03.16 | 280016 | ENCANADOR OU BOMBEIRO HIDRÁULICO COM ENCARGOS COMPLEMENTARES | H | 20.68 | 4.5496 | 25.2296 |  | 0 | 0 | 0
001.03.17 | 280017 | GESSEIRO COM ENCARGOS COMPLEMENTARES | H | 21.18 | 4.6596 | 25.8396 |  | 0 | 0 | 0
001.03.18 | 280018 | JARDINEIRO COM ENCARGOS COMPLEMENTARES | H | 17.45 | 3.839 | 21.289 |  | 0 | 0 | 0
001.03.19 | 280019 | MARMORISTA/GRANITEIRO COM ENCARGOS COMPLEMENTARES | H | 21.22 | 4.6684 | 25.8884 |  | 0 | 0 | 0
001.03.20 | 280020 | MONTADOR COM ENCARGOS COMPLEMENTARES | H | 20.12 | 4.4264 | 24.5464 |  | 0 | 0 | 0
001.03.21 | 280021 | MONTADOR ELETROMECÃNICO COM ENCARGOS COMPLEMENTARES | H | 45.52 | 10.0144 | 55.5344 |  | 0 | 0 | 0
001.03.22 | 280022 | OPERADOR DE BETONEIRA/MISTURADOR COM ENCARGOS COMPLEMENTARES | H | 20.08 | 4.4176 | 24.4976 |  | 0 | 0 | 0
001.03.23 | 280023 | PEDREIRO COM ENCARGOS COMPLEMENTARES | H | 21.29 | 4.6838 | 25.9738 |  | 0 | 0 | 0
001.03.24 | 280024 | PINTOR COM ENCARGOS COMPLEMENTARES | H | 22.37 | 4.9214 | 27.2914 |  | 0 | 0 | 0
001.03.25 | 280025 | SERRALHEIRO COM ENCARGOS COMPLEMENTARES | H | 21.18 | 4.6596 | 25.8396 |  | 0 | 0 | 0
001.03.26 | 280026 | SERVENTE COM ENCARGOS COMPLEMENTARES | H | 17.07 | 3.7554 | 20.8254 |  | 0 | 0 | 0
001.03.27 | 280027 | SOLDADOR COM ENCARGOS COMPLEMENTARES | H | 22 | 4.84 | 26.84 |  | 0 | 0 | 0
001.03.28 | 280028 | TELHADISTA COM ENCARGOS COMPLEMENTARES | H | 21.06 | 4.6332 | 25.6932 |  | 0 | 0 | 0
001.03.29 | 280029 | TOPOGRAFO COM ENCARGOS COMPLEMENTARES | H | 20 | 4.4 | 24.4 |  | 0 | 0 | 0
001.03.30 | 280030 | VIDRACEIRO COM ENCARGOS COMPLEMENTARES | H | 21.22 | 4.6684 | 25.8884 |  | 0 | 0 | 0
001.04 |  | DEMOLIÇÕES E RETIRADAS: | 1826.9988 |  |  | TOTAL COM BDI |  |  |  | 1
001.04.01 | 20738 | Apicoamento de concreto | M2 | 25.61 | 5.6342 | 31.2442 |  | 0 | 0 | 0
001.04.02 | 20737 | Apicoamento de reboco ou cimentado | M2 | 3.41 | 0.7502 | 4.1602 |  | 0 | 0 | 0
001.04.03 | 20177 | Bota fora manual c/ DMT=200m | M3 | 69.99 | 15.3978 | 85.3878 |  | 0 | 0 | 0
001.04.04 | 20020 | Demolição da estrutura em madeira da cobertura | M2 | 6.78 | 1.4916 | 8.2716 |  | 0 | 0 | 0
001.04.05 | 20007 | Demolição de andaimes | M2 | 5.12 | 1.1264 | 6.2464 |  | 0 | 0 | 0
001.04.06 | 21525 | Demolição de asfalto c/ martelete | M2 | 8.06 | 1.7732 | 9.8332 |  | 0 | 0 | 0
001.04.07 | 21524 | Demolição de concreto armado c/ martelete | M3 | 349.44 | 76.8768 | 426.3168 |  | 0 | 0 | 0
001.04.08 | 20016 | Demolição manual de alvenaria de tijolo | M3 | 57.6 | 12.672 | 70.272 |  | 0 | 0 | 0
001.04.09 | 20756 | Demolição manual de concreto armado | M3 | 511.72 | 112.5784 | 624.2984 |  | 0 | 0 | 0
001.04.10 | 20018 | Demolição manual de concreto simples | M3 | 249.59 | 54.9098 | 304.4998 | 6 | 1497.54 | 1826.9988 | 1
001.04.11 | 20017 | Demolição manual de piso em madeira e retirada de vigamento incluindo granzepe | M2 | 23.01 | 5.0622 | 28.0722 |  | 0 | 0 | 0
001.04.12 | 21531 | Desmontagem de estr. metálica c/ retirada de solda e corte de peças por meio de lixadeira | M2 | 39.39 | 8.6658 | 48.0558 |  | 0 | 0 | 0
001.04.13 | 20841 | Retirada de blokret com aproveitamento | M2 | 11.47 | 2.5234 | 13.9934 |  | 0 | 0 | 0
001.04.14 | 20847 | Retirada de caixa de ar condicionado | UN | 23.63 | 5.1986 | 28.8286 |  | 0 | 0 | 0
001.04.15 | 20842 | Retirada de calha em chapa galvanizada | M | 9.36 | 2.0592 | 11.4192 |  | 0 | 0 | 0
001.04.16 | 20409 | Retirada de carpete | M2 | 2.22 | 0.4884 | 2.7084 |  | 0 | 0 | 0
001.04.17 | 20305 | Retirada de cobogo | M2 | 9.6 | 2.112 | 11.712 |  | 0 | 0 | 0
001.04.18 | 21532 | Retirada de divisória (painel cego) | M2 | 8.31 | 1.8282 | 10.1382 |  | 0 | 0 | 0
001.04.19 | 21533 | Retirada de divisória (painel/vidro/painel) | M2 | 11.09 | 2.4398 | 13.5298 |  | 0 | 0 | 0
001.04.20 | 20174 | Retirada de entulho - manualmente (incluindo caixa coletora) | M3 | 92.07 | 20.2554 | 112.3254 |  | 0 | 0 | 0
001.04.21 | 20171 | Retirada de entulho c/ equipamento distancia ate 5k | M3 | 22.5 | 4.95 | 27.45 |  | 0 | 0 | 0
001.04.22 | 20013 | Retirada de esquadria com aproveitamento | M2 | 11.05 | 2.431 | 13.481 |  | 0 | 0 | 0
001.04.23 | 21528 | Retirada de esquadria metálica | M2 | 10.67 | 2.3474 | 13.0174 |  | 0 | 0 | 0
001.04.24 | 20014 | Retirada de esquadria sem aproveitamento | M2 | 5.52 | 1.2144 | 6.7344 |  | 0 | 0 | 0
001.04.25 | 20861 | Retirada de forro de gesso (incl. barroteamento) | M2 | 5.97 | 1.3134 | 7.2834 |  | 0 | 0 | 0
001.04.26 | 20015 | Retirada de forro em mad., incl. barroteamento | M2 | 7.63 | 1.6786 | 9.3086 |  | 0 | 0 | 0
001.04.27 | 21534 | Retirada de forro em PVC, incl. barroteamento | M2 | 5.73 | 1.2606 | 6.9906 |  | 0 | 0 | 0
001.04.28 | 21527 | Retirada de grade de ferro | M2 | 22.18 | 4.8796 | 27.0596 |  | 0 | 0 | 0
001.04.29 | 20853 | Retirada de lambrequim | M | 1.91 | 0.4202 | 2.3302 |  | 0 | 0 | 0
001.04.30 | 20854 | Retirada de lambri de madeira | M2 | 18.32 | 4.0304 | 22.3504 |  | 0 | 0 | 0
001.04.31 | 21526 | Retirada de louça sanitária | UN | 37.75 | 8.305 | 46.055 |  | 0 | 0 | 0
001.04.32 | 20855 | Retirada de luminárias | UN | 15.43 | 3.3946 | 18.8246 |  | 0 | 0 | 0
001.04.33 | 20856 | Retirada de mictório aço inox | UN | 47.19 | 10.3818 | 57.5718 |  | 0 | 0 | 0
001.04.34 | 20862 | Retirada de pilar de madeira | UN | 43.48 | 9.5656 | 53.0456 |  | 0 | 0 | 0
001.04.35 | 20677 | Retirada de pintura (c/ escova de aço) | M2 | 5.79 | 1.2738 | 7.0638 |  | 0 | 0 | 0
001.04.36 | 20235 | Retirada de piso ceramico, inclusive camada regularizadora | M2 | 7.68 | 1.6896 | 9.3696 |  | 0 | 0 | 0
001.04.37 | 20628 | Retirada de piso cimentado | M2 | 8.32 | 1.8304 | 10.1504 |  | 0 | 0 | 0
001.04.38 | 20221 | Retirada de piso em taco de madeira | M2 | 8.54 | 1.8788 | 10.4188 |  | 0 | 0 | 0
001.04.39 | 20023 | Retirada de piso incl. camada impermeabilizadora | M2 | 12.8 | 2.816 | 15.616 |  | 0 | 0 | 0
001.04.40 | 20408 | Retirada de piso vinilico | M2 | 4.69 | 1.0318 | 5.7218 |  | 0 | 0 | 0
001.04.41 | 21529 | Retirada de ponto de água/esgoto | PT | 19.24 | 4.2328 | 23.4728 |  | 0 | 0 | 0
001.04.42 | 20857 | Retirada de ponto elétrico | PT | 15.43 | 3.3946 | 18.8246 |  | 0 | 0 | 0
001.04.43 | 20019 | Retirada de reboco ou emboço | M2 | 5.76 | 1.2672 | 7.0272 |  | 0 | 0 | 0
001.04.44 | 20021 | Retirada de revestimento cerâmico | M2 | 5.76 | 1.2672 | 7.0272 |  | 0 | 0 | 0
001.04.45 | 21530 | Retirada de rodapé cerâmico | M | 3.41 | 0.7502 | 4.1602 |  | 0 | 0 | 0
001.04.46 | 21535 | Retirada de Rodapé em Granito | M2 | 3.41 | 0.7502 | 4.1602 |  | 0 | 0 | 0
001.04.47 | 20863 | Retirada de rodapé em madeira | M | 1.71 | 0.3762 | 2.0862 |  | 0 | 0 | 0
001.04.48 | 21536 | Retirada de rodapé em piso de alta resistência | M2 | 4.27 | 0.9394 | 5.2094 |  | 0 | 0 | 0
001.04.49 | 20864 | Retirada de soleira e peitoril | M2 | 17.05 | 3.751 | 20.801 |  | 0 | 0 | 0
001.04.50 | 20858 | Retirada de telha de fibrocimento com aproveitamento | M2 | 12.08 | 2.6576 | 14.7376 |  | 0 | 0 | 0
001.04.51 | 20307 | Retirada de telhas de barro | M2 | 9.59 | 2.1098 | 11.6998 |  | 0 | 0 | 0
001.04.52 | 20024 | Retirada de telhas fibrocimento sem aproveitamento | M2 | 4 | 0.88 | 4.88 |  | 0 | 0 | 0
001.04.53 | 20859 | Retirada de válvula Hydra | UN | 22.65 | 4.983 | 27.633 |  | 0 | 0 | 0
001.04.54 | 20860 | Retirada de ventilador de teto | UN | 27 | 5.94 | 32.94 |  | 0 | 0 | 0
001.04.55 | 20022 | Retirada Divisórias em paineis div. em mad.compens.incl.entarugamento | M2 | 11.05 | 2.431 | 13.481 |  | 0 | 0 | 0
001.05 |  | MOVIMENTO DE TERRA: | 695.4366 |  |  | TOTAL COM BDI |  |  |  | 1
001.05.01 | 30011 | Aterro incluindo carga, descarga, transporte e apiloamento | M3 | 105.78 | 23.2716 | 129.0516 | 2 | 211.56 | 258.1032 | 1
001.05.02 | 30010 | Escavação manual ate 1.50m de profundidade | M3 | 51.21 | 11.2662 | 62.4762 | 7 | 358.47 | 437.3334 | 1
001.05.03 | 30673 | Escavação manual p/ tubulao a ceu aberto | M3 | 273.12 | 60.0864 | 333.2064 |  | 0 | 0 | 0
001.05.04 | 30675 | Escavação mecanizada | M3 | 8.79 | 1.9338 | 10.7238 |  | 0 | 0 | 0
001.05.05 | 30254 | Reaterro compactado | M3 | 54.53 | 11.9966 | 66.5266 |  | 0 | 0 | 0
001.06 |  | FUNDAÇÕES: | 6875.92 |  |  | TOTAL COM BDI |  |  |  | 1
001.06.01 | 41500 | Arrasamento de estaca | UN | 51.21 | 11.2662 | 62.4762 |  | 0 | 0 | 0
001.06.02 | 40285 | Baldrame em conc.simples c/seixo incl.forma mad.br. | M3 | 1454.58 | 320.0076 | 1774.5876 |  | 0 | 0 | 0
001.06.03 | 40284 | Baldrame em concreto armado c/ cinta de amarração | M3 | 2751.96 | 605.4312 | 3357.3912 |  | 0 | 0 | 0
001.06.04 | 40283 | Bloco em concreto armado p/ fundaçao (incl. forma) | M3 | 2976.66 | 654.8652 | 3631.5252 |  | 0 | 0 | 0
001.06.05 | 41332 | Estaca de concreto 20x20cm (incl. cravaçao) | M | 158.45 | 34.859 | 193.309 |  | 0 | 0 | 0
001.06.06 | 41331 | Estaca de concreto 25x25cm (incl. cravaçao) | M | 208.48 | 45.8656 | 254.3456 |  | 0 | 0 | 0
001.06.07 | 41333 | Estaca de concreto 30x30cm (incl. cravaçao) | M | 296.32 | 65.1904 | 361.5104 |  | 0 | 0 | 0
001.06.08 | 41491 | Estaca helice de diametro 30cm | M | 249.48 | 54.8856 | 304.3656 |  | 0 | 0 | 0
001.06.09 | 41492 | Estaca helice de diametro 40cm | M | 317.32 | 69.8104 | 387.1304 |  | 0 | 0 | 0
001.06.10 | 41493 | Estaca helice de diametro 50 cm | M | 422.27 | 92.8994 | 515.1694 |  | 0 | 0 | 0
001.06.11 | 41494 | Estaca helice de diametro 60 cm | M | 582.24 | 128.0928 | 710.3328 |  | 0 | 0 | 0
001.06.12 | 41495 | Estaca helice de diametro 80 cm | M | 914.1 | 201.102 | 1115.202 |  | 0 | 0 | 0
001.06.13 | 41472 | Estaca raiz - 20cm | M | 186.24 | 40.9728 | 227.2128 |  | 0 | 0 | 0
001.06.14 | 41473 | Estaca raiz - 25cm | M | 283.54 | 62.3788 | 345.9188 |  | 0 | 0 | 0
001.06.15 | 41490 | Estaca raiz - 30cm | M | 305.78 | 67.2716 | 373.0516 |  | 0 | 0 | 0
001.06.16 | 40025 | Fundação corrida com seixo | M3 | 673.37 | 148.1414 | 821.5114 |  | 0 | 0 | 0
001.06.17 | 40257 | Lastro de concreto magro c/ seixo | M3 | 704.5 | 154.99 | 859.49 | 8 | 5636 | 6875.92 | 1
001.06.18 | 41496 | Mobilização e desmobilização de equipamentos para estaca hélice contínua | UN | 12300 | 2706 | 15006 |  | 0 | 0 | 0
001.06.19 | 40222 | Tubulão a céu aberto-concreto Fck=20MPA - cintado | M3 | 1185.89 | 260.8958 | 1446.7858 |  | 0 | 0 | 0
001.07 |  | ESTRUTURA: | 39434.914 |  |  | TOTAL COM BDI |  |  |  | 1
001.07.01 |  | --> CONCRETO: |  |  | 0 | 0 |  | 0 | 0 | 0
001.07.01.01 | 51461 | Chumbamento de barras c/ resina epoxi | KG | 65.83 | 14.4826 | 80.3126 |  | 0 | 0 | 0
001.07.01.02 | 50681 | Concreto armado Fck=15 MPA c/forma mad. branca (incl. lançamento e adensamento) | M3 | 3232.37 | 711.1214 | 3943.4914 | 10 | 32323.7 | 39434.914 | 1
001.07.01.03 | 50267 | Concreto armado Fck=18 MPA c/ forma mad. branca (incl. lançamento e adensamento) | M3 | 3252.54 | 715.5588 | 3968.0988 |  | 0 | 0 | 0
001.07.01.04 | 50282 | Concreto armado Fck=18 MPA com forma aparente - 1 reaproveitamento (incl. lançamento e ade | M3 | 3275.82 | 720.6804 | 3996.5004 |  | 0 | 0 | 0
001.07.01.05 | 50729 | Concreto armado fck=20MPA c/ forma mad. branca (incl. lançamento e adensamento) | M3 | 3276.26 | 720.7772 | 3997.0372 |  | 0 | 0 | 0
001.07.01.06 | 51171 | Concreto armado FCK=20MPA com forma aparente - 1 reaproveitamento (incl. lançamento e aden | M3 | 3299.54 | 725.8988 | 4025.4388 |  | 0 | 0 | 0
001.07.01.07 | 50766 | Concreto armado fck=25MPA c/ forma mad. branca (incl. lançamento e adensamento) | M3 | 3298.29 | 725.6238 | 4023.9138 |  | 0 | 0 | 0
001.07.01.08 | 51172 | Concreto armado FCK=25MPA com forma aparente - 1 reaproveitamento (incl. lançamento e aden | M3 | 3321.57 | 730.7454 | 4052.3154 |  | 0 | 0 | 0
001.07.01.09 | 51287 | Concreto armado FCK=30MPA c/ forma aparente - 1 reaproveitamento (incl. lançamento e adens | M3 | 3349.72 | 736.9384 | 4086.6584 |  | 0 | 0 | 0
001.07.01.10 | 51286 | Concreto armado FCK=30MPA c/ forma madeira branca (incl. lançamento e adensamento) | M3 | 3326.44 | 731.8168 | 4058.2568 |  | 0 | 0 | 0
001.07.01.11 | 51300 | Concreto armado FCK=35MPA c/ forma aparente - 1 Reaproveitamento (incl. lançamento e adens | M3 | 3282 | 722.04 | 4004.04 |  | 0 | 0 | 0
001.07.01.12 | 50757 | Concreto armado p/ calhas e percintas (incl. lançamento e adensamento) | M3 | 3508.1 | 771.782 | 4279.882 |  | 0 | 0 | 0
001.07.01.13 | 50353 | Concreto armado p/ rufos (incl. lançamento e adensamento) | M3 | 2469.3 | 543.246 | 3012.546 |  | 0 | 0 | 0
001.07.01.14 | 50258 | Concreto c/ seixo Fck= 15 MPA (incl. lançamento e adensamento) | M3 | 787.41 | 173.2302 | 960.6402 |  | 0 | 0 | 0
001.07.01.15 | 50260 | Concreto c/ seixo Fck= 18.0 MPA (incl. lançamento e adensamento) | M3 | 807.58 | 177.6676 | 985.2476 |  | 0 | 0 | 0
001.07.01.16 | 50259 | Concreto c/ seixo Fck= 20 MPA (incl. lançamento e adensamento) | M3 | 831.3 | 182.886 | 1014.186 |  | 0 | 0 | 0
001.07.01.17 | 50740 | Concreto c/ seixo Fck= 25MPA (incl. lançamento e adensamento) | M3 | 853.33 | 187.7326 | 1041.0626 |  | 0 | 0 | 0
001.07.01.18 | 50736 | Concreto c/ seixo FCK=30 MPA (incl. lançamento e adensamento) | M3 | 881.48 | 193.9256 | 1075.4056 |  | 0 | 0 | 0
001.07.01.19 | 51450 | Concreto usinado bombeado de 25MPA (incl. lançamento e adensamento) | M3 | 737.26 | 162.1972 | 899.4572 |  | 0 | 0 | 0
001.07.01.20 | 51451 | Concreto usinado bombeado de 30MPA (incl. lançamento e adensamento) | M3 | 767.86 | 168.9292 | 936.7892 |  | 0 | 0 | 0
001.07.01.21 | 51452 | Concreto usinado bombeado de 35MPA (incl. lançamento e adensamento) | M3 | 813.76 | 179.0272 | 992.7872 |  | 0 | 0 | 0
001.07.01.22 | 51453 | Concreto usinado bombeado de 40MPA (incl. lançamento e adensamento) | M3 | 829.88 | 182.5736 | 1012.4536 |  | 0 | 0 | 0
001.07.01.23 | 50713 | Laje pré-moldada (incl. capeamento) | M2 | 105.76 | 23.2672 | 129.0272 |  | 0 | 0 | 0
001.07.01.24 | 50771 | Laje pré-moldada treliçada (Incl. capiamento) | M2 | 141.76 | 31.1872 | 172.9472 |  | 0 | 0 | 0
001.07.01.25 | 51455 | Protensão de cordoalha de 12,7mm | KG | 37.78 | 8.3116 | 46.0916 |  | 0 | 0 | 0
001.07.01.26 | 51460 | Protensão de cordoalha de 15,2mm | KG | 40.7 | 8.954 | 49.654 |  | 0 | 0 | 0
001.07.02 |  | --> FORMA / ARMAÇÃO / CIMBRAMENTO: |  |  | 0 | 0 |  | 0 | 0 | 0
001.07.02.01 | 50038 | Armação p/ concreto | KG | 14.98 | 3.2956 | 18.2756 |  | 0 | 0 | 0
001.07.02.02 | 51294 | Cimbramento de madeira p/ h até 3,00 m | M2 | 50.87 | 11.1914 | 62.0614 |  | 0 | 0 | 0
001.07.02.03 | 51217 | Cimbramento metálico com altura até 3,50m | M2 | 53.82 | 11.8404 | 65.6604 |  | 0 | 0 | 0
001.07.02.04 | 50037 | Desforma | M2 | 5.12 | 1.1264 | 6.2464 |  | 0 | 0 | 0
001.07.02.05 | 50036 | Forma c/ madeira branca | M2 | 98.76 | 21.7272 | 120.4872 |  | 0 | 0 | 0
001.07.02.06 | 50281 | Forma para concreto em chapa mad. compensada-Estruturas especiais | M2 | 151.21 | 33.2662 | 184.4762 |  | 0 | 0 | 0
001.07.02.07 | 50043 | Formas para concreto em chapa de madeira compensada plastificada e=15mm (REAP 2x) | M2 | 83.42 | 18.3524 | 101.7724 |  | 0 | 0 | 0
001.07.02.08 | 50041 | Formas para concreto em chapa de madeira compensada resinada e=15mm (REAP 1x) | M2 | 100.7 | 22.154 | 122.854 |  | 0 | 0 | 0
001.07.02.09 | 50035 | Formas para concreto em chapa de madeira compensada resinada e=15mm (REAP 2x) | M2 | 64.71 | 14.2362 | 78.9462 |  | 0 | 0 | 0
001.07.03 |  | --> PILARES: |  |  | 0 | 0 |  | 0 | 0 | 0
001.07.03.01 | 50225 | Pilar em mad. de lei 20x20cm(incl.bl.conc.ciclópico) | UN | 734.11 | 161.5042 | 895.6142 |  | 0 | 0 | 0
001.07.03.02 | 50217 | Pilar em mad. de lei 4"x4"(incl.bl.conc.ciclópico) | UN | 312.31 | 68.7082 | 381.0182 |  | 0 | 0 | 0
001.07.03.03 | 50216 | Pilar em mad. de lei 6"x6"(incl.bl.conc.ciclópico) | UN | 474.19 | 104.3218 | 578.5118 |  | 0 | 0 | 0
001.07.03.04 | 50219 | Pilar em mad. de lei 8"x4"(incl.bl.conc.ciclópico) | UN | 453.97 | 99.8734 | 553.8434 |  | 0 | 0 | 0
001.07.03.05 | 50055 | Pilar em mad.de lei tipo sanduíche(incl.chumb/bl.concr.ciclópico) | UN | 539.29 | 118.6438 | 657.9338 |  | 0 | 0 | 0
001.08 |  | PAREDES E PAINEIS: | 0 |  |  | TOTAL COM BDI |  |  |  | 0
001.08.01 | 60187 | Alvenaria bloco de cimento maciço | M2 | 94.84 | 20.8648 | 115.7048 |  | 0 | 0 | 0
001.08.02 | 60660 | Alvenaria de elevação c/bloco de vidro 20x20x10cm | M2 | 566.82 | 124.7004 | 691.5204 |  | 0 | 0 | 0
001.08.03 | 60498 | Alvenaria de tijolo refratário (11,4 x 2,5 x 22,9cm) | M2 | 669.43 | 147.2746 | 816.7046 |  | 0 | 0 | 0
001.08.04 | 60247 | Alvenaria estrutural articulada armada | M2 | 279.3 | 61.446 | 340.746 |  | 0 | 0 | 0
001.08.05 | 60046 | Alvenaria tijolo de barro a cutelo | M2 | 68.23 | 15.0106 | 83.2406 |  | 0 | 0 | 0
001.08.06 | 60045 | Alvenaria tijolo de barro a singelo | M2 | 92.52 | 20.3544 | 112.8744 |  | 0 | 0 | 0
001.08.07 | 60043 | Cobogó de cimento 20x20x10cm | M2 | 152.78 | 33.6116 | 186.3916 |  | 0 | 0 | 0
001.08.08 | 60661 | Cobogó de vidro 10x10x20cm | M2 | 1308.29 | 287.8238 | 1596.1138 |  | 0 | 0 | 0
001.08.09 | 61356 | Divisória de MDF c/ laminado | M2 | 172.02 | 37.8444 | 209.8644 |  | 0 | 0 | 0
001.08.10 | 61355 | Divisória de PVC | M2 | 198.46 | 43.6612 | 242.1212 |  | 0 | 0 | 0
001.08.11 | 61359 | Divisória Divilux pefil alumínio / miolo celular -P/V/P | M2 | 192.43 | 42.3346 | 234.7646 |  | 0 | 0 | 0
001.08.12 | 61352 | Divisória Divilux perfil em aluminio/miolo celular (painel cego) | M2 | 129.63 | 28.5186 | 158.1486 |  | 0 | 0 | 0
001.08.13 | 61459 | Divisória em gesso acartonado acústica e=9cm | M2 | 170.29 | 37.4638 | 207.7538 |  | 0 | 0 | 0
001.08.14 | 61460 | Divisória em gesso acartonado acústico e=11cm | M2 | 184.4 | 40.568 | 224.968 |  | 0 | 0 | 0
001.08.15 | 61354 | Divisória em gesso acartonado e= 7cm | M2 | 118.11 | 25.9842 | 144.0942 |  | 0 | 0 | 0
001.08.16 | 61357 | Divisória em gesso acartonado e= 9cm | M2 | 125.41 | 27.5902 | 153.0002 |  | 0 | 0 | 0
001.08.17 | 61358 | Divisória em gesso acartonado e=11cm | M2 | 141.34 | 31.0948 | 172.4348 |  | 0 | 0 | 0
001.08.18 | 61502 | Divisória em gesso acartonado Painéis duplos W112 | M2 | 163.37 | 35.9414 | 199.3114 |  | 0 | 0 | 0
001.08.19 | 60813 | Divisória em granito cinza - incl. ferrag. de fixação | M2 | 574.58 | 126.4076 | 700.9876 |  | 0 | 0 | 0
001.08.20 | 60812 | Divisória em granito preto - Incl. ferragens de fixação | M2 | 904.58 | 199.0076 | 1103.5876 |  | 0 | 0 | 0
001.08.21 | 61461 | Divisória em MDF sem laminado | M2 | 131.74 | 28.9828 | 160.7228 |  | 0 | 0 | 0
001.08.22 | 61353 | Divisória naval perfil em aço/miolo celular | M2 | 120.57 | 26.5254 | 147.0954 |  | 0 | 0 | 0
001.08.23 | 60659 | Elemento vazado 1/2 tijolo 13x10x8cm | M2 | 161.21 | 35.4662 | 196.6762 |  | 0 | 0 | 0
001.08.24 | 60212 | Elemento vazado 1/2 tijolo 15x15x10cm | M2 | 120.94 | 26.6068 | 147.5468 |  | 0 | 0 | 0
001.08.25 | 61088 | Elemento vazado pré-moldado 40x40x7cm | M2 | 151.18 | 33.2596 | 184.4396 |  | 0 | 0 | 0
001.08.26 | 70739 | Fechamento de empena com veneziana em mad.de lei | M2 | 359.64 | 79.1208 | 438.7608 |  | 0 | 0 | 0
001.08.27 | 60597 | Fechamento de vão c/ tela fo go fio 10 # 2" | M2 | 511.87 | 112.6114 | 624.4814 |  | 0 | 0 | 0
001.08.28 | 60702 | Painel - tipo Reynobond (Incl. estrutura em metalon) | M2 | 900.1 | 198.022 | 1098.122 |  | 0 | 0 | 0
001.08.29 | 61458 | Painel em ACM - Estruturado (fachadas) | M2 | 471 | 103.62 | 574.62 |  | 0 | 0 | 0
001.08.30 | 60183 | Painel em ch.compens. c/ laminado melaminico (c/ estrut. mad.) | M2 | 300.54 | 66.1188 | 366.6588 |  | 0 | 0 | 0
001.08.31 | 60184 | Painel em ch.compens. c/ laminado melaminico 2 lados (c/estru mad.) | M2 | 405.46 | 89.2012 | 494.6612 |  | 0 | 0 | 0
001.08.32 | 60185 | Painel em ch.compens. Duraplac (c/estrut. mad.) | M2 | 209.6 | 46.112 | 255.712 |  | 0 | 0 | 0
001.08.33 | 60186 | Painel em ch.compens. e=10mm (c/ estrut. mad.) | M2 | 188.71 | 41.5162 | 230.2262 |  | 0 | 0 | 0
001.08.34 | 60351 | Painel em tabuas macheadas - 1 face | M2 | 92.78 | 20.4116 | 113.1916 |  | 0 | 0 | 0
001.08.35 | 60215 | Parede em madeira de lei revestida 2 faces | M2 | 172.61 | 37.9742 | 210.5842 |  | 0 | 0 | 0
001.08.36 | 61501 | Placa cimentícia c/ verniz de acabamento (incl. acessórios de fixação) | M2 | 162.59 | 35.7698 | 198.3598 |  | 0 | 0 | 0
001.08.37 | 61087 | Recomposição de alvenaria - Instalação de pontos | M2 | 53.07 | 11.6754 | 64.7454 |  | 0 | 0 | 0
001.09 |  | COBERTURA: | 88227.5208 |  |  | TOTAL COM BDI |  |  |  | 1
001.09.01 |  | --> ESTRUTURA: |  |  | 0 | 0 |  | 0 | 0 | 0
001.09.01.01 | 70308 | Encaibramento e ripamento | M2 | 52.59 | 11.5698 | 64.1598 |  | 0 | 0 | 0
001.09.01.02 | 70052 | Estrutura em mad. lei p/ telha de barro - pç. serrada | M2 | 94.05 | 20.691 | 114.741 |  | 0 | 0 | 0
001.09.01.03 | 70051 | Estrutura em mad. lei p/ telha de barro - pç.aparelhada | M2 | 101.46 | 22.3212 | 123.7812 |  | 0 | 0 | 0
001.09.01.04 | 70053 | Estrutura em mad.p/ chapa fibrocimento - pc. aparelhada | M2 | 62.38 | 13.7236 | 76.1036 |  | 0 | 0 | 0
001.09.01.05 | 70054 | Estrutura em mad.p/ chapa fibrocimento - pc. serrada | M2 | 58.54 | 12.8788 | 71.4188 |  | 0 | 0 | 0
001.09.01.06 | 70736 | Estrutura em madeira de lei p/telha asfaltica - pc. aparelhada | M2 | 98.66 | 21.7052 | 120.3652 |  | 0 | 0 | 0
001.09.01.07 | 70735 | Estrutura em madeira de lei p/telha asfaltica - pc. serrada | M2 | 96.37 | 21.2014 | 117.5714 |  | 0 | 0 | 0
001.09.01.08 | 71360 | Estrutura metálica p/ cobertura - (Incl. pintura anti-corrosiva) | KG | 25.07 | 5.5154 | 30.5854 | 660 | 16546.2 | 20186.364 | 1
001.09.01.09 | 71361 | Estrutura metálica p/ cobertura - 2 águas-vão 20m | M2 | 280.41 | 61.6902 | 342.1002 | 160 | 44865.6 | 54736.032 | 1
001.09.01.10 | 71362 | Estrutura metálica p/ cobertura - 2 águas-vão 30m | M2 | 294.44 | 64.7768 | 359.2168 |  | 0 | 0 | 0
001.09.01.11 | 71495 | Estrutura metálica p/ cobertura - 2 águas-vão 40m | M2 | 307.22 | 67.5884 | 374.8084 |  | 0 | 0 | 0
001.09.01.12 | 71492 | Estrutura metálica p/ cobertura em arco-vão 20m | M2 | 256.51 | 56.4322 | 312.9422 |  | 0 | 0 | 0
001.09.01.13 | 71493 | Estrutura metálica p/ cobertura em arco-vão 30m | M2 | 272.19 | 59.8818 | 332.0718 |  | 0 | 0 | 0
001.09.01.14 | 71494 | Estrutura metálica p/ cobertura em arco-vão 40m | M2 | 286.03 | 62.9266 | 348.9566 |  | 0 | 0 | 0
001.09.01.15 | 70827 | Lambrequim de madeira de lei aparelhada | M | 54.15 | 11.913 | 66.063 |  | 0 | 0 | 0
001.09.01.16 | 70614 | Mão francesa em mad. de lei (padrao SEDUC) | UN | 303.88 | 66.8536 | 370.7336 |  | 0 | 0 | 0
001.09.01.17 | 70510 | Ripamento | M2 | 24.29 | 5.3438 | 29.6338 |  | 0 | 0 | 0
001.09.01.18 | 70785 | Ripamento para sub cobertura (manta) | M2 | 33.41 | 7.3502 | 40.7602 |  | 0 | 0 | 0
001.09.01.19 | 70195 | Tesoura em mad. de lei p/ vao de 6.0m | UN | 1420.67 | 312.5474 | 1733.2174 |  | 0 | 0 | 0
001.09.01.20 | 70194 | Tesoura em mad. de lei p/ vao de 8.0m | UN | 2036.3 | 447.986 | 2484.286 |  | 0 | 0 | 0
001.09.01.21 | 70193 | Tesoura em mad. de lei p/ vao de 12.0m | UN | 3613.96 | 795.0712 | 4409.0312 |  | 0 | 0 | 0
001.09.02 |  | --> TELHAMENTO: |  |  | 0 | 0 |  | 0 | 0 | 0
001.09.02.01 | 70030 | Cobertura - telha aluminio trapezoidal e= 0,5mm | M2 | 50.28 | 11.0616 | 61.3416 | 160 | 8044.8 | 9814.656 | 1
001.09.02.02 | 70711 | Cobertura - telha asfáltica | M2 | 76.33 | 16.7926 | 93.1226 |  | 0 | 0 | 0
001.09.02.03 | 70708 | Cobertura - telha de aluminio ondulada e=0,5mm | M2 | 58.53 | 12.8766 | 71.4066 |  | 0 | 0 | 0
001.09.02.04 | 70049 | Cobertura - telha de barro paulista ou planatex | M2 | 67.15 | 14.773 | 81.923 |  | 0 | 0 | 0
001.09.02.05 | 71498 | Cobertura - Telha de fibrocimento e=4mm | M2 | 52.34 | 11.5148 | 63.8548 |  | 0 | 0 | 0
001.09.02.06 | 70047 | Cobertura - telha de fibrocimento e=6mm | M2 | 77.71 | 17.0962 | 94.8062 |  | 0 | 0 | 0
001.09.02.07 | 71465 | Cobertura - telha em aço galvanizado e=0,5mm | M2 | 48.33 | 10.6326 | 58.9626 |  | 0 | 0 | 0
001.09.02.08 | 70057 | Cobertura - telha fibrotex e=4mm | M2 | 36.74 | 8.0828 | 44.8228 |  | 0 | 0 | 0
001.09.02.09 | 70056 | Cobertura - telha maxiplac e= 6mm | M2 | 89.35 | 19.657 | 109.007 |  | 0 | 0 | 0
001.09.02.10 | 70058 | Cobertura - telha plan | M2 | 81.91 | 18.0202 | 99.9302 |  | 0 | 0 | 0
001.09.02.11 | 70675 | Cobertura - telha translucida fibra de vidro | M2 | 79.61 | 17.5142 | 97.1242 |  | 0 | 0 | 0
001.09.02.12 | 71363 | Cobertura em policarbonato fumê - Incl. estr. metálica | M2 | 553 | 121.66 | 674.66 |  | 0 | 0 | 0
001.09.02.13 | 71364 | Cobertura em policarbonato Incolor- Incl. estr. metálica | M2 | 485 | 106.7 | 591.7 |  | 0 | 0 | 0
001.09.02.14 | 71497 | Cobertura -Telha termoacústica | M2 | 121.55 | 26.741 | 148.291 |  | 0 | 0 | 0
001.09.02.15 | 71510 | Cobertura -Telha termoacústica e=30mm chapa chapa com isolamento em poliuretano | M2 | 152.55 | 33.561 | 186.111 |  | 0 | 0 | 0
001.09.03 |  | --> CALHAS / CUMEEIRAS: |  |  | 0 | 0 |  | 0 | 0 | 0
001.09.03.01 | 70277 | Calha em chapa galvanizada | M | 83.66 | 18.4052 | 102.0652 | 28 | 2342.48 | 2857.8256 | 1
001.09.03.02 | 70316 | Calha em PVC (1/2 cana d= 100mm) | M | 204.02 | 44.8844 | 248.9044 |  | 0 | 0 | 0
001.09.03.03 | 70031 | Cumeeira aluminio e = 0,8 mm | M | 81.42 | 17.9124 | 99.3324 |  | 0 | 0 | 0
001.09.03.04 | 70712 | Cumeeira asfaltica | M | 35.04 | 7.7088 | 42.7488 |  | 0 | 0 | 0
001.09.03.05 | 70287 | Cumeeira de barro | M | 18.55 | 4.081 | 22.631 |  | 0 | 0 | 0
001.09.03.06 | 71466 | Cumeeira em aço galvanizado | M | 37.04 | 8.1488 | 45.1888 | 14 | 518.56 | 632.6432 | 1
001.09.03.07 | 70029 | Cumeeira em fibrocimento e=6mm | M | 66.8 | 14.696 | 81.496 |  | 0 | 0 | 0
001.09.03.08 | 70059 | Cumeeira plana fibrotex e=4mm | M | 18.56 | 4.0832 | 22.6432 |  | 0 | 0 | 0
001.09.03.09 | 70241 | Encaliçamento de telha ceramica (beiral e cumieira) | M | 12.56 | 2.7632 | 15.3232 |  | 0 | 0 | 0
001.09.03.10 | 70294 | Rincão em chapa galvanizada - l=1,0m | M | 59.41 | 13.0702 | 72.4802 |  | 0 | 0 | 0
001.10 |  | IMPERMEABILIZAÇÕES /TRATAMENTOS: | 381.4696 |  |  | TOTAL COM BDI |  |  |  | 1
001.10.01 | 80676 | Impermeabilização com massa asfáltica para concreto (2 demãos) | M2 | 27.74 | 6.1028 | 33.8428 |  | 0 | 0 | 0
001.10.02 | 80314 | Impermeabilização asfáltica para concreto e alvenaria (3 demãos) | M2 | 31.23 | 6.8706 | 38.1006 |  | 0 | 0 | 0
001.10.03 | 80678 | Impermeabilização com bicomponente semiflexível | M2 | 58.54 | 12.8788 | 71.4188 |  | 0 | 0 | 0
001.10.04 | 80028 | Descupinização | M2 | 7.82 | 1.7204 | 9.5404 |  | 0 | 0 | 0
001.10.05 | 80152 | Impermeabilização de jardineiras | M2 | 77.15 | 16.973 | 94.123 |  | 0 | 0 | 0
001.10.06 | 80151 | Impermeabilização de lajes e calhas | M2 | 121 | 26.62 | 147.62 |  | 0 | 0 | 0
001.10.07 | 80272 | Impermeabilização de reservatórios | M2 | 92.4 | 20.328 | 112.728 |  | 0 | 0 | 0
001.10.08 | 80293 | Impermeabilização para baldrame | M2 | 68.11 | 14.9842 | 83.0942 |  | 0 | 0 | 0
001.10.09 | 80153 | Impermeabilização rebaixos banho./coz.(tinta asfaltica) | M2 | 23.31 | 5.1282 | 28.4382 |  | 0 | 0 | 0
001.10.10 | 80300 | Imunização para madeira | M2 | 6.06 | 1.3332 | 7.3932 |  | 0 | 0 | 0
001.10.11 | 81365 | Junta de dilatação Fungenband - 12mm | M | 48.03 | 10.5666 | 58.5966 |  | 0 | 0 | 0
001.10.12 | 81366 | Junta de dilatação Fungenband - 20mm | M | 53.33 | 11.7326 | 65.0626 |  | 0 | 0 | 0
001.10.13 | 80702 | Manta asfáltica c/ filme de aluminio | M2 | 81.05 | 17.831 | 98.881 |  | 0 | 0 | 0
001.10.14 | 80704 | Manta asfáltica SBS-3mm c/ filme de polietileno | M2 | 70.67 | 15.5474 | 86.2174 |  | 0 | 0 | 0
001.10.15 | 80703 | Manta asfáltica SBS-4mm c/ filme de polietileno | M2 | 78.17 | 17.1974 | 95.3674 | 4 | 312.68 | 381.4696 | 1
001.10.16 | 80783 | Manta para sub cobertura e= 1.1mm | M2 | 24.46 | 5.3812 | 29.8412 |  | 0 | 0 | 0
001.10.17 | 80273 | Reboco impermeabilizante | M2 | 45.86 | 10.0892 | 55.9492 |  | 0 | 0 | 0
001.11 |  | ESQUADRIAS: | 1341.695 |  |  | TOTAL COM BDI |  |  |  | 1
001.11.01 |  | --> MADEIRA: |  |  | 0 | 0 |  | 0 | 0 | 0
001.11.01.01 | 90805 | Alizar em madeira de lei | M | 12.21 | 2.6862 | 14.8962 |  | 0 | 0 | 0
001.11.01.02 | 90809 | Caixilho em madeira de lei | M2 | 212.84 | 46.8248 | 259.6648 |  | 0 | 0 | 0
001.11.01.03 | 90065 | Esquadria mad. e=3cm c/ caix. aduela e alizar | M2 | 451.81 | 99.3982 | 551.2082 |  | 0 | 0 | 0
001.11.01.04 | 90064 | Esquadria mad. e=3cm c/ caixilho | M2 | 329.82 | 72.5604 | 402.3804 |  | 0 | 0 | 0
001.11.01.05 | 90524 | Esquadria mad. venez. fixa c/ caix. simples | M2 | 460.17 | 101.2374 | 561.4074 |  | 0 | 0 | 0
001.11.01.06 | 90526 | Esquadria mad. venez. fixa c/ caix. simples e alizar | M2 | 538.5 | 118.47 | 656.97 |  | 0 | 0 | 0
001.11.01.07 | 90525 | Esquadria mad. venez. fixa c/caix. aduela e alizar | M2 | 590.6 | 129.932 | 720.532 |  | 0 | 0 | 0
001.11.01.08 | 90066 | Esquadria mad. venez. moveis c/ caix. aduela e alizar | M2 | 613.53 | 134.9766 | 748.5066 |  | 0 | 0 | 0
001.11.01.09 | 90303 | Esquadria mad. venez. moveis c/caix. simples | M2 | 472.55 | 103.961 | 576.511 |  | 0 | 0 | 0
001.11.01.10 | 90067 | Esquadria. mad. venez. moveis c/ caix. simples e alizar | M2 | 555.1 | 122.122 | 677.222 |  | 0 | 0 | 0
001.11.01.11 | 90642 | Janela em madeira lambrizada | M2 | 480.12 | 105.6264 | 585.7464 |  | 0 | 0 | 0
001.11.01.12 | 90201 | Janela mad. tipo basculante c/ caix. simples | M2 | 267.21 | 58.7862 | 325.9962 |  | 0 | 0 | 0
001.11.01.13 | 90527 | Janela mad. tipo de correr c/ caix. simples | M2 | 383.15 | 84.293 | 467.443 |  | 0 | 0 | 0
001.11.01.14 | 90641 | Porta em madeira lambrizada | M2 | 358.37 | 78.8414 | 437.2114 |  | 0 | 0 | 0
001.11.01.15 | 90062 | Porta mad. compens. c/ caix. aduela e alizar | M2 | 415.82 | 91.4804 | 507.3004 |  | 0 | 0 | 0
001.11.01.16 | 90304 | Porta mad. compens. c/ caix. simples | M2 | 274.78 | 60.4516 | 335.2316 |  | 0 | 0 | 0
001.11.01.17 | 90061 | Porta mad. compens. c/caix. simples e alizar | M2 | 357.39 | 78.6258 | 436.0158 |  | 0 | 0 | 0
001.11.01.18 | 90482 | Porta mad. compens. revest. formica c/ caix. simples | M2 | 375.72 | 82.6584 | 458.3784 |  | 0 | 0 | 0
001.11.01.19 | 90242 | Porta mad. de lei miolo lençol de chumbo | M2 | 1084.44 | 238.5768 | 1323.0168 |  | 0 | 0 | 0
001.11.01.20 | 90063 | Porta mad. trabalhada c/ caix. aduela e alizar | M2 | 633.08 | 139.2776 | 772.3576 |  | 0 | 0 | 0
001.11.01.21 | 91505 | Porta miolo madeira, acabamento em MDF c/ ferragens de abrir | M2 | 337.59 | 74.2698 | 411.8598 |  | 0 | 0 | 0
001.11.01.22 | 91506 | Porta miolo madeira, acabamento em MDF c/ ferragens de correr | M2 | 287.84 | 63.3248 | 351.1648 |  | 0 | 0 | 0
001.11.02 |  | --> FERRO: |  |  | 0 | 0 |  | 0 | 0 | 0
001.11.02.01 | 90069 | Esquadria de ferro tipo basculante (incl. pint. anti-corrosiva) | M2 | 349.66 | 76.9252 | 426.5852 |  | 0 | 0 | 0
001.11.02.02 | 90071 | Grade de ferro 1/2" (incl. pint. anti-corrosiva) | M2 | 262.73 | 57.8006 | 320.5306 |  | 0 | 0 | 0
001.11.02.03 | 90621 | Grade de ferro 3/4" (incl. pint. anti-corrosiva) | M2 | 510.55 | 112.321 | 622.871 |  | 0 | 0 | 0
001.11.02.04 | 90400 | Grade de ferro 5/8" (incl. pint. anti-corrosiva) | M2 | 317.73 | 69.9006 | 387.6306 |  | 0 | 0 | 0
001.11.02.05 | 90619 | Grade de ferro 7/8" (incl. pint. anti-corrosiva) | M2 | 525.6 | 115.632 | 641.232 |  | 0 | 0 | 0
001.11.02.06 | 90613 | Grade de ferro 7/8" sec. quadrada espaçamento=10cm(incl. pint. anti-corrosiva) | M2 | 527.62 | 116.0764 | 643.6964 |  | 0 | 0 | 0
001.11.02.07 | 90825 | Grade de ferro em metalom (incl. pint.anti-corrosiva) | M2 | 335.38 | 73.7836 | 409.1636 |  | 0 | 0 | 0
001.11.02.08 | 90402 | Grade sanfonada (incl. pint. anti-corrosiva) | M2 | 497.73 | 109.5006 | 607.2306 |  | 0 | 0 | 0
001.11.02.09 | 90070 | Porta de aço-esteira de enrolar c/ferr.(incl.pint.anti-corrosiva) | M2 | 466.19 | 102.5618 | 568.7518 |  | 0 | 0 | 0
001.11.02.10 | 90068 | Portão de ferro 1/2" c/ ferragens (incl. pint. anti-corrosiva) | M2 | 277.59 | 61.0698 | 338.6598 |  | 0 | 0 | 0
001.11.02.11 | 90622 | Portão de ferro 3/4" c/ ferragens (incl. pint. anti-corrosiva) | M2 | 550.09 | 121.0198 | 671.1098 |  | 0 | 0 | 0
001.11.02.12 | 90399 | Portão de ferro 5/8" c/ ferragens (incl. pint. anti-corrosiva) | M2 | 371.97 | 81.8334 | 453.8034 |  | 0 | 0 | 0
001.11.02.13 | 90620 | Portão de ferro 7/8" c/ ferragens (incl. pint. anti-corrosiva) | M2 | 646 | 142.12 | 788.12 |  | 0 | 0 | 0
001.11.02.14 | 90822 | Portão de ferro em metalom (incl. pintura anti corrosiva) | M2 | 401.12 | 88.2464 | 489.3664 |  | 0 | 0 | 0
001.11.02.15 | 91500 | Portão em grade c/ chapa de ferro 3/16" - incl. ferragens e pintura antiferruginosa | M2 | 980.2 | 215.644 | 1195.844 |  | 0 | 0 | 0
001.11.02.16 | 90623 | Portão tubo/tela arame galv.c/ferragens(incl.pint.anti-corrosiva) | M2 | 439.9 | 96.778 | 536.678 | 2.5 | 1099.75 | 1341.695 | 1
001.11.03 |  | --> OUTROS MATERIAIS: |  |  | 0 | 0 |  | 0 | 0 | 0
001.11.03.01 | 91515 | Esquadria basculante em vidro temperado de 10mm | M2 | 921.06 | 202.6332 | 1123.6932 |  | 0 | 0 | 0
001.11.03.02 | 91517 | Esquadria basculante em vidro temperado de 6mm | M2 | 645.96 | 142.1112 | 788.0712 |  | 0 | 0 | 0
001.11.03.03 | 91516 | Esquadria basculante em vidro temperado de 8mm | M2 | 883.33 | 194.3326 | 1077.6626 |  | 0 | 0 | 0
001.11.03.04 | 91381 | Esquadria c/ venezianas de aluminio anodizado preto c/ ferragens | M2 | 1021.28 | 224.6816 | 1245.9616 |  | 0 | 0 | 0
001.11.03.05 | 91380 | Esquadria c/ venezianas de aluminio natural c/ ferragens | M2 | 971.28 | 213.6816 | 1184.9616 |  | 0 | 0 | 0
001.11.03.06 | 91376 | Esquadria de alum.de correr c/ vidro e ferragens | M2 | 802.48 | 176.5456 | 979.0256 |  | 0 | 0 | 0
001.11.03.07 | 91383 | Esquadria de alumínio anodizado preto basculante c/ vidro e ferragens | M2 | 897.48 | 197.4456 | 1094.9256 |  | 0 | 0 | 0
001.11.03.08 | 91382 | Esquadria de alumínio anodizado preto de correr c/ vidro e ferragens | M2 | 882.48 | 194.1456 | 1076.6256 |  | 0 | 0 | 0
001.11.03.09 | 91375 | Esquadria de alumínio basculante c/vidro e ferragens | M2 | 757.48 | 166.6456 | 924.1256 |  | 0 | 0 | 0
001.11.03.10 | 91514 | Esquadria de correr em vidro temperado de 10mm | M2 | 890.26 | 195.8572 | 1086.1172 |  | 0 | 0 | 0
001.11.03.11 | 91511 | Esquadria de correr em vidro temperado de 6mm | M2 | 674.28 | 148.3416 | 822.6216 |  | 0 | 0 | 0
001.11.03.12 | 91512 | Esquadria de correr em vidro temperado de 8mm | M2 | 727.33 | 160.0126 | 887.3426 |  | 0 | 0 | 0
001.11.03.13 | 91513 | Painel fixo em vidro temperado de 10mm | M2 | 878.26 | 193.2172 | 1071.4772 |  | 0 | 0 | 0
001.11.03.14 | 91509 | Painel fixo em vidro temperado de 6mm | M2 | 662.28 | 145.7016 | 807.9816 |  | 0 | 0 | 0
001.11.03.15 | 91510 | Painel fixo em vidro temperado de 8mm | M2 | 715.33 | 157.3726 | 872.7026 |  | 0 | 0 | 0
001.11.03.16 | 91518 | Pele de vidro ( Painel fixo) | M2 | 1034.98 | 227.6956 | 1262.6756 |  | 0 | 0 | 0
001.11.03.17 | 91519 | Pele de vidro (painel móvel) | M2 | 1172.48 | 257.9456 | 1430.4256 |  | 0 | 0 | 0
001.11.03.18 | 91377 | Porta divilux 0.80x2.10m c/ferragens - c/ perfil de aluminio | UN | 434.47 | 95.5834 | 530.0534 |  | 0 | 0 | 0
001.11.03.19 | 91378 | Porta divisória Naval c/ ferragens - c/ perfil de aço | M2 | 353.26 | 77.7172 | 430.9772 |  | 0 | 0 | 0
001.11.03.20 | 91508 | Porta em MDF revestida com laminado, com caixilho,alizar e ferragens de 0,8x2,10m | UN | 859.06 | 188.9932 | 1048.0532 |  | 0 | 0 | 0
001.11.03.21 | 90833 | Porta em PVC 0.60 X 2.10 M | UN | 160.52 | 35.3144 | 195.8344 |  | 0 | 0 | 0
001.11.03.22 | 90834 | Porta em PVC 0.70 X 2.10 M | UN | 170.12 | 37.4264 | 207.5464 |  | 0 | 0 | 0
001.11.03.23 | 91379 | Porta em vidro temperado c/ ferragens -(sem mola) | M2 | 564.47 | 124.1834 | 688.6534 |  | 0 | 0 | 0
001.11.03.24 | 91464 | Portas em MDF (sob bancadas) | M2 | 231.56 | 50.9432 | 282.5032 |  | 0 | 0 | 0
001.11.03.25 | 91507 | Revestimento em Laminado melaminico (para Esquadria em MDF) | M2 | 55.82 | 12.2804 | 68.1004 |  | 0 | 0 | 0
001.12 |  | VIDROS | 0 |  |  | TOTAL COM BDI |  |  |  | 0
001.12.01 | 161390 | Vidro aramado | M2 | 654.54 | 143.9988 | 798.5388 |  | 0 | 0 | 0
001.12.02 | 161385 | Vidro canelado e=3mm | M2 | 113.99 | 25.0778 | 139.0678 |  | 0 | 0 | 0
001.12.03 | 160202 | Vidro fume e=4mm | M2 | 242.49 | 53.3478 | 295.8378 |  | 0 | 0 | 0
001.12.04 | 161400 | Vidro laminado 8mm (4+4mm) | M2 | 549.15 | 120.813 | 669.963 |  | 0 | 0 | 0
001.12.05 | 161384 | Vidro laminado e=6mm (3+3mm) | M2 | 339.49 | 74.6878 | 414.1778 |  | 0 | 0 | 0
001.12.06 | 160155 | Vidro liso e=4mm | M2 | 162.69 | 35.7918 | 198.4818 |  | 0 | 0 | 0
001.12.07 | 160156 | Vidro liso e=6mm | M2 | 252.99 | 55.6578 | 308.6478 |  | 0 | 0 | 0
001.12.08 | 160157 | Vidro martelado e=4mm | M2 | 326.49 | 71.8278 | 398.3178 |  | 0 | 0 | 0
001.12.09 | 161389 | Vidro temperado fume e= 6mm com ferragens | M2 | 537.78 | 118.3116 | 656.0916 |  | 0 | 0 | 0
001.12.10 | 161387 | Vidro temperado fumê e= 8mm com ferragens | M2 | 631.19 | 138.8618 | 770.0518 |  | 0 | 0 | 0
001.12.11 | 161386 | Vidro temperado fumê e=10mm com ferragens | M2 | 811.92 | 178.6224 | 990.5424 |  | 0 | 0 | 0
001.12.12 | 161391 | Vidro temperado incolor e= 6mm com ferragens | M2 | 461.79 | 101.5938 | 563.3838 |  | 0 | 0 | 0
001.12.13 | 161392 | Vidro temperado incolor e= 8mm com ferragens | M2 | 512.32 | 112.7104 | 625.0304 |  | 0 | 0 | 0
001.12.14 | 161388 | Vidro temperado incolor e=10mm com ferragens | M2 | 667.49 | 146.8478 | 814.3378 |  | 0 | 0 | 0
001.12.15 | 161393 | Vidro temperado incolor e=12mm com ferragens | M2 | 1179.93 | 259.5846 | 1439.5146 |  | 0 | 0 | 0
001.13 |  | FERRAGENS: | 0 |  |  | TOTAL COM BDI |  |  |  | 0
001.13.01 |  | --> P/ PORTAS: |  |  | 0 | 0 |  | 0 | 0 | 0
001.13.01.01 | 100816 | Fechadura para porta de banheiro | UN | 65.28 | 14.3616 | 79.6416 |  | 0 | 0 | 0
001.13.01.02 | 100817 | Fechadura para porta externa | UN | 89.71 | 19.7362 | 109.4462 |  | 0 | 0 | 0
001.13.01.03 | 100818 | Fechadura para porta interna | UN | 75.21 | 16.5462 | 91.7562 |  | 0 | 0 | 0
001.13.01.04 | 100819 | Fecho para janelas de correr (bico de papagaio) | UN | 27.84 | 6.1248 | 33.9648 |  | 0 | 0 | 0
001.13.01.05 | 1002280 | Ferragens p/ porta de banheiro | CJ | 121.07 | 26.6354 | 147.7054 |  | 0 | 0 | 0
001.13.01.06 | 1002260 | Ferragens p/ porta externa 1 fl. | CJ | 156.05 | 34.331 | 190.381 |  | 0 | 0 | 0
001.13.01.07 | 100406 | Ferragens p/ porta externa 2 fls. (c/ ferrolho) | CJ | 260 | 57.2 | 317.2 |  | 0 | 0 | 0
001.13.01.08 | 1002270 | Ferragens p/ porta interna 1 fl. | CJ | 131 | 28.82 | 159.82 |  | 0 | 0 | 0
001.13.01.09 | 100405 | Ferragens p/ porta interna 2 fls. (c/ ferrolho) | CJ | 286.69 | 63.0718 | 349.7618 |  | 0 | 0 | 0
001.13.01.10 | 100821 | Ferrolho para porta e janela (média) | UN | 30.51 | 6.7122 | 37.2222 |  | 0 | 0 | 0
001.13.01.11 | 1012740 | Mola hidráulica para porta | UN | 184.35 | 40.557 | 224.907 |  | 0 | 0 | 0
001.13.01.12 | 1012730 | Mola p/ porta de vidro | UN | 630.67 | 138.7474 | 769.4174 |  | 0 | 0 | 0
001.13.01.13 | 1012700 | Puxador em alumínio - 30cm | UN | 242.09 | 53.2598 | 295.3498 |  | 0 | 0 | 0
001.13.01.14 | 1012710 | Puxador em alumínio - 50cm | UN | 249.09 | 54.7998 | 303.8898 |  | 0 | 0 | 0
001.13.01.15 | 1012720 | Puxador em alumínio - 80cm | UN | 344.09 | 75.6998 | 419.7898 |  | 0 | 0 | 0
001.13.02 |  | --> P/ JANELAS: |  |  | 0 | 0 |  | 0 | 0 | 0
001.13.02.01 | 100403 | Ferragens p/ janela 1 fl. (c/ cremone) | CJ | 113.15 | 24.893 | 138.043 |  | 0 | 0 | 0
001.13.02.02 | 1002880 | Ferragens p/ janela 1 fl. (c/ ferrolho) | CJ | 66.12 | 14.5464 | 80.6664 |  | 0 | 0 | 0
001.13.02.03 | 1002890 | Ferragens p/ janela 2 fl. (c/ ferrolho) | CJ | 96.35 | 21.197 | 117.547 |  | 0 | 0 | 0
001.13.02.04 | 100404 | Ferragens p/ janela 2 fls. (c/ cremone) | CJ | 152.25 | 33.495 | 185.745 |  | 0 | 0 | 0
001.13.02.05 | 1006840 | Ferragens p/ janela de correr | CJ | 84.65 | 18.623 | 103.273 |  | 0 | 0 | 0
001.13.02.06 | 1003060 | Ferragens p/ janela pivotante | CJ | 46.41 | 10.2102 | 56.6202 |  | 0 | 0 | 0
001.13.03 |  | --> P/ BALANCINS: |  |  | 0 | 0 |  | 0 | 0 | 0
001.13.03.01 | 1002900 | Ferragens p/ balancim (c/ corrente) | CJ | 47.92 | 10.5424 | 58.4624 |  | 0 | 0 | 0
001.13.03.02 | 100407 | Ferragens p/ balancim (c/ haste e punho em ferro) | CJ | 65.58 | 14.4276 | 80.0076 |  | 0 | 0 | 0
001.13.03.03 | 100820 | Ferrolho para balancim (targeta) | UN | 20.47 | 4.5034 | 24.9734 |  | 0 | 0 | 0
001.13.03.04 | 100823 | Gonzo | PAR | 22.78 | 5.0116 | 27.7916 |  | 0 | 0 | 0
001.13.03.05 | 100824 | Haste/punho de ferro para balancim | UN | 55.01 | 12.1022 | 67.1122 |  | 0 | 0 | 0
001.14 |  | REVESTIMENTOS: | 0 |  |  | TOTAL COM BDI |  |  |  | 0
001.14.01 | 110140 | Argamassa de cimento e areia 1:2 p/ impermeabiliz. | M3 | 788.32 | 173.4304 | 961.7504 |  | 0 | 0 | 0
001.14.02 | 110141 | Argamassa de cimento e areia 1:4 | M3 | 515.12 | 113.3264 | 628.4464 |  | 0 | 0 | 0
001.14.03 | 110142 | Argamassa de cimento e areia 1:6 | M3 | 452.56 | 99.5632 | 552.1232 |  | 0 | 0 | 0
001.14.04 | 110248 | Argamassa de cimento e areia no traço 1:3 | M3 | 687.42 | 151.2324 | 838.6524 |  | 0 | 0 | 0
001.14.05 | 110764 | Argamassa de cimento,areia e adit. plast. 1:6 | M3 | 441.07 | 97.0354 | 538.1054 |  | 0 | 0 | 0
001.14.06 | 110148 | Azulejo branco assentado a prumo no traço 1:5:1 | M2 | 85.87 | 18.8914 | 104.7614 |  | 0 | 0 | 0
001.14.07 | 110552 | Barra lisa c/argamassa de cimento areia e aditivo plástico 1:6 | M2 | 53.58 | 11.7876 | 65.3676 |  | 0 | 0 | 0
001.14.08 | 110810 | Cantoneira para azulejo (alumínio) | M | 11.69 | 2.5718 | 14.2618 |  | 0 | 0 | 0
001.14.09 | 110146 | Carapinha c/ argamassa no traço 1:4 | M2 | 12.7 | 2.794 | 15.494 |  | 0 | 0 | 0
001.14.10 | 110581 | Cerâmica 10x10cm (padrao medio) | M2 | 117.66 | 25.8852 | 143.5452 |  | 0 | 0 | 0
001.14.11 | 110505 | Cerâmica Terragres 10x10cm | M2 | 125.01 | 27.5022 | 152.5122 |  | 0 | 0 | 0
001.14.12 | 110243 | Chapa de chumbo sobre parede | M2 | 752.32 | 165.5104 | 917.8304 |  | 0 | 0 | 0
001.14.13 | 110149 | Chapa de chumbo sobre parede c/acabamento em fórmica | M2 | 858.31 | 188.8282 | 1047.1382 |  | 0 | 0 | 0
001.14.14 | 110143 | Chapisco de cimento e areia no traço 1:3 | M2 | 10.89 | 2.3958 | 13.2858 |  | 0 | 0 | 0
001.14.15 | 110150 | Compensado c/ formica sobre estrutura em madeira | M2 | 143.5 | 31.57 | 175.07 |  | 0 | 0 | 0
001.14.16 | 110762 | Emboço com argamassa 1:6:Adit. Plast. | M2 | 37.93 | 8.3446 | 46.2746 |  | 0 | 0 | 0
001.14.17 | 110657 | Fórmica sobre emboço | M2 | 65.71 | 14.4562 | 80.1662 |  | 0 | 0 | 0
001.14.18 | 110826 | Grampeamento de parede | M | 38.52 | 8.4744 | 46.9944 |  | 0 | 0 | 0
001.14.19 | 110653 | Granito e=2cm | M2 | 433.07 | 95.2754 | 528.3454 |  | 0 | 0 | 0
001.14.20 | 111292 | Pastilha de porcelana 5x5cm - Padrão Alto | M2 | 271.65 | 59.763 | 331.413 |  | 0 | 0 | 0
001.14.21 | 111291 | Pastilha de porcelana 5x5cm - Padrão Médio | M2 | 215.69 | 47.4518 | 263.1418 |  | 0 | 0 | 0
001.14.22 | 110189 | Pastilhas de vidro 2,5x2,5cm | M2 | 336.18 | 73.9596 | 410.1396 |  | 0 | 0 | 0
001.14.23 | 110255 | Placa de argamassa armada | M2 | 188.94 | 41.5668 | 230.5068 |  | 0 | 0 | 0
001.14.24 | 110763 | Reboco com argamassa 1:6:Adit. Plast. | M2 | 44.46 | 9.7812 | 54.2412 |  | 0 | 0 | 0
001.14.25 | 110245 | Reboco com argamassa baritada | M2 | 170.37 | 37.4814 | 207.8514 |  | 0 | 0 | 0
001.14.26 | 110249 | Reboco com argamassa no traço 1:3 - p/ epoxi | M2 | 50.62 | 11.1364 | 61.7564 |  | 0 | 0 | 0
001.14.27 | 110291 | Reboco estanhado | M2 | 48.43 | 10.6546 | 59.0846 |  | 0 | 0 | 0
001.14.28 | 110645 | Revestimento Cerâmico Padrão Alto | M2 | 92.21 | 20.2862 | 112.4962 |  | 0 | 0 | 0
001.14.29 | 110644 | Revestimento Cerâmico Padrão Médio | M2 | 82.3 | 18.106 | 100.406 |  | 0 | 0 | 0
001.15 |  | RODAPES, SOLEIRAS E PEITORIS: | 0 |  |  | TOTAL COM BDI |  |  |  | 0
001.15.01 | 120481 | Peitoril em marmore branco e=2cm | M2 | 525.02 | 115.5044 | 640.5244 |  | 0 | 0 | 0
001.15.02 | 120164 | Rodape ceramico h=8cm | M | 17.71 | 3.8962 | 21.6062 |  | 0 | 0 | 0
001.15.03 | 120688 | Rodapé de alta resistência (incl. polimento) | M | 11.31 | 2.4882 | 13.7982 |  | 0 | 0 | 0
001.15.04 | 120163 | Rodape em cimentado | M | 10.86 | 2.3892 | 13.2492 |  | 0 | 0 | 0
001.15.05 | 120655 | Rodape em granito e=2cm/h=8cm | M | 40.39 | 8.8858 | 49.2758 |  | 0 | 0 | 0
001.15.06 | 120162 | Rodape em madeira de lei h=7cm | M | 28.71 | 6.3162 | 35.0262 |  | 0 | 0 | 0
001.15.07 | 120772 | Rodapé em poliestireno de 12cm | M | 48.02 | 10.5644 | 58.5844 |  | 0 | 0 | 0
001.15.08 | 120771 | Rodapé em poliestireno de 9cm | M | 31.42 | 6.9124 | 38.3324 |  | 0 | 0 | 0
001.15.09 | 120770 | Rodape em Porcelanato | M | 23.4 | 5.148 | 28.548 |  | 0 | 0 | 0
001.15.10 | 120276 | Rodape Vinílico e=2mm | M | 15.17 | 3.3374 | 18.5074 |  | 0 | 0 | 0
001.15.11 | 120734 | Soleira e peitoril - granito preto - e=2cm | M2 | 524.02 | 115.2844 | 639.3044 |  | 0 | 0 | 0
001.15.12 | 120733 | Soleira e Peitoril em granito (preto) c/ rebaixo e=3cm | M2 | 555.02 | 122.1044 | 677.1244 |  | 0 | 0 | 0
001.15.13 | 120229 | Soleira em cimentado h=15cm | M | 8.38 | 1.8436 | 10.2236 |  | 0 | 0 | 0
001.15.14 | 120165 | Soleira em marmore branco e=2cm | M2 | 495.02 | 108.9044 | 603.9244 |  | 0 | 0 | 0
001.15.15 | 120204 | Soleira em marmore de cor e=2cm | M2 | 444.62 | 97.8164 | 542.4364 |  | 0 | 0 | 0
001.16 |  | PISOS: | 0 |  |  | TOTAL COM BDI |  |  |  | 0
001.16.01 | 130668 | Ardosia | M2 | 99.86 | 21.9692 | 121.8292 |  | 0 | 0 | 0
001.16.02 | 130492 | Calçada (incl.alicerce, baldrame e concreto c/ junta seca) | M2 | 116.65 | 25.663 | 142.313 |  | 0 | 0 | 0
001.16.03 | 130507 | Camada impermeabilizadora e=10cm c/ seixo | M2 | 68.5 | 15.07 | 83.57 |  | 0 | 0 | 0
001.16.04 | 130110 | Camada regularizadora no traço 1:4 | M2 | 36.15 | 7.953 | 44.103 |  | 0 | 0 | 0
001.16.05 | 130483 | Carpete e=4mm | M2 | 74.98 | 16.4956 | 91.4756 |  | 0 | 0 | 0
001.16.06 | 131026 | Cerâmica anti-derrapante | M2 | 75.52 | 16.6144 | 92.1344 |  | 0 | 0 | 0
001.16.07 | 130233 | Cimentado liso c/ junta plastica | M2 | 57.59 | 12.6698 | 70.2598 |  | 0 | 0 | 0
001.16.08 | 130208 | Cimentado liso c/junta de madeira | M2 | 60.31 | 13.2682 | 73.5782 |  | 0 | 0 | 0
001.16.09 | 130113 | Cimentado liso e=2cm traço 1:3 | M2 | 49.15 | 10.813 | 59.963 |  | 0 | 0 | 0
001.16.10 | 130292 | Cimentado queimado | M2 | 59.29 | 13.0438 | 72.3338 |  | 0 | 0 | 0
001.16.11 | 130584 | Concreto c/ seixo e junta seca e=10cm | M2 | 91.98 | 20.2356 | 112.2156 |  | 0 | 0 | 0
001.16.12 | 130112 | Concreto simples c/ seixo e=5cm traço 1:2:3 | M2 | 67.66 | 14.8852 | 82.5452 |  | 0 | 0 | 0
001.16.13 | 130649 | Granito Juparana e=2cm | M2 | 461.07 | 101.4354 | 562.5054 |  | 0 | 0 | 0
001.16.14 | 130495 | Granito preto e=2cm | M2 | 563.41 | 123.9502 | 687.3602 |  | 0 | 0 | 0
001.16.15 | 130725 | Lajota ceramica - (Padrão Alto) | M2 | 102.57 | 22.5654 | 125.1354 |  | 0 | 0 | 0
001.16.16 | 130119 | Lajota ceramica - (Padrão Médio) | M2 | 91.02 | 20.0244 | 111.0444 |  | 0 | 0 | 0
001.16.17 | 130118 | Marmore branco e=3cm | M2 | 369.27 | 81.2394 | 450.5094 |  | 0 | 0 | 0
001.16.18 | 130117 | Marmore de cor e=3cm | M2 | 467.89 | 102.9358 | 570.8258 |  | 0 | 0 | 0
001.16.19 | 131090 | Pedra Cariri - filete ou almofadada | M2 | 118.95 | 26.169 | 145.119 |  | 0 | 0 | 0
001.16.20 | 130830 | Pedra Jacobina | M2 | 122.82 | 27.0204 | 149.8404 |  | 0 | 0 | 0
001.16.21 | 130831 | Pedra natural Cariri | M2 | 102.54 | 22.5588 | 125.0988 |  | 0 | 0 | 0
001.16.22 | 130626 | Piso de alta resistência e=8mm c/ resina incl. camada regularizadora | M2 | 113.08 | 24.8776 | 137.9576 |  | 0 | 0 | 0
001.16.23 | 130890 | Piso de borracha tátil (16 un) | M2 | 258.17 | 56.7974 | 314.9674 |  | 0 | 0 | 0
001.16.24 | 131290 | Piso em granito cinza Mauá | M2 | 360.43 | 79.2946 | 439.7246 |  | 0 | 0 | 0
001.16.25 | 131288 | Piso em granito verde Ubatuba | M2 | 360.43 | 79.2946 | 439.7246 |  | 0 | 0 | 0
001.16.26 | 130122 | Piso vinílico - assente na cola | M2 | 104.72 | 23.0384 | 127.7584 |  | 0 | 0 | 0
001.16.27 | 130728 | PisoTátil direcional na cor amarelo 25x25 premoldado (16 unidades) | M2 | 119.58 | 26.3076 | 145.8876 |  | 0 | 0 | 0
001.16.28 | 130521 | Placa pre-moldada concreto simples (e=5cm) | M2 | 77.78 | 17.1116 | 94.8916 |  | 0 | 0 | 0
001.16.29 | 130170 | Plurigoma - assente na cola | M2 | 75.66 | 16.6452 | 92.3052 |  | 0 | 0 | 0
001.16.30 | 130716 | Porcelanato (natural) - Padrão Alto | M2 | 138.16 | 30.3952 | 168.5552 |  | 0 | 0 | 0
001.16.31 | 130715 | Porcelanato (natural) - Padrão Médio | M2 | 121.32 | 26.6904 | 148.0104 |  | 0 | 0 | 0
001.16.32 | 130759 | Porcelanato (polido) - Padrão Alto | M2 | 226.36 | 49.7992 | 276.1592 |  | 0 | 0 | 0
001.16.33 | 130758 | Porcelanato (polido) - Padrão Médio | M2 | 139.07 | 30.5954 | 169.6654 |  | 0 | 0 | 0
001.16.34 | 130760 | Tábua macheada 6 1/2"x7/8" cumaru ou similar (incl.camada regularizadora) | M2 | 215.41 | 47.3902 | 262.8002 |  | 0 | 0 | 0
001.17 |  | FORROS: | 0 |  |  | TOTAL COM BDI |  |  |  | 0
001.17.01 | 140348 | Barroteamento em madeira de lei p/ forro PVC | M2 | 52.08 | 11.4576 | 63.5376 |  | 0 | 0 | 0
001.17.02 | 141372 | Forro colméia liso ( incl. barroteamento) | M2 | 391.63 | 86.1586 | 477.7886 |  | 0 | 0 | 0
001.17.03 | 140198 | Forro em estuque | M2 | 163.13 | 35.8886 | 199.0186 |  | 0 | 0 | 0
001.17.04 | 141373 | Forro em gesso acartonado aramado | M2 | 73.01 | 16.0622 | 89.0722 |  | 0 | 0 | 0
001.17.05 | 141368 | Forro em gesso acartonado estruturado | M2 | 81.92 | 18.0224 | 99.9424 |  | 0 | 0 | 0
001.17.06 | 141369 | Forro em gesso acustico (c/lã de vidro) | M2 | 125.89 | 27.6958 | 153.5858 |  | 0 | 0 | 0
001.17.07 | 141334 | Forro em gesso liso em placas | M2 | 34.88 | 7.6736 | 42.5536 |  | 0 | 0 | 0
001.17.08 | 140159 | Forro em lambri de angelim (c/ barroteamento) | M2 | 181.55 | 39.941 | 221.491 |  | 0 | 0 | 0
001.17.09 | 140828 | Forro em lambri de angelim (s/ barroteamento) | M2 | 131.11 | 28.8442 | 159.9542 |  | 0 | 0 | 0
001.17.10 | 141336 | Forro em lambri de PVC | M2 | 42.39 | 9.3258 | 51.7158 |  | 0 | 0 | 0
001.17.11 | 140598 | Forro em placa de fibrocimento c/ isolamento termico | M2 | 219.45 | 48.279 | 267.729 |  | 0 | 0 | 0
001.17.12 | 140240 | Forro em PVC 100mm entarugamento - metalico | M2 | 80.74 | 17.7628 | 98.5028 |  | 0 | 0 | 0
001.17.13 | 140158 | Forro em tabuas de marupa (c/ barroteamento) | M2 | 108.98 | 23.9756 | 132.9556 |  | 0 | 0 | 0
001.17.14 | 140829 | Forro em tabuas de marupa (s/ barroteamento) | M2 | 58.54 | 12.8788 | 71.4188 |  | 0 | 0 | 0
001.17.15 | 140160 | Forro eucatex natural e = 12mm | M2 | 121.38 | 26.7036 | 148.0836 |  | 0 | 0 | 0
001.17.16 | 140479 | Reguado em madeira lei p/ beiral (c/ barroteamento) | M2 | 79.19 | 17.4218 | 96.6118 |  | 0 | 0 | 0
001.18 |  | PINTURAS: | 15783.994 |  |  | TOTAL COM BDI |  |  |  | 1
001.18.01 |  | A BASE DE ÁGUA: |  |  | 0 | 0 |  | 0 | 0 | 0
001.18.01.01 | 150129 | Emassamento de parede p/ receber pintura PVA | M2 | 11.48 | 2.5256 | 14.0056 |  | 0 | 0 | 0
001.18.01.02 | 150605 | PVA externa (sobre pintura antiga) | M2 | 11.52 | 2.5344 | 14.0544 |  | 0 | 0 | 0
001.18.01.03 | 150179 | PVA externa c/ massa sem liq. preparador | M2 | 21.4 | 4.708 | 26.108 |  | 0 | 0 | 0
001.18.01.04 | 150132 | PVA externa c/massa e liq. preparador | M2 | 33.4 | 7.348 | 40.748 |  | 0 | 0 | 0
001.18.01.05 | 150252 | PVA externa sem massa c/ líq. preparador | M2 | 22.19 | 4.8818 | 27.0718 |  | 0 | 0 | 0
001.18.01.06 | 150125 | PVA externa sem superf. preparada | M2 | 14.92 | 3.2824 | 18.2024 |  | 0 | 0 | 0
001.18.01.07 | 150604 | PVA interna (sobre pintura antiga) | M2 | 11.52 | 2.5344 | 14.0544 |  | 0 | 0 | 0
001.18.01.08 | 150730 | PVA interna c/ massa acrilica e selador | M2 | 35.21 | 7.7462 | 42.9562 |  | 0 | 0 | 0
001.18.01.09 | 150731 | PVA interna c/ massa acrilica sem selador | M2 | 23.41 | 5.1502 | 28.5602 |  | 0 | 0 | 0
001.18.01.10 | 150251 | PVA interna c/ massa e selador | M2 | 32.88 | 7.2336 | 40.1136 |  | 0 | 0 | 0
001.18.01.11 | 150178 | PVA interna c/ massa sem selador | M2 | 21.08 | 4.6376 | 25.7176 |  | 0 | 0 | 0
001.18.01.12 | 150261 | PVA interna sem massa c/ selador | M2 | 21.39 | 4.7058 | 26.0958 |  | 0 | 0 | 0
001.18.01.13 | 150124 | PVA interna sem superf. preparada | M2 | 14.92 | 3.2824 | 18.2024 |  | 0 | 0 | 0
001.18.01.14 | 150654 | PVA sobre muro | M2 | 9.56 | 2.1032 | 11.6632 |  | 0 | 0 | 0
001.18.02 |  | ESMALTE: |  |  | 0 | 0 |  | 0 | 0 | 0
001.18.02.01 | 150302 | Esmalte s/ ferro (superf. lisa) | M2 | 37.23 | 8.1906 | 45.4206 | 140 | 5212.2 | 6358.884 | 1
001.18.02.02 | 150377 | Esmalte s/ madeira c/ selador sem massa | M2 | 24.8 | 5.456 | 30.256 |  | 0 | 0 | 0
001.18.02.03 | 150301 | Esmalte s/ parede c/ massa e selador | M2 | 36.74 | 8.0828 | 44.8228 |  | 0 | 0 | 0
001.18.02.04 | 150491 | Esmalte sobre grade de ferro (superf. aparelhada) | M2 | 51.79 | 11.3938 | 63.1838 |  | 0 | 0 | 0
001.18.02.05 | 150134 | Esmalte sobre madeira c/ massa e selador | M2 | 40.51 | 8.9122 | 49.4222 |  | 0 | 0 | 0
001.18.02.06 | 150588 | Esmalte sobre parede c/ selador sem massa | M2 | 23.03 | 5.0666 | 28.0966 |  | 0 | 0 | 0
001.18.03 |  | VERNIZ: |  |  | 0 | 0 |  | 0 | 0 | 0
001.18.03.01 | 150130 | Verniz poliuretano sobre concreto/tijolo | M2 | 30.55 | 6.721 | 37.271 |  | 0 | 0 | 0
001.18.03.02 | 150606 | Verniz poliuretano sobre madeira (esquadrias/forro) | M2 | 23.41 | 5.1502 | 28.5602 |  | 0 | 0 | 0
001.18.03.03 | 150210 | Verniz poliuretano sobre madeiramento do telhado | M2 | 32.34 | 7.1148 | 39.4548 |  | 0 | 0 | 0
001.18.04 |  | ACRÍLICA: |  |  | 0 | 0 |  | 0 | 0 | 0
001.18.04.01 | 150741 | Acrilica (sobre pintura antiga) | M2 | 12.96 | 2.8512 | 15.8112 |  | 0 | 0 | 0
001.18.04.02 | 151285 | Acrílica acetinada c/ massa e selador - interna e externa | M2 | 42.65 | 9.383 | 52.033 |  | 0 | 0 | 0
001.18.04.03 | 150180 | Acrilica fosca int. e ext. sem massa c/ selador - | M2 | 24.18 | 5.3196 | 29.4996 |  | 0 | 0 | 0
001.18.04.04 | 150480 | Acrilica fosca int./ext. c/fdo. preparador 3 dem.(reforma)s/massa | M2 | 22.67 | 4.9874 | 27.6574 |  | 0 | 0 | 0
001.18.04.05 | 150253 | Acrilica fosca int./ext. c/massa e selador - 3 demaos | M2 | 40.83 | 8.9826 | 49.8126 | 120 | 4899.6 | 5977.512 | 1
001.18.04.06 | 151284 | Acrílica semi-brilho c/ massa e selador - interna e externa | M2 | 44.33 | 9.7526 | 54.0826 |  | 0 | 0 | 0
001.18.04.07 | 150586 | Emassamento de parede c/ massa acrilica | M2 | 21.35 | 4.697 | 26.047 |  | 0 | 0 | 0
001.18.05 |  | EPOXI: |  |  | 0 | 0 |  | 0 | 0 | 0
001.18.05.01 | 150126 | Epoxi com massa e selador | M2 | 77.15 | 16.973 | 94.123 |  | 0 | 0 | 0
001.18.05.02 | 150127 | Epoxi sem massa c/ selador | M2 | 71.98 | 15.8356 | 87.8156 |  | 0 | 0 | 0
001.18.06 |  | OUTRAS PINTURAS: |  |  | 0 | 0 |  | 0 | 0 | 0
001.18.06.01 | 150207 | Acrílica para piso | M2 | 18.35 | 4.037 | 22.387 | 154 | 2825.9 | 3447.598 | 1
001.18.06.02 | 150131 | Anti-ferruginosa | M2 | 37.29 | 8.2038 | 45.4938 |  | 0 | 0 | 0
001.18.06.03 | 150489 | Anti-ferruginosa sobre grade de ferro | M2 | 54.07 | 11.8954 | 65.9654 |  | 0 | 0 | 0
001.18.06.04 | 150286 | Pintura s/ telha ceramica | M2 | 17.87 | 3.9314 | 21.8014 |  | 0 | 0 | 0
001.18.06.05 | 150274 | Selador s/ madeira | M2 | 24.59 | 5.4098 | 29.9998 |  | 0 | 0 | 0
001.18.06.06 | 150752 | Texturato rustico | M2 | 41.37 | 9.1014 | 50.4714 |  | 0 | 0 | 0
001.19 |  | INSTALAÇÕES ELÉTRICAS | 4961.8132 |  |  | TOTAL COM BDI |  |  |  | 1
001.19.01 |  | QUADROS E CAIXAS: |  |  | 0 | 0 |  | 0 | 0 | 0
001.19.01.01 | 170883 | Caixa Airstop p/ disjuntor bipolar de embutir até 50A | UN | 37.66 | 8.2852 | 45.9452 |  | 0 | 0 | 0
001.19.01.02 | 170870 | Caixa de aluminio 4"x2" | UN | 17.56 | 3.8632 | 21.4232 |  | 0 | 0 | 0
001.19.01.03 | 170873 | Caixa de F°G° 3"x3" | UN | 4.21 | 0.9262 | 5.1362 |  | 0 | 0 | 0
001.19.01.04 | 170874 | Caixa de F°G° 4"x4" | UN | 5.2 | 1.144 | 6.344 |  | 0 | 0 | 0
001.19.01.05 | 170871 | Caixa de ferro octogonal | UN | 8.46 | 1.8612 | 10.3212 |  | 0 | 0 | 0
001.19.01.06 | 170872 | Caixa de ferro sextavada fundo movel | UN | 11.64 | 2.5608 | 14.2008 |  | 0 | 0 | 0
001.19.01.07 | 170875 | Caixa de inspeção em polipropileno - 15x15cm | UN | 51.09 | 11.2398 | 62.3298 |  | 0 | 0 | 0
001.19.01.08 | 170876 | Caixa de inspeção em polipropileno - 30x40cm | UN | 90.71 | 19.9562 | 110.6662 |  | 0 | 0 | 0
001.19.01.09 | 170323 | Caixa de passagem ch. aço 100x100x80mm | UN | 45.01 | 9.9022 | 54.9122 |  | 0 | 0 | 0
001.19.01.10 | 170324 | Caixa de passagem ch. aço 150x150x80mm | UN | 67.29 | 14.8038 | 82.0938 |  | 0 | 0 | 0
001.19.01.11 | 170325 | Caixa de passagem ch. aço 200x200x100mm | UN | 109.53 | 24.0966 | 133.6266 |  | 0 | 0 | 0
001.19.01.12 | 170877 | Caixa de passagem em aluminio 100x100x70mm | UN | 50.28 | 11.0616 | 61.3416 |  | 0 | 0 | 0
001.19.01.13 | 170341 | Caixa de passagem em alumínio 150x150x100mm | UN | 51.28 | 11.2816 | 62.5616 |  | 0 | 0 | 0
001.19.01.14 | 170878 | Caixa de passagem em aluminio 200x200x115mm | UN | 112.23 | 24.6906 | 136.9206 |  | 0 | 0 | 0
001.19.01.15 | 170879 | Caixa de passagem em aluminio 300x300x130mm | UN | 228.16 | 50.1952 | 278.3552 |  | 0 | 0 | 0
001.19.01.16 | 170880 | Caixa de passagem em aluminio 400x400x180mm | UN | 282.64 | 62.1808 | 344.8208 |  | 0 | 0 | 0
001.19.01.17 | 170881 | Caixa plástica 4"x2" | UN | 3.07 | 0.6754 | 3.7454 |  | 0 | 0 | 0
001.19.01.18 | 171416 | Caixa plástica 4"x4" | UN | 3.5 | 0.77 | 4.27 |  | 0 | 0 | 0
001.19.01.19 | 171417 | Caixa plástica octogonal | UN | 5.5 | 1.21 | 6.71 |  | 0 | 0 | 0
001.19.01.20 | 170882 | Caixa polifásica padrão Celpa | UN | 202.25 | 44.495 | 246.745 |  | 0 | 0 | 0
001.19.01.21 | 171470 | Caixa ZB - inspeção c/ tampa de aço | UN | 49.6 | 10.912 | 60.512 |  | 0 | 0 | 0
001.19.01.22 | 170866 | Centro de distribuição p/ 03 disjuntores (s/ barramento) | UN | 52.68 | 11.5896 | 64.2696 |  | 0 | 0 | 0
001.19.01.23 | 170884 | Centro de distribuição p/ 06 disjuntores (s/ barramento) | UN | 76.89 | 16.9158 | 93.8058 | 1 | 76.89 | 93.8058 | 1
001.19.01.24 | 170885 | Centro de distribuição p/ 08 disjuntores (s/ barramento) | UN | 76.89 | 16.9158 | 93.8058 |  | 0 | 0 | 0
001.19.01.25 | 170886 | Centro de distribuição p/ 10 disjuntores (s/ barramento) | UN | 96.08 | 21.1376 | 117.2176 |  | 0 | 0 | 0
001.19.01.26 | 170321 | Centro de distribuiçao p/ 12 disjuntores (c/ barramento) | UN | 395.13 | 86.9286 | 482.0586 |  | 0 | 0 | 0
001.19.01.27 | 170887 | Centro de distribuição p/ 16 disjuntores (c/ barramento) | UN | 438.13 | 96.3886 | 534.5186 |  | 0 | 0 | 0
001.19.01.28 | 170888 | Centro de distribuição p/ 20 disjuntores (c/ barramento) | UN | 487.86 | 107.3292 | 595.1892 |  | 0 | 0 | 0
001.19.01.29 | 170322 | Centro de distribuiçao p/ 24 disjuntores (c/ barramento) | UN | 769.25 | 169.235 | 938.485 |  | 0 | 0 | 0
001.19.01.30 | 170386 | Centro de distribuiçao p/ 32 disjuntores (c/ barramento) | UN | 766.28 | 168.5816 | 934.8616 |  | 0 | 0 | 0
001.19.01.31 | 170889 | Centro de distribuição p/ 36 disjuntores (c/ barramento) | UN | 1103.4 | 242.748 | 1346.148 |  | 0 | 0 | 0
001.19.01.32 | 170387 | Centro de distribuiçao p/ 40 disjuntores (c/ barramento) | UN | 1 | 0.22 | 1.22 |  | 0 | 0 | 0
001.19.01.33 | 170890 | Centro de distribuição p/ 70 disjuntores (c/ barramento) | UN | 3067.93 | 674.9446 | 3742.8746 |  | 0 | 0 | 0
001.19.01.34 | 170869 | Quadro de comando - proteção trifásico - 2CV | UN | 558.4 | 122.848 | 681.248 |  | 0 | 0 | 0
001.19.01.35 | 170868 | Quadro de comando - proteção trifásico - 3CV | UN | 831.09 | 182.8398 | 1013.9298 |  | 0 | 0 | 0
001.19.01.36 | 170867 | Quadro de comando - proteção trifásico - 4CV | UN | 1147.92 | 252.5424 | 1400.4624 |  | 0 | 0 | 0
001.19.01.37 | 170073 | Quadro de mediçao bifasico (c/ disjuntor) | UN | 1148.92 | 252.7624 | 1401.6824 |  | 0 | 0 | 0
001.19.01.38 | 170072 | Quadro de mediçao monofasico (c/ disjuntor) | UN | 332.47 | 73.1434 | 405.6134 |  | 0 | 0 | 0
001.19.01.39 | 170615 | Quadro de mediçao trifasico (c/ disjuntor) | UN | 891.92 | 196.2224 | 1088.1424 |  | 0 | 0 | 0
001.19.02 |  | DISJUNTORES: |  |  | 0 | 0 |  | 0 | 0 | 0
001.19.02.01 | 170892 | Disjuntor 10 DR 2P- 25A 10 mA - PADRÃO DIN | UN | 263.61 | 57.9942 | 321.6042 |  | 0 | 0 | 0
001.19.02.02 | 170893 | Disjuntor 10 DR 4P- 25A 10 mA - PADRÃO DIN | UN | 393.11 | 86.4842 | 479.5942 |  | 0 | 0 | 0
001.19.02.03 | 170330 | Disjuntor 1P - 40 e 50A - PADRÃO DIN | UN | 38.37 | 8.4414 | 46.8114 |  | 0 | 0 | 0
001.19.02.04 | 170326 | Disjuntor 1P - 6 a 32A - PADRÃO DIN | UN | 22.45 | 4.939 | 27.389 | 1 | 22.45 | 27.389 | 1
001.19.02.05 | 170362 | Disjuntor 2P - 6 a 32A - PADRÃO DIN | UN | 64.9 | 14.278 | 79.178 | 1 | 64.9 | 79.178 | 1
001.19.02.06 | 170388 | Disjuntor 3P - 10 a 50A - PADRÃO DIN | UN | 341.82 | 75.2004 | 417.0204 |  | 0 | 0 | 0
001.19.02.07 | 170900 | Disjuntor 3P - 125A a 225A - PADRÃO DIN | UN | 432.67 | 95.1874 | 527.8574 |  | 0 | 0 | 0
001.19.02.08 | 170894 | Disjuntor 3P - 300A | UN | 1745.88 | 1745.88 | 3491.76 |  | 0 | 0 | 0
001.19.02.09 | 170895 | Disjuntor 3P - 400A | UN | 1789.97 | 393.7934 | 2183.7634 |  | 0 | 0 | 0
001.19.02.10 | 170896 | Disjuntor 3P - 600A | UN | 3157.37 | 694.6214 | 3851.9914 |  | 0 | 0 | 0
001.19.02.11 | 170393 | Disjuntor 3P - 63 a 100A - PADRÃO DIN | UN | 228.81 | 50.3382 | 279.1482 |  | 0 | 0 | 0
001.19.02.12 | 170897 | Disjuntor TQD 3P - 175A - PADRÃO DIN | UN | 902 | 198.44 | 1100.44 |  | 0 | 0 | 0
001.19.02.13 | 170898 | Disjuntor TQD 3P - 200A - PADRÃO DIN | UN | 565.77 | 124.4694 | 690.2394 |  | 0 | 0 | 0
001.19.02.14 | 170899 | Disjuntor TQD 3P - 250A - PADRÃO DIN | UN | 960 | 211.2 | 1171.2 |  | 0 | 0 | 0
001.19.03 |  | ELETRODUTOS,CONDULETES E CALHAS: |  |  | 0 | 0 |  | 0 | 0 | 0
001.19.03.01 | 170922 | Canaleta 20x20mm | M | 17.26 | 3.7972 | 21.0572 |  | 0 | 0 | 0
001.19.03.02 | 170923 | Canaleta sistema X completa | M | 16.07 | 3.5354 | 19.6054 |  | 0 | 0 | 0
001.19.03.03 | 170914 | Condulete de aluminio tipo C 1/2" | UN | 9.45 | 2.079 | 11.529 |  | 0 | 0 | 0
001.19.03.04 | 170915 | Condulete de aluminio tipo C 3/4" | UN | 17.02 | 3.7444 | 20.7644 |  | 0 | 0 | 0
001.19.03.05 | 170916 | Condulete de aluminio tipo E 1" | UN | 17.02 | 3.7444 | 20.7644 |  | 0 | 0 | 0
001.19.03.06 | 170917 | Condulete de aluminio tipo E 1/2" | UN | 13.49 | 2.9678 | 16.4578 |  | 0 | 0 | 0
001.19.03.07 | 170918 | Condulete de aluminio tipo E 3/4" | UN | 15.76 | 3.4672 | 19.2272 |  | 0 | 0 | 0
001.19.03.08 | 170919 | Condulete de aluminio tipo L 1.1/4" | UN | 23.14 | 5.0908 | 28.2308 |  | 0 | 0 | 0
001.19.03.09 | 170920 | Condulete de aluminio tipo L 3/4" | UN | 9.91 | 2.1802 | 12.0902 |  | 0 | 0 | 0
001.19.03.10 | 170921 | Condulete de aluminio tipo LL 1" | UN | 19.17 | 4.2174 | 23.3874 |  | 0 | 0 | 0
001.19.03.11 | 170901 | Condulete de aluminio tipo LL 1/2" | UN | 13.89 | 3.0558 | 16.9458 |  | 0 | 0 | 0
001.19.03.12 | 170902 | Condulete de aluminio tipo LL 3/4" | UN | 13.89 | 3.0558 | 16.9458 |  | 0 | 0 | 0
001.19.03.13 | 170903 | Condulete de aluminio tipo LR 1" | UN | 19.17 | 4.2174 | 23.3874 |  | 0 | 0 | 0
001.19.03.14 | 170904 | Condulete de aluminio tipo LR 1/2" | UN | 9.12 | 2.0064 | 11.1264 |  | 0 | 0 | 0
001.19.03.15 | 170905 | Condulete de aluminio tipo LR 3/4" | UN | 14.97 | 3.2934 | 18.2634 |  | 0 | 0 | 0
001.19.03.16 | 170907 | Condulete de aluminio tipo T 1" | UN | 19.52 | 4.2944 | 23.8144 |  | 0 | 0 | 0
001.19.03.17 | 170908 | Condulete de aluminio tipo T 1/2" | UN | 15.01 | 3.3022 | 18.3122 |  | 0 | 0 | 0
001.19.03.18 | 170906 | Condulete de aluminio tipo T 11/4" | UN | 25.84 | 5.6848 | 31.5248 |  | 0 | 0 | 0
001.19.03.19 | 170909 | Condulete de aluminio tipo T 3/4" | UN | 14.27 | 3.1394 | 17.4094 |  | 0 | 0 | 0
001.19.03.20 | 170910 | Condulete de aluminio tipo X 1" | UN | 20.35 | 4.477 | 24.827 |  | 0 | 0 | 0
001.19.03.21 | 170911 | Condulete de aluminio tipo X 1/2" | UN | 20.76 | 4.5672 | 25.3272 |  | 0 | 0 | 0
001.19.03.22 | 170912 | Condulete de aluminio tipo X 3/4" | UN | 11.87 | 2.6114 | 14.4814 |  | 0 | 0 | 0
001.19.03.23 | 170913 | Eletrocalha de metal curve "L" desc tipo "U" perf. 100 - 3m | UN | 163.4 | 35.948 | 199.348 |  | 0 | 0 | 0
001.19.03.24 | 170924 | Eletrocalha de metal curve "L" desc tipo "U" perf. 50 - 3m | UN | 103.86 | 103.86 | 207.72 |  | 0 | 0 | 0
001.19.03.25 | 170925 | Eletrocalha de metal curve "L" desc tipo "U" perf. 75 - 3m | UN | 109.26 | 24.0372 | 133.2972 |  | 0 | 0 | 0
001.19.03.26 | 170926 | Eletrocalha de metal curve "T" tipo "U" perf. 100 - 3m | UN | 74.76 | 16.4472 | 91.2072 |  | 0 | 0 | 0
001.19.03.27 | 170927 | Eletrocalha de metal curve "T" tipo "U" perf. 50 - 3m | UN | 60.56 | 13.3232 | 73.8832 |  | 0 | 0 | 0
001.19.03.28 | 170928 | Eletrocalha de metal curve "T" tipo "U" perf. 75 - 3m | UN | 68.37 | 15.0414 | 83.4114 |  | 0 | 0 | 0
001.19.03.29 | 170929 | Eletrocalha de metal curve "U"perf. 100x75 - 3m | UN | 110.03 | 24.2066 | 134.2366 |  | 0 | 0 | 0
001.19.03.30 | 170930 | Eletrocalha de metal curve "U"perf. 50x100 - 3m | UN | 65.41 | 14.3902 | 79.8002 |  | 0 | 0 | 0
001.19.03.31 | 170931 | Eletrocalha de metal curve "U"perf. 50x50 - 3m | UN | 79.56 | 17.5032 | 97.0632 |  | 0 | 0 | 0
001.19.03.32 | 171019 | Eletroduto de F°G° de 1 1/2" | M | 50.27 | 11.0594 | 61.3294 |  | 0 | 0 | 0
001.19.03.33 | 171018 | Eletroduto de F°G° de 1 1/4" | M | 25.35 | 5.577 | 30.927 |  | 0 | 0 | 0
001.19.03.34 | 171017 | Eletroduto de F°G° de 1" | M | 16.11 | 3.5442 | 19.6542 |  | 0 | 0 | 0
001.19.03.35 | 171091 | Eletroduto de F°G° de 1/2" | M | 13.76 | 3.0272 | 16.7872 |  | 0 | 0 | 0
001.19.03.36 | 171021 | Eletroduto de F°G° de 2 1/2" | M | 83.26 | 18.3172 | 101.5772 |  | 0 | 0 | 0
001.19.03.37 | 171020 | Eletroduto de F°G° de 2" | M | 51.4 | 11.308 | 62.708 |  | 0 | 0 | 0
001.19.03.38 | 171022 | Eletroduto de F°G° de 3" | M | 117.21 | 25.7862 | 142.9962 |  | 0 | 0 | 0
001.19.03.39 | 171092 | Eletroduto de F°G° de 3/4" | M | 13.37 | 2.9414 | 16.3114 |  | 0 | 0 | 0
001.19.03.40 | 170932 | Eletroduto de F°G° de 4" | M | 155.04 | 34.1088 | 189.1488 |  | 0 | 0 | 0
001.19.03.41 | 170631 | Eletroduto PVC Rígido de 1 1/2" | M | 19.2 | 4.224 | 23.424 |  | 0 | 0 | 0
001.19.03.42 | 170632 | Eletroduto PVC Rígido de 1 1/4" | M | 15.49 | 3.4078 | 18.8978 |  | 0 | 0 | 0
001.19.03.43 | 170078 | Eletroduto PVC Rígido de 1" | M | 11.94 | 2.6268 | 14.5668 |  | 0 | 0 | 0
001.19.03.44 | 170075 | Eletroduto PVC Rígido de 1/2" | M | 8.14 | 1.7908 | 9.9308 |  | 0 | 0 | 0
001.19.03.45 | 170074 | Eletroduto PVC Rígido de 2 1/2" | M | 35.54 | 7.8188 | 43.3588 |  | 0 | 0 | 0
001.19.03.46 | 170630 | Eletroduto PVC Rígido de 2" | M | 28.55 | 6.281 | 34.831 |  | 0 | 0 | 0
001.19.03.47 | 170077 | Eletroduto PVC Rígido de 3" | M | 38.78 | 8.5316 | 47.3116 |  | 0 | 0 | 0
001.19.03.48 | 170076 | Eletroduto PVC Rígido de 3/4" | M | 10.63 | 2.3386 | 12.9686 |  | 0 | 0 | 0
001.19.03.49 | 170727 | Eletroduto PVC Rígido de 4" | M | 86.04 | 18.9288 | 104.9688 |  | 0 | 0 | 0
001.19.04 |  | CABOS: |  |  | 0 | 0 |  | 0 | 0 | 0
001.19.04.01 | 170947 | Cabo coaxial 75 Homs 200 Mhz (TV) | M | 3.1 | 0.682 | 3.782 |  | 0 | 0 | 0
001.19.04.02 | 170944 | Cabo de aluminio - 2 AWG sem alma de aço | M | 7.34 | 1.6148 | 8.9548 |  | 0 | 0 | 0
001.19.04.03 | 170945 | Cabo de aluminio 2 AWG c/ alma de aço | KG | 40.6 | 8.932 | 49.532 |  | 0 | 0 | 0
001.19.04.04 | 170742 | Cabo de cobre 1,5mm2 - 1 KV | M | 6.19 | 1.3618 | 7.5518 |  | 0 | 0 | 0
001.19.04.05 | 170298 | Cabo de cobre 1,5mm2 - 750 V | M | 5.71 | 1.2562 | 6.9662 |  | 0 | 0 | 0
001.19.04.06 | 170743 | Cabo de cobre 2,5mm2 - 1 KV | M | 7.67 | 1.6874 | 9.3574 |  | 0 | 0 | 0
001.19.04.07 | 170418 | Cabo de cobre 2,5mm2 - 750 V | M | 7.2 | 1.584 | 8.784 |  | 0 | 0 | 0
001.19.04.08 | 170744 | Cabo de cobre 4mm2 - 1 KV | M | 10.53 | 2.3166 | 12.8466 |  | 0 | 0 | 0
001.19.04.09 | 170317 | Cabo de cobre 4mm2 - 750 V | M | 9.4 | 2.068 | 11.468 |  | 0 | 0 | 0
001.19.04.10 | 170745 | Cabo de cobre 6mm2 - 1 KV | M | 12.77 | 2.8094 | 15.5794 |  | 0 | 0 | 0
001.19.04.11 | 170318 | Cabo de cobre 6mm2 - 750 V | M | 11.89 | 2.6158 | 14.5058 |  | 0 | 0 | 0
001.19.04.12 | 170746 | Cabo de cobre 10mm2 - 1 KV | M | 17.08 | 3.7576 | 20.8376 |  | 0 | 0 | 0
001.19.04.13 | 170319 | Cabo de cobre 10mm2 - 750 V | M | 16.69 | 3.6718 | 20.3618 |  | 0 | 0 | 0
001.19.04.14 | 170747 | Cabo de cobre 16mm2 - 1 KV | M | 25.52 | 5.6144 | 31.1344 |  | 0 | 0 | 0
001.19.04.15 | 170320 | Cabo de cobre 16mm2 - 750 V | M | 24.29 | 5.3438 | 29.6338 |  | 0 | 0 | 0
001.19.04.16 | 170748 | Cabo de cobre 25mm2 - 1KV | M | 36.92 | 8.1224 | 45.0424 |  | 0 | 0 | 0
001.19.04.17 | 170358 | Cabo de cobre 25mm2 - 750 V | M | 37.05 | 8.151 | 45.201 |  | 0 | 0 | 0
001.19.04.18 | 170749 | Cabo de cobre 35mm2 - 1 KV | M | 51.11 | 11.2442 | 62.3542 |  | 0 | 0 | 0
001.19.04.19 | 170359 | Cabo de cobre 35mm2 - 750 V | M | 50.65 | 11.143 | 61.793 |  | 0 | 0 | 0
001.19.04.20 | 170750 | Cabo de cobre 50mm2 - 1 KV | M | 70.2 | 15.444 | 85.644 |  | 0 | 0 | 0
001.19.04.21 | 170751 | Cabo de cobre 70mm2 - 1 KV | M | 94.51 | 20.7922 | 115.3022 |  | 0 | 0 | 0
001.19.04.22 | 170933 | Cabo de cobre 95 mm² - 1 KV | M | 126.14 | 27.7508 | 153.8908 |  | 0 | 0 | 0
001.19.04.23 | 170934 | Cabo de cobre 120 mm² - 1 KV | M | 162.58 | 35.7676 | 198.3476 |  | 0 | 0 | 0
001.19.04.24 | 170935 | Cabo de cobre 150 mm² - 1 KV | M | 194.95 | 42.889 | 237.839 |  | 0 | 0 | 0
001.19.04.25 | 170936 | Cabo de cobre 185 mm² - 1 KV | M | 232.45 | 51.139 | 283.589 |  | 0 | 0 | 0
001.19.04.26 | 170937 | Cabo de cobre 240 mm2 - 1 KV | M | 297.7 | 65.494 | 363.194 |  | 0 | 0 | 0
001.19.04.27 | 171270 | Cabo de cobre nú 16mm² | M | 25.14 | 5.5308 | 30.6708 |  | 0 | 0 | 0
001.19.04.28 | 171271 | Cabo de cobre nú 25mm² | M | 32.18 | 7.0796 | 39.2596 |  | 0 | 0 | 0
001.19.04.29 | 171272 | Cabo de cobre nú 35mm² | M | 38.22 | 8.4084 | 46.6284 |  | 0 | 0 | 0
001.19.04.30 | 171273 | Cabo de cobre nú 50mm² | M | 61.35 | 61.35 | 122.7 |  | 0 | 0 | 0
001.19.04.31 | 171274 | Cabo de cobre nú 70mm² | M | 77.28 | 17.0016 | 94.2816 |  | 0 | 0 | 0
001.19.04.32 | 171275 | Cabo de cobre nú 95mm² | M | 98.46 | 21.6612 | 120.1212 |  | 0 | 0 | 0
001.19.04.33 | 170938 | Cabo multiplex 3 x 10mm² | M | 9.07 | 1.9954 | 11.0654 |  | 0 | 0 | 0
001.19.04.34 | 170939 | Cabo multiplex 4 x 10mm² | M | 10.54 | 2.3188 | 12.8588 |  | 0 | 0 | 0
001.19.04.35 | 170940 | Cabo multiplex 4 x 16mm² | M | 15.57 | 3.4254 | 18.9954 |  | 0 | 0 | 0
001.19.04.36 | 170941 | Cabo multiplex 4 x 25mm² | M | 19.52 | 19.52 | 39.04 |  | 0 | 0 | 0
001.19.04.37 | 170942 | Cabo multiplex 4 x 35mm² | M | 28.02 | 6.1644 | 34.1844 |  | 0 | 0 | 0
001.19.04.38 | 170943 | Cabo multiplex 4 x 70mm² | M | 54.03 | 11.8866 | 65.9166 |  | 0 | 0 | 0
001.19.05 |  | PONTOS, TOMADAS E INTERRUPTORES: |  |  | 0 | 0 |  | 0 | 0 | 0
001.19.05.01 | 171519 | Campainha/Cigarra (sem fiação) | UN | 45.1 | 9.922 | 55.022 |  | 0 | 0 | 0
001.19.05.02 | 171521 | Controlador de ventilador | UN | 44.72 | 9.8384 | 54.5584 |  | 0 | 0 | 0
001.19.05.03 | 170961 | Ignitor p/ lâmpada vapor de sódio | UN | 40.69 | 8.9518 | 49.6418 |  | 0 | 0 | 0
001.19.05.04 | 170333 | Interruptor 1 tecla paralelo (s/fiaçao) | UN | 22.31 | 4.9082 | 27.2182 |  | 0 | 0 | 0
001.19.05.05 | 170332 | Interruptor 1 tecla simples (s/fiaçao) | UN | 15.85 | 3.487 | 19.337 |  | 0 | 0 | 0
001.19.05.06 | 170337 | Interruptor 1 tecla+tomada (s/fiaçao) | UN | 28.09 | 6.1798 | 34.2698 |  | 0 | 0 | 0
001.19.05.07 | 170964 | Interruptor 2 teclas +Tomada 2P +T (s/fiação) | UN | 41.35 | 9.097 | 50.447 |  | 0 | 0 | 0
001.19.05.08 | 170336 | Interruptor 2 teclas paralelo (s/fiaçao) | UN | 41.75 | 9.185 | 50.935 |  | 0 | 0 | 0
001.19.05.09 | 170334 | Interruptor 2 teclas simples (s/fiaçao) | UN | 29.94 | 6.5868 | 36.5268 |  | 0 | 0 | 0
001.19.05.10 | 170335 | Interruptor 2 teclas simples+paralelo (s/fiaçao) | UN | 36.64 | 8.0608 | 44.7008 |  | 0 | 0 | 0
001.19.05.14 | 170960 | Minuteria com pulsador | UN | 70.74 | 15.5628 | 86.3028 |  | 0 | 0 | 0
001.19.05.15 | 170309 | Ponto de antena p/ radio e TV (c/ fiaçao) | PT | 162.89 | 35.8358 | 198.7258 |  | 0 | 0 | 0
001.19.05.16 | 170701 | Ponto de força (tubul., fiaçao e disjuntor) acima de 200W | PT | 492.31 | 108.3082 | 600.6182 | 4 | 1969.24 | 2402.4728 | 1
001.19.05.17 | 170081 | Ponto de luz / força (c/tubul., cx. e fiaçao) ate 200W | PT | 232.25 | 51.095 | 283.345 |  | 0 | 0 | 0
001.19.05.18 | 170398 | Ponto p/ campainha /cigarra (com tubul. Cx. e fiação) | PT | 202.6 | 44.572 | 247.172 |  | 0 | 0 | 0
001.19.05.19 | 170692 | Ponto p/ ventilador de teto (c/ fiaçao) | PT | 120.88 | 26.5936 | 147.4736 |  | 0 | 0 | 0
001.19.05.20 | 170962 | Pulsador de campainha 10A (sem fiação) | UN | 35.76 | 35.76 | 71.52 |  | 0 | 0 | 0
001.19.05.21 | 171491 | Revisão de ponto de luz | PT | 93.39 | 20.5458 | 113.9358 |  | 0 | 0 | 0
001.19.05.22 | 170952 | Tampa cega 3"x3" plástica | UN | 8.35 | 1.837 | 10.187 |  | 0 | 0 | 0
001.19.05.23 | 170948 | Tampa cega 4"x2" metálica | UN | 15.94 | 3.5068 | 19.4468 |  | 0 | 0 | 0
001.19.05.24 | 170950 | Tampa cega 4"x2" plástica | UN | 9.56 | 2.1032 | 11.6632 |  | 0 | 0 | 0
001.19.05.25 | 170951 | Tampa cega 4"x4" plástica | UN | 12.75 | 2.805 | 15.555 |  | 0 | 0 | 0
001.19.05.26 | 170949 | Tampa cega 4x4" metálica | UN | 25.73 | 5.6606 | 31.3906 |  | 0 | 0 | 0
001.19.05.27 | 170953 | Tampa de pressão para perfilado 38mm - 3m | Pç | 19.74 | 4.3428 | 24.0828 |  | 0 | 0 | 0
001.19.05.28 | 170958 | Tomada sistema X completa | UN | 32.33 | 7.1126 | 39.4426 |  | 0 | 0 | 0
001.19.05.29 | 170959 | Tomada terminal de TV coaxial 4"x2"- 2 pontos | UN | 34.64 | 7.6208 | 42.2608 |  | 0 | 0 | 0
001.19.05.30 | 170339 | Tomada 2P+T 10A (s/fiaçao) | UN | 25.17 | 5.5374 | 30.7074 |  | 0 | 0 | 0
001.19.05.31 | 171523 | Tomada 2P+T 20A (s/fiaçao) | UN | 24.78 | 5.4516 | 30.2316 |  | 0 | 0 | 0
001.19.05.32 | 170955 | Tomada 3P+T 63A/220V | UN | 222.14 | 48.8708 | 271.0108 |  | 0 | 0 | 0
001.19.05.33 | 170956 | Tomada de piso 3P+T - 4"x2" | UN | 60.14 | 13.2308 | 73.3708 |  | 0 | 0 | 0
001.19.05.34 | 171522 | Tomadas 2 (2P+T) 10A (s/fiação) | UN | 28.39 | 6.2458 | 34.6358 |  | 0 | 0 | 0
001.19.05.35 | 171520 | Tomadas 2 (2P+T) 20A (s/fiação) | UN | 33.45 | 7.359 | 40.809 |  | 0 | 0 | 0
001.19.06 |  | LUMINÁRIAS: |  |  | 0 | 0 |  | 0 | 0 | 0
001.19.06.01 | 170371 | Conjunto ilum. tipo petala c/1 lamp. v. mercurio/poste de aço | UN | 3217.28 | 707.8016 | 3925.0816 |  | 0 | 0 | 0
001.19.06.02 | 170372 | Conjunto ilum. tipo petala c/2 lamp. v. mercurio/poste de aço | UN | 3593.83 | 790.6426 | 4384.4726 |  | 0 | 0 | 0
001.19.06.03 | 170993 | Holofote - LED 300W (Cônico) | UN | 226.85 | 49.907 | 276.757 |  | 0 | 0 | 0
001.19.06.04 | 171527 | Lâmpada de Led Tubular 10W bivolt | UN | 19.31 | 4.2482 | 23.5582 |  | 0 | 0 | 0
001.19.06.05 | 171528 | Lâmpada de Led Tubular 18W bivolt | UN | 23.76 | 5.2272 | 28.9872 |  | 0 | 0 | 0
001.19.06.06 | 170997 | Lâmpada fluorescente 100W 127V/220V | UN | 92.46 | 20.3412 | 112.8012 |  | 0 | 0 | 0
001.19.06.07 | 170998 | Lâmpada fluorescente com reator acoplado (PLL)15W -127V/220V | UN | 17.56 | 3.8632 | 21.4232 |  | 0 | 0 | 0
001.19.06.08 | 170999 | Lâmpada fluorescente com reator acoplado (PLL)20W -127V/220V | UN | 17.54 | 3.8588 | 21.3988 |  | 0 | 0 | 0
001.19.06.09 | 171000 | Lâmpada fluorescente com reator acoplado (PLL)48W -127V/220V | UN | 41.94 | 9.2268 | 51.1668 |  | 0 | 0 | 0
001.19.06.10 | 171002 | Lâmpada mista 160W -E27 | UN | 23.11 | 5.0842 | 28.1942 |  | 0 | 0 | 0
001.19.06.11 | 171003 | Lâmpada mista 250W -E27 | UN | 29.96 | 6.5912 | 36.5512 |  | 0 | 0 | 0
001.19.06.12 | 171004 | Lâmpada mista 500W -E40 | UN | 59.24 | 13.0328 | 72.2728 |  | 0 | 0 | 0
001.19.06.13 | 171007 | Lâmpada vapor de merc. 125W | UN | 22.31 | 4.9082 | 27.2182 |  | 0 | 0 | 0
001.19.06.14 | 171005 | Lâmpada vapor de merc. 250W | UN | 38.1 | 8.382 | 46.482 |  | 0 | 0 | 0
001.19.06.15 | 171006 | Lâmpada vapor de merc. 400W | UN | 52.22 | 11.4884 | 63.7084 |  | 0 | 0 | 0
001.19.06.16 | 171010 | Lâmpada vapor de sódio 80W | UN | 41.91 | 9.2202 | 51.1302 |  | 0 | 0 | 0
001.19.06.17 | 171008 | Lâmpada vapor de sódio 250W | UN | 70.81 | 15.5782 | 86.3882 |  | 0 | 0 | 0
001.19.06.18 | 171009 | Lâmpada vapor de sódio 350W | UN | 66.5 | 14.63 | 81.13 |  | 0 | 0 | 0
001.19.06.19 | 171011 | Lâmpada vapor metálico 400W | UN | 56.91 | 12.5202 | 69.4302 |  | 0 | 0 | 0
001.19.06.20 | 171012 | Lâmpada vapor metálico 70W | UN | 48.81 | 10.7382 | 59.5482 |  | 0 | 0 | 0
001.19.06.21 | 170978 | Luminária c/ lâmp de emergência | UN | 53.03 | 11.6666 | 64.6966 |  | 0 | 0 | 0
001.19.06.22 | 170977 | Luminária c/ lâmp mista até 250W | UN | 89.11 | 19.6042 | 108.7142 |  | 0 | 0 | 0
001.19.06.23 | 170979 | Luminária de facho aberto p/ lâmp vapor de mercúrio | UN | 163.41 | 35.9502 | 199.3602 |  | 0 | 0 | 0
001.19.06.24 | 170981 | Luminária p/ lâmp PLL de embutir | UN | 113.14 | 24.8908 | 138.0308 |  | 0 | 0 | 0
001.19.06.25 | 170980 | Luminária p/ lâmp PLL de sobrepor | UN | 81.16 | 17.8552 | 99.0152 |  | 0 | 0 | 0
001.19.06.26 | 170982 | Luminária pública simples | UN | 209.53 | 46.0966 | 255.6266 |  | 0 | 0 | 0
001.19.06.27 | 170983 | Luminária tipo arandela- casco de tartaruga | UN | 130.57 | 28.7254 | 159.2954 |  | 0 | 0 | 0
001.19.06.28 | 170985 | Luminária tipo refletor p/ lâmp vapor de sódio até 250W | UN | 115.14 | 115.14 | 230.28 |  | 0 | 0 | 0
001.19.06.29 | 170992 | Luminária 2x16W c/ aleta branca reflet aluminio | UN | 168.54 | 37.0788 | 205.6188 |  | 0 | 0 | 0
001.19.06.30 | 170976 | Luminária 2x32W c/ aleta branca reflet aluminio | UN | 163.85 | 36.047 | 199.897 |  | 0 | 0 | 0
001.19.06.31 | 171013 | Luminária abalux - embutir(2x20W) - completa | UN | 124.76 | 27.4472 | 152.2072 |  | 0 | 0 | 0
001.19.06.32 | 171014 | Luminária abalux - embutir(2x40W) - completa | UN | 201.76 | 44.3872 | 246.1472 |  | 0 | 0 | 0
001.19.06.33 | 171015 | Luminária abalux - sobrepor (2x20W) - completa | UN | 139.26 | 30.6372 | 169.8972 |  | 0 | 0 | 0
001.19.06.34 | 171016 | Luminária abalux - sobrepor (2x40W) - completa | UN | 157.26 | 34.5972 | 191.8572 |  | 0 | 0 | 0
001.19.06.35 | 171529 | Luminária de embutir com aletas e 2 lâmpadas de Led de 10W | UN | 320.49 | 70.5078 | 390.9978 |  | 0 | 0 | 0
001.19.06.36 | 171530 | Luminária de embutir com aletas e 2 lâmpadas de Led de 18W | UN | 320.49 | 70.5078 | 390.9978 |  | 0 | 0 | 0
001.19.06.37 | 170778 | Luminaria de embutir completa c/lamp. fluorescente1x16W | UN | 201.43 | 44.3146 | 245.7446 |  | 0 | 0 | 0
001.19.06.38 | 170780 | Luminaria de embutir completa c/lamp. fluorescente1x32W | UN | 289.12 | 63.6064 | 352.7264 |  | 0 | 0 | 0
001.19.06.39 | 170779 | Luminaria de embutir completa c/lamp. fluorescente2x16W | UN | 223.29 | 49.1238 | 272.4138 |  | 0 | 0 | 0
001.19.06.40 | 170781 | Luminaria de embutir completa c/lamp. fluorescente2x32W | UN | 320.95 | 70.609 | 391.559 |  | 0 | 0 | 0
001.19.06.41 | 171531 | Luminária de sobrepor com aletas e 2 lâmpadas de Led de 10W | UN | 216.45 | 47.619 | 264.069 |  | 0 | 0 | 0
001.19.06.42 | 171532 | Luminária de sobrepor com aletas e 2 lâmpadas de Led de 18W | UN | 321.79 | 70.7938 | 392.5838 |  | 0 | 0 | 0
001.19.06.43 | 170583 | Luminaria tipo globo c/ lamp. fluorescente | UN | 194.62 | 42.8164 | 237.4364 |  | 0 | 0 | 0
001.19.06.44 | 170345 | Luminaria tipo prato c/ lamp. Fluorescente (s/fiaçao) | UN | 168.56 | 37.0832 | 205.6432 |  | 0 | 0 | 0
001.19.06.45 | 171282 | Projetor c/ lâmpada vapor met. 1000W completo | UN | 973.66 | 214.2052 | 1187.8652 |  | 0 | 0 | 0
001.19.06.49 | 170989 | Projetor retangular 400W | UN | 117.83 | 25.9226 | 143.7526 |  | 0 | 0 | 0
001.19.06.50 | 170965 | Reator convecional de 40W | UN | 52.39 | 11.5258 | 63.9158 |  | 0 | 0 | 0
001.19.06.51 | 170966 | Reator lâmp fluoresc 1x20W convecional | UN | 52.19 | 11.4818 | 63.6718 |  | 0 | 0 | 0
001.19.06.52 | 170967 | Reator lâmp fluoresc 2x20W partida rápida | UN | 55.96 | 12.3112 | 68.2712 |  | 0 | 0 | 0
001.19.06.53 | 170968 | Reator lâmp fluoresc 2x40W partida rápida | UN | 68.15 | 14.993 | 83.143 |  | 0 | 0 | 0
001.19.06.54 | 170970 | Reator lâmp vapor de mercurio 125W | UN | 171.24 | 37.6728 | 208.9128 |  | 0 | 0 | 0
001.19.06.55 | 170973 | Reator lâmp vapor de mercurio 250W | UN | 205.7 | 45.254 | 250.954 |  | 0 | 0 | 0
001.19.06.56 | 170969 | Reator lâmp vapor de mercurio 400W | UN | 237.21 | 52.1862 | 289.3962 |  | 0 | 0 | 0
001.19.06.57 | 170971 | Reator lâmp vapor de sódio 250W | UN | 174.75 | 38.445 | 213.195 |  | 0 | 0 | 0
001.19.06.58 | 170972 | Reator lâmp vapor de sódio 400W | UN | 294.14 | 64.7108 | 358.8508 |  | 0 | 0 | 0
001.19.06.59 | 170974 | Reator lâmp vapor metálico 400W | UN | 222.84 | 49.0248 | 271.8648 |  | 0 | 0 | 0
001.19.06.60 | 170975 | Refletor aluminio c/ lâmp mista 250W E-27 | UN | 410.18 | 90.2396 | 500.4196 | 4 | 1640.72 | 2001.6784 | 1
001.19.06.61 | 170987 | Refletor aluminio c/ lâmp mista 500W | UN | 673.68 | 148.2096 | 821.8896 |  | 0 | 0 | 0
001.19.07 |  | ALIMENTAÇÃO, MEDIÇÃO, PROTEÇÃO E MOTORES: |  |  | 0 | 0 |  | 0 | 0 | 0
001.19.07.01 | 170470 | Acessorios p/transformador em poste(incl.cabine de mediçao) | UN | 16932.38 | 3725.1236 | 20657.5036 |  | 0 | 0 | 0
001.19.07.02 | 171039 | Chave faca c/ fusível 3P - 30A -250V | UN | 295.53 | 65.0166 | 360.5466 |  | 0 | 0 | 0
001.19.07.03 | 171040 | Chave faca HA 400A | UN | 1284.68 | 282.6296 | 1567.3096 |  | 0 | 0 | 0
001.19.07.04 | 171041 | Chave fusível de distribuição 15KV L 100A | UN | 351.83 | 351.83 | 703.66 |  | 0 | 0 | 0
001.19.07.05 | 171042 | Chave magnética p/ motor de 5CV -3F-220V | UN | 301.25 | 66.275 | 367.525 |  | 0 | 0 | 0
001.19.07.06 | 171043 | Chave reversora 3P-30A-220V | UN | 347.33 | 76.4126 | 423.7426 |  | 0 | 0 | 0
001.19.07.07 | 170381 | Cordoalha de cobre nu - seçao 35 a 50mm2 - isoladores | M | 70.26 | 15.4572 | 85.7172 |  | 0 | 0 | 0
001.19.07.08 | 170382 | Cordoalha de cobre nu - seçao 70 a 90mm2 - isoladores | M | 128.29 | 28.2238 | 156.5138 |  | 0 | 0 | 0
001.19.07.09 | 171037 | Elo fusivel 10K | UN | 8.47 | 1.8634 | 10.3334 |  | 0 | 0 | 0
001.19.07.10 | 171038 | Elo fusivel 15K | UN | 8.96 | 1.9712 | 10.9312 |  | 0 | 0 | 0
001.19.07.11 | 171036 | Fusivel NH 300A a 630A | UN | 142.41 | 31.3302 | 173.7402 |  | 0 | 0 | 0
001.19.07.12 | 170512 | Gerador 111/101 KVA -60Hz -220/127V com acessórios | UN | 108461.52 | 23861.5344 | 132323.0544 |  | 0 | 0 | 0
001.19.07.13 | 170510 | Gerador 55/50KVA - 60hz - 220/127V com acessórios | UN | 96896.32 | 21317.1904 | 118213.5104 |  | 0 | 0 | 0
001.19.07.14 | 170511 | Gerador 83/75KVA - 60hz - 220/127V com acessórios | UN | 88603.7 | 19492.814 | 108096.514 |  | 0 | 0 | 0
001.19.07.15 | 171468 | Interruptor diferencial residual 20A/30mA-2P | UN | 120.55 | 26.521 | 147.071 |  | 0 | 0 | 0
001.19.07.16 | 171469 | Interruptor diferencial residual 40A/30mA-4P | UN | 180.7 | 39.754 | 220.454 |  | 0 | 0 | 0
001.19.07.17 | 170380 | Mastro simples de fo go p/ para-raio (c/ acessorios) | UN | 987.59 | 217.2698 | 1204.8598 |  | 0 | 0 | 0
001.19.07.18 | 170415 | Mureta de mediçao em alv.c/laje em conc.(c=2.20/l=0.50/h=2.0m) | UN | 3025.03 | 665.5066 | 3690.5366 |  | 0 | 0 | 0
001.19.07.19 | 171028 | Para raio de distribuição de tensão 15 KV | UN | 269.18 | 59.2196 | 328.3996 |  | 0 | 0 | 0
001.19.07.20 | 170378 | Pára-Raio latao cromado tipo Franklin (s/acess.) | UN | 161.96 | 35.6312 | 197.5912 |  | 0 | 0 | 0
001.19.07.21 | 170656 | Poste concr.300-DN, h=11m(incl.base concr.ciclópico) | UN | 1500.26 | 330.0572 | 1830.3172 |  | 0 | 0 | 0
001.19.07.22 | 170624 | Poste concr.600-DN, h=11m(incl.base concr.ciclópico) | UN | 1839.31 | 404.6482 | 2243.9582 |  | 0 | 0 | 0
001.19.07.23 | 171029 | Poste de concreto circular 300 Dan h = 9m (incl. base em concreto ciclópico) | UN | 1298.97 | 285.7734 | 1584.7434 |  | 0 | 0 | 0
001.19.07.24 | 171030 | Poste de concreto circular 600 Dan h = 9m (incl. base em concreto ciclópico) | UN | 1839.31 | 404.6482 | 2243.9582 |  | 0 | 0 | 0
001.19.07.25 | 171031 | Poste de concreto duplo T 300 Dan h = 9m (incl. base em concreto ciclópico) | UN | 1239.99 | 272.7978 | 1512.7878 |  | 0 | 0 | 0
001.19.07.26 | 171033 | Poste de concreto duplo T 300 Dan h = 11m (incl. base em concreto ciclópico) | UN | 1519.84 | 334.3648 | 1854.2048 |  | 0 | 0 | 0
001.19.07.27 | 171032 | Poste de concreto duplo T 600 Dan h = 9m (incl. base em concreto ciclópico) | UN | 1516.24 | 333.5728 | 1849.8128 |  | 0 | 0 | 0
001.19.07.28 | 170384 | Poste de concreto p/ AT-BT incl.rede de distribuiçao h=11m | UN | 3463.07 | 761.8754 | 4224.9454 |  | 0 | 0 | 0
001.19.07.29 | 171502 | Poste em concreto 100 - DaN, h=7,0m (incl. base em concreto ciclópico) | UN | 1087.5 | 239.25 | 1326.75 |  | 0 | 0 | 0
001.19.07.30 | 170625 | Poste em fo.go. h=11m (incl.base concr.ciclópico) | UN | 2795.59 | 615.0298 | 3410.6198 |  | 0 | 0 | 0
001.19.07.31 | 171034 | Proteção contra surto Classe II,1P,20KA,175V | UN | 79.55 | 17.501 | 97.051 |  | 0 | 0 | 0
001.19.07.32 | 170694 | Subestação aérea c/ transformador 112,5 KVA (incl.poste, acessorios e cabine de mediçao) | UN | 53369.03 | 11741.1866 | 65110.2166 |  | 0 | 0 | 0
001.19.07.33 | 170695 | Subestação aérea c/ transformador 150 KVA (incl.poste, acessorios e cabine de mediçao) | UN | 68521.97 | 15074.8334 | 83596.8034 |  | 0 | 0 | 0
001.19.07.34 | 171395 | Subestação aérea c/ transformador 225 KVA (incl.poste, acessorios e cabine de mediçao) | UN | 83305.03 | 18327.1066 | 101632.1366 |  | 0 | 0 | 0
001.19.07.35 | 170677 | Subestação aérea c/ transformador 45 KVA (incl.poste, acessorios e cabine de mediçao) | UN | 36305.75 | 7987.265 | 44293.015 |  | 0 | 0 | 0
001.19.07.36 | 170693 | Subestação aérea c/ transformador 75 KVA (incl.poste, acessorios e cabine de mediçao) | UN | 48525.13 | 10675.5286 | 59200.6586 |  | 0 | 0 | 0
001.19.07.37 | 170354 | Transformador de 45KVA-15KV-60HZ | UN | 13167.74 | 2896.9028 | 16064.6428 |  | 0 | 0 | 0
001.19.07.38 | 170356 | Transformador de 75KVA-15KV-60HZ | UN | 25186.62 | 5541.0564 | 30727.6764 |  | 0 | 0 | 0
001.19.07.39 | 170357 | Transformador de 112,5.5KVA-15KV-60HZ | UN | 26407.8 | 5809.716 | 32217.516 |  | 0 | 0 | 0
001.19.07.40 | 170684 | Transformador de 150KVA-15KV-60HZ | UN | 37237.46 | 8192.2412 | 45429.7012 |  | 0 | 0 | 0
001.19.07.41 | 171410 | Transformador de 225KVA - 15KV-60HZ | UN | 50405 | 11089.1 | 61494.1 |  | 0 | 0 | 0
001.19.07.42 | 170383 | Tubo PVC rigido diam. 50mm p/proteçao cordoalha | UN | 130.42 | 28.6924 | 159.1124 |  | 0 | 0 | 0
001.19.08 |  | ACESSÓRIOS E CONEXÕES (I) |  |  | 0 | 0 |  | 0 | 0 | 0
001.19.08.01 | 171127 | Bloco cook -50 pares | UN | 253.1 | 55.682 | 308.782 |  | 0 | 0 | 0
001.19.08.02 | 171128 | Bocal com rabicho | UN | 5.13 | 1.1286 | 6.2586 |  | 0 | 0 | 0
001.19.08.03 | 171129 | Bocal de louça E-27 | UN | 5.62 | 1.2364 | 6.8564 |  | 0 | 0 | 0
001.19.08.04 | 171130 | Bocal de louça E-40 | UN | 13.7 | 3.014 | 16.714 |  | 0 | 0 | 0
001.19.08.05 | 171132 | Braçadeira tipo "D' p/ elet de 1/2" | UN | 2.56 | 0.5632 | 3.1232 |  | 0 | 0 | 0
001.19.08.06 | 171135 | Braçadeira tipo "D' p/ elet de 3/4" | UN | 3.04 | 0.6688 | 3.7088 |  | 0 | 0 | 0
001.19.08.07 | 171131 | Braçadeira tipo "D' p/ elet de 1" | UN | 2.76 | 0.6072 | 3.3672 |  | 0 | 0 | 0
001.19.08.08 | 171133 | Braçadeira tipo "D' p/ elet de 2" | UN | 5.05 | 1.111 | 6.161 |  | 0 | 0 | 0
001.19.08.09 | 171134 | Braçadeira tipo "D' p/ elet de 2 1/2" | UN | 4.53 | 0.9966 | 5.5266 |  | 0 | 0 | 0
001.19.08.10 | 171136 | Braçadeira tipo chavite 1" | UN | 3.14 | 0.6908 | 3.8308 |  | 0 | 0 | 0
001.19.08.11 | 171118 | Conector convencional 1x20 110V | UN | 13.61 | 13.61 | 27.22 |  | 0 | 0 | 0
001.19.08.15 | 171120 | Conector de emenda para cabo 16 mm² | UN | 4.48 | 0.9856 | 5.4656 |  | 0 | 0 | 0
001.19.08.16 | 171122 | Conector de emenda para cabo 25 mm² | UN | 5.81 | 1.2782 | 7.0882 |  | 0 | 0 | 0
001.19.08.17 | 171123 | Conector de emenda para cabo 35 mm² | UN | 7.11 | 1.5642 | 8.6742 |  | 0 | 0 | 0
001.19.08.18 | 171125 | Conector de emenda para cabo 50 mm² | UN | 11.21 | 2.4662 | 13.6762 |  | 0 | 0 | 0
001.19.08.19 | 171107 | Conector de emenda para cabo 70 mm² | UN | 14.41 | 3.1702 | 17.5802 |  | 0 | 0 | 0
001.19.08.20 | 171108 | Conector de emenda para cabo 95 mm² | UN | 18.41 | 4.0502 | 22.4602 |  | 0 | 0 | 0
001.19.08.21 | 171116 | Conector grampo paralelo de aluminio Cb 4 mm² | UN | 16.68 | 3.6696 | 20.3496 |  | 0 | 0 | 0
001.19.08.22 | 171109 | Conector para haste de aterramento de 3/4" | UN | 10.98 | 2.4156 | 13.3956 |  | 0 | 0 | 0
001.19.08.23 | 171110 | Conector para haste de aterramento de 5/8" | UN | 11.79 | 2.5938 | 14.3838 |  | 0 | 0 | 0
001.19.08.24 | 171111 | Conector paralelo de aluminio 8 a 10 | UN | 10.34 | 2.2748 | 12.6148 |  | 0 | 0 | 0
001.19.08.25 | 171117 | Conector paralelo p/ cabo 4/0 AWG | UN | 18.39 | 4.0458 | 22.4358 |  | 0 | 0 | 0
001.19.08.26 | 171112 | Conector prensa fios 10 a 20 | UN | 14.87 | 3.2714 | 18.1414 |  | 0 | 0 | 0
001.19.08.27 | 171113 | Conector TPF de 50mm² | UN | 13.04 | 2.8688 | 15.9088 |  | 0 | 0 | 0
001.19.08.28 | 171114 | Conjunto estaiamento 3m 2" | UN | 286.45 | 63.019 | 349.469 |  | 0 | 0 | 0
001.19.08.29 | 171263 | Curva 90° p/ elet. F°G° 2 1/2" (IE) | UN | 152.56 | 152.56 | 305.12 |  | 0 | 0 | 0
001.19.08.30 | 171261 | Curva 90° p/ elet. F°G° 1/2" (IE) | UN | 22.12 | 4.8664 | 26.9864 |  | 0 | 0 | 0
001.19.08.31 | 171262 | Curva 90° p/ elet. F°G° 2" (IE) | UN | 32.06 | 7.0532 | 39.1132 |  | 0 | 0 | 0
001.19.08.32 | 171264 | Curva 90° p/ elet. F°G° 3" (IE) | UN | 70.31 | 15.4682 | 85.7782 |  | 0 | 0 | 0
001.19.08.33 | 171265 | Curva 90° p/ elet. F°G° 4" (IE) | UN | 269.38 | 59.2636 | 328.6436 |  | 0 | 0 | 0
001.19.08.34 | 171266 | Curva 90° p/ elet. PVC 1 1/2" (IE) | UN | 18.22 | 4.0084 | 22.2284 |  | 0 | 0 | 0
001.19.08.35 | 171267 | Curva 90° p/ elet. PVC 1 1/4" (IE) | UN | 18.8 | 4.136 | 22.936 |  | 0 | 0 | 0
001.19.08.36 | 171093 | Curva 90° p/ elet. PVC 2 1/2" (IE) | UN | 42.57 | 9.3654 | 51.9354 |  | 0 | 0 | 0
001.19.08.37 | 171268 | Curva 90° p/ elet. PVC 2" (IE) | UN | 24.59 | 5.4098 | 29.9998 |  | 0 | 0 | 0
001.19.08.38 | 171094 | Curva 90° p/ elet. PVC 3" (IE) | UN | 59.94 | 13.1868 | 73.1268 |  | 0 | 0 | 0
001.19.08.39 | 171024 | Curva 90º p/ elet PVC 3/4" (IE) | UN | 14.99 | 3.2978 | 18.2878 |  | 0 | 0 | 0
001.19.08.40 | 171025 | Curva 90º p/ elet. PVC 1" (IE) | UN | 16.49 | 3.6278 | 20.1178 |  | 0 | 0 | 0
001.19.08.41 | 171023 | Curva 90º p/ elet. PVC 1/2" (IE) | UN | 17.71 | 3.8962 | 21.6062 |  | 0 | 0 | 0
001.19.08.42 | 171097 | Curva 135° p/ elet. F°G° 1 1/4" (IE) | UN | 29.42 | 6.4724 | 35.8924 |  | 0 | 0 | 0
001.19.08.43 | 171103 | Curva 135° p/ elet. F°G° 1" (IE) | UN | 20.02 | 4.4044 | 24.4244 |  | 0 | 0 | 0
001.19.08.44 | 171098 | Curva 135° p/ elet. F°G° 1/2" (IE) | UN | 17.44 | 3.8368 | 21.2768 |  | 0 | 0 | 0
001.19.08.45 | 171096 | Curva 135° p/ elet. F°G° 4" (IE) | UN | 200.69 | 44.1518 | 244.8418 |  | 0 | 0 | 0
001.19.08.46 | 171100 | Curva 135° p/ elet. PVC 1 1/2" (IE) | UN | 20.56 | 4.5232 | 25.0832 |  | 0 | 0 | 0
001.19.08.47 | 171101 | Curva 135° p/ elet. PVC 1 1/4" (IE) | UN | 24.81 | 5.4582 | 30.2682 |  | 0 | 0 | 0
001.19.08.48 | 171099 | Curva 135° p/ elet. PVC 1" (IE) | UN | 15.84 | 3.4848 | 19.3248 |  | 0 | 0 | 0
001.19.08.49 | 171102 | Curva 135° p/ elet. PVC 1/2" (IE) | UN | 13.85 | 3.047 | 16.897 |  | 0 | 0 | 0
001.19.08.50 | 171104 | Curva 135° p/ elet. PVC 2 1/2" (IE) | UN | 34.4 | 7.568 | 41.968 |  | 0 | 0 | 0
001.19.08.51 | 171105 | Curva 135° p/ elet. PVC 3" (IE) | UN | 60.84 | 13.3848 | 74.2248 |  | 0 | 0 | 0
001.19.08.52 | 171106 | Curva 135° p/ elet. PVC 4" (IE) | UN | 74.13 | 16.3086 | 90.4386 |  | 0 | 0 | 0
001.19.08.53 | 171044 | Luva p/ elet. F°G° de 1 1/2" (IE) | UN | 13.39 | 2.9458 | 16.3358 |  | 0 | 0 | 0
001.19.08.54 | 171045 | Luva p/ elet. F°G° de 2 1/2" (IE) | UN | 39.12 | 8.6064 | 47.7264 |  | 0 | 0 | 0
001.19.08.55 | 171046 | Luva p/ elet. F°G° de 4" (IE) | UN | 53.25 | 11.715 | 64.965 |  | 0 | 0 | 0
001.19.08.56 | 171047 | Luva p/ elet. PVC de 1 1/2" (IE) | UN | 8.24 | 1.8128 | 10.0528 |  | 0 | 0 | 0
001.19.08.57 | 171048 | Luva p/ elet. PVC de 1 1/4" (IE) | UN | 6.33 | 1.3926 | 7.7226 |  | 0 | 0 | 0
001.19.08.58 | 171050 | Luva p/ elet. PVC de 2 1/2" (IE) | UN | 13.97 | 3.0734 | 17.0434 |  | 0 | 0 | 0
001.19.08.59 | 171049 | Luva p/ elet. PVC de 2" (IE) | UN | 10.12 | 2.2264 | 12.3464 |  | 0 | 0 | 0
001.19.08.60 | 171051 | Luva p/ elet. PVC de 4" (IE) | UN | 51.24 | 11.2728 | 62.5128 |  | 0 | 0 | 0
001.19.08.61 | 171052 | Manilha sapatilha galvanizada | UN | 28.01 | 6.1622 | 34.1722 |  | 0 | 0 | 0
001.19.08.62 | 171053 | Niple de F°G° de 1" | UN | 9.8 | 2.156 | 11.956 |  | 0 | 0 | 0
001.19.08.63 | 171054 | Niple de F°G° de 3/4" | UN | 7.61 | 1.6742 | 9.2842 |  | 0 | 0 | 0
001.19.08.64 | 171055 | Perfilado perfurado 38x38m (3m) | Pç | 87.18 | 19.1796 | 106.3596 |  | 0 | 0 | 0
001.19.08.65 | 171057 | Regua de 04 tomadas | UN | 57.3 | 12.606 | 69.906 |  | 0 | 0 | 0
001.19.08.66 | 171056 | Regua de 05 tomadas | UN | 66.28 | 14.5816 | 80.8616 |  | 0 | 0 | 0
001.19.08.67 | 171059 | Rele fotoeletrico | UN | 83.05 | 18.271 | 101.321 | 2 | 166.1 | 202.642 | 1
001.19.08.68 | 171058 | Relé para eletrodos (nível inferior/superior) | UN | 287.4 | 63.228 | 350.628 |  | 0 | 0 | 0
001.19.08.69 | 171060 | Saída lateral p/ eletroduto 1" | UN | 16.7 | 3.674 | 20.374 |  | 0 | 0 | 0
001.19.08.70 | 171061 | Sapata rápida de 4 furos p/ perfilado 38x38mm | UN | 39.78 | 8.7516 | 48.5316 |  | 0 | 0 | 0
001.19.08.71 | 171062 | Sensor p/ porta automática (Montada) | UN | 332.8 | 73.216 | 406.016 |  | 0 | 0 | 0
001.19.08.72 | 171063 | Sinaleira de portão de entrada de veículos | UN | 322.3 | 70.906 | 393.206 |  | 0 | 0 | 0
001.19.08.73 | 171064 | Sinaleira duplo com relé foeletrico p/ para-raio | UN | 309.51 | 68.0922 | 377.6022 |  | 0 | 0 | 0
001.19.08.74 | 171065 | Suporte isolado c/ braçadeira p/ para raio | UN | 44.37 | 9.7614 | 54.1314 |  | 0 | 0 | 0
001.19.08.75 | 171066 | Suporte isolador simples | UN | 37.7 | 8.294 | 45.994 |  | 0 | 0 | 0
001.19.08.76 | 171067 | Suporte p/ lâmpada fluorescente | PAR | 5.45 | 1.199 | 6.649 |  | 0 | 0 | 0
001.19.08.77 | 171068 | Suporte para eletrocalhas | UN | 40.13 | 8.8286 | 48.9586 |  | 0 | 0 | 0
001.19.08.78 | 171069 | Suporte para transformador em poste de concreto 195mm | UN | 287.15 | 63.173 | 350.323 |  | 0 | 0 | 0
001.19.08.79 | 171070 | Supressor contra surto CLAMPER 45KA | UN | 95.66 | 21.0452 | 116.7052 |  | 0 | 0 | 0
001.19.08.80 | 171073 | Terminal de compressão em latão 25mm² | UN | 5.59 | 1.2298 | 6.8198 |  | 0 | 0 | 0
001.19.08.81 | 171074 | Terminal de compressão em latão 35mm² | UN | 6.54 | 1.4388 | 7.9788 |  | 0 | 0 | 0
001.19.08.82 | 171075 | Terminal de compressão em latão 50mm² | UN | 10.07 | 2.2154 | 12.2854 |  | 0 | 0 | 0
001.19.08.89 | 171080 | Terminal sindal 6 mm² | UN | 11.7 | 2.574 | 14.274 |  | 0 | 0 | 0
001.19.08.90 | 171081 | Transformador de corrente 400/5A | UN | 290.66 | 63.9452 | 354.6052 |  | 0 | 0 | 0
001.19.08.91 | 171083 | Voltimetro 96x96mm -300V | UN | 174.92 | 38.4824 | 213.4024 |  | 0 | 0 | 0
001.19.09 |  | ACESSÓRIOS E CONEXÕES (II) |  |  | 0 | 0 |  | 0 | 0 | 0
001.19.09.01 | 171137 | Alça preformada para cabo de alumínio 2AWG | UN | 8.63 | 1.8986 | 10.5286 |  | 0 | 0 | 0
001.19.09.02 | 171138 | Armação secundária de 03 estribos c/ isolador | UN | 67.48 | 14.8456 | 82.3256 |  | 0 | 0 | 0
001.19.09.03 | 171139 | Armação secundária de 04 estribos c/ isolador | UN | 81.46 | 17.9212 | 99.3812 |  | 0 | 0 | 0
001.19.09.04 | 171140 | Armação secundária pesada 3/16" de 3x3 | UN | 53.89 | 11.8558 | 65.7458 |  | 0 | 0 | 0
001.19.09.05 | 171141 | Barra rosqueada (3m) 1/4" | UN | 23.3 | 5.126 | 28.426 |  | 0 | 0 | 0
001.19.09.06 | 171142 | Barra rosqueada (3m) 3/8" | UN | 47.62 | 10.4764 | 58.0964 |  | 0 | 0 | 0
001.19.09.07 | 171143 | Base para mastro 1 1/2" | UN | 110.11 | 110.11 | 220.22 |  | 0 | 0 | 0
001.19.09.08 | 171144 | Base para relé fotoelétrico | UN | 14.2 | 3.124 | 17.324 |  | 0 | 0 | 0
001.19.09.09 | 171411 | Braçadeira metálica tipo "D" c/ cunha Ø 3/4" | UN | 3.06 | 0.6732 | 3.7332 |  | 0 | 0 | 0
001.19.09.10 | 171145 | Braçadeira tipo chavite 1/2" | UN | 2.7 | 0.594 | 3.294 |  | 0 | 0 | 0
001.19.09.11 | 171146 | Braçadeira tipo chavite 3/4" | UN | 3.06 | 0.6732 | 3.7332 |  | 0 | 0 | 0
001.19.09.12 | 171147 | Braçadeira tipo cunha c/ parafuso | UN | 2.26 | 0.4972 | 2.7572 |  | 0 | 0 | 0
001.19.09.13 | 171300 | Bucha e arruela de alumínio de 1/2" | UN | 2.02 | 0.4444 | 2.4644 |  | 0 | 0 | 0
001.19.09.14 | 171301 | Bucha e arruela de alumínio de 3/4" | UN | 2.28 | 0.5016 | 2.7816 |  | 0 | 0 | 0
001.19.09.15 | 171303 | Bucha e arruela de alumínio de 1" | UN | 3.01 | 0.6622 | 3.6722 |  | 0 | 0 | 0
001.19.09.16 | 171305 | Bucha e arruela de alumínio de 1 1/4" | UN | 3.75 | 0.825 | 4.575 |  | 0 | 0 | 0
001.19.09.17 | 171306 | Bucha e arruela de alumínio de 1 1/2" | UN | 5.41 | 1.1902 | 6.6002 |  | 0 | 0 | 0
001.19.09.18 | 171304 | Bucha e arruela de alumínio de 2" | UN | 8.26 | 1.8172 | 10.0772 |  | 0 | 0 | 0
001.19.09.19 | 171455 | Bucha e arruela de alumínio de 2 1/2" | UN | 11.96 | 2.6312 | 14.5912 |  | 0 | 0 | 0
001.19.09.20 | 171456 | Bucha e arruela de alumínio de 3" | UN | 14.57 | 3.2054 | 17.7754 |  | 0 | 0 | 0
001.19.09.21 | 171148 | Bucha e arruela de aluminio de 4" | UN | 19.05 | 4.191 | 23.241 |  | 0 | 0 | 0
001.19.09.22 | 171149 | Bucha para redução de elet. 50 mm/32mm | UN | 10.5 | 2.31 | 12.81 |  | 0 | 0 | 0
001.19.09.23 | 171276 | Cantoneira ZZ | UN | 7.66 | 7.66 | 15.32 |  | 0 | 0 | 0
001.19.09.24 | 171152 | Cinta de poste circular 150 mm | UN | 65.73 | 14.4606 | 80.1906 |  | 0 | 0 | 0
001.19.09.25 | 171153 | Cinta de poste circular 160 mm | UN | 73.53 | 16.1766 | 89.7066 |  | 0 | 0 | 0
001.19.09.26 | 171154 | Cinta de poste circular 170 mm | UN | 75.26 | 16.5572 | 91.8172 |  | 0 | 0 | 0
001.19.09.27 | 171155 | Cinta de poste circular 180 mm | UN | 124.9 | 27.478 | 152.378 |  | 0 | 0 | 0
001.19.09.28 | 171156 | Cinta de poste circular 220 mm | UN | 132.85 | 29.227 | 162.077 |  | 0 | 0 | 0
001.19.09.29 | 171157 | Cinta de poste circular 240 mm | UN | 87.34 | 19.2148 | 106.5548 |  | 0 | 0 | 0
001.19.09.30 | 171158 | Cinta de poste circular 250 mm | UN | 82.01 | 18.0422 | 100.0522 |  | 0 | 0 | 0
001.19.09.31 | 171496 | Cruzeta em concreto (90x115x2400mm) | UN | 148.95 | 32.769 | 181.719 |  | 0 | 0 | 0
001.19.09.32 | 171346 | Curva 90º p/ elet. FºGº 1 1/2" (IE) | UN | 30.27 | 6.6594 | 36.9294 |  | 0 | 0 | 0
001.19.09.33 | 171347 | Curva 90º p/ elet. FºGº 1 1/4" (IE) | UN | 23.87 | 5.2514 | 29.1214 |  | 0 | 0 | 0
001.19.09.34 | 171345 | Curva 90º p/ elet. FºGº 1" (IE) | UN | 18.03 | 3.9666 | 21.9966 |  | 0 | 0 | 0
001.19.09.35 | 171344 | Curva 90º p/ elet. FºGº 3/4" (IE) | UN | 16.97 | 3.7334 | 20.7034 |  | 0 | 0 | 0
001.19.09.36 | 171343 | Curva 90º p/ elet. PVC 4" (IE) | UN | 142.59 | 31.3698 | 173.9598 |  | 0 | 0 | 0
001.19.09.37 | 171412 | Dailete múltiplo de alumínio tipo X - Ø 1" | UN | 20.51 | 4.5122 | 25.0222 |  | 0 | 0 | 0
001.19.09.38 | 171414 | Dailete múltiplo de alumínio tipo X - Ø 3/4" | UN | 11.31 | 2.4882 | 13.7982 |  | 0 | 0 | 0
001.19.09.39 | 171159 | Grampo fixador de cabo Z-01 | UN | 4.95 | 1.089 | 6.039 |  | 0 | 0 | 0
001.19.09.40 | 171160 | Grampo fixador de cabo Z-02 | UN | 5.95 | 1.309 | 7.259 |  | 0 | 0 | 0
001.19.09.41 | 171163 | Haste de Aço cobreada 3/4"x3m c/ conector | UN | 200.06 | 44.0132 | 244.0732 |  | 0 | 0 | 0
001.19.09.42 | 171164 | Haste de Aço cobreada 5/8"x2,40m c/ conector | UN | 105 | 23.1 | 128.1 |  | 0 | 0 | 0
001.19.09.43 | 171165 | Haste de Aço cobreada 5/8"x3,0m c/ conector | UN | 126.76 | 27.8872 | 154.6472 | 1 | 126.76 | 154.6472 | 1
001.19.09.44 | 171161 | Haste de cobre p/ aterram. 3/4"x3m s/ conector | UN | 209.16 | 46.0152 | 255.1752 |  | 0 | 0 | 0
001.19.09.45 | 171166 | Isolador de pino - completo 15 KV | UN | 46.08 | 10.1376 | 56.2176 |  | 0 | 0 | 0
001.19.09.46 | 171167 | Isolador de pino - completo 34 KV | UN | 154.44 | 33.9768 | 188.4168 |  | 0 | 0 | 0
001.19.09.47 | 171168 | Isolador disc bastão polim - completo 15 KV | UN | 108.67 | 23.9074 | 132.5774 |  | 0 | 0 | 0
001.19.09.48 | 171173 | Isolador pilar porcelana 15KV | UN | 116.77 | 25.6894 | 142.4594 |  | 0 | 0 | 0
001.19.09.49 | 171174 | Isolador pilar porcelana 34KV | UN | 198.35 | 43.637 | 241.987 |  | 0 | 0 | 0
001.19.09.50 | 171175 | Isolador roldana 72x72 | UN | 22.37 | 4.9214 | 27.2914 |  | 0 | 0 | 0
001.19.09.51 | 171176 | Isolador tipo disco porcelana vitrificada 15KV | UN | 85.08 | 18.7176 | 103.7976 |  | 0 | 0 | 0
001.19.09.52 | 171177 | Laço pré-formada para CB 2 AWG | UN | 7.7 | 1.694 | 9.394 |  | 0 | 0 | 0
001.19.09.53 | 171340 | Luva p/ elet. FºGº de 1 1/4" (IE) | UN | 10.87 | 10.87 | 21.74 |  | 0 | 0 | 0
001.19.09.54 | 171339 | Luva p/ elet. FºGº de 1" (IE) | UN | 7.58 | 1.6676 | 9.2476 |  | 0 | 0 | 0
001.19.09.55 | 171341 | Luva p/ elet. FºGº de 2" (IE) | UN | 16.68 | 3.6696 | 20.3496 |  | 0 | 0 | 0
001.19.09.56 | 171342 | Luva p/ elet. FºGº de 3" (IE) | UN | 35.09 | 7.7198 | 42.8098 |  | 0 | 0 | 0
001.19.09.57 | 171409 | Luva p/ elet. FºGº de 3/4" (IE) | UN | 6.61 | 1.4542 | 8.0642 |  | 0 | 0 | 0
001.19.09.58 | 171406 | Luva p/ elet. PVC de 1" (IE) | UN | 4.92 | 1.0824 | 6.0024 |  | 0 | 0 | 0
001.19.09.59 | 171408 | Luva p/ elet. PVC de 3" (IE) | UN | 17.5 | 3.85 | 21.35 |  | 0 | 0 | 0
001.19.09.60 | 171405 | Luva p/ elet. PVC de 3/4" (IE) | UN | 4.62 | 1.0164 | 5.6364 |  | 0 | 0 | 0
001.19.09.61 | 171407 | Luva p/ eletr. PVC de 1/2" (IE) | UN | 4.02 | 0.8844 | 4.9044 |  | 0 | 0 | 0
001.20.01.01 | 211193 | Quadro telefonico (sobrepor) 20x20x15cm | UN | 157.62 | 34.6764 | 192.2964 |  | 0 | 0 | 0
001.20.01.02 | 211194 | Quadro telefonico (sobrepor) 40x40x15cm | UN | 329.27 | 72.4394 | 401.7094 |  | 0 | 0 | 0
001.20.01.03 | 211195 | Quadro telefonico (sobrepor) 60x60x15cm | UN | 545.14 | 119.9308 | 665.0708 |  | 0 | 0 | 0
001.20.01.04 | 211197 | Quadro telefonico inter de distr. 20x20x12cm | UN | 225.27 | 49.5594 | 274.8294 |  | 0 | 0 | 0
001.20.01.05 | 211198 | Quadro telefonico inter de distr. 40x40x12cm | UN | 351.15 | 77.253 | 428.403 |  | 0 | 0 | 0
001.20.01.06 | 211199 | Quadro telefonico inter de distr. 60x60x12cm | UN | 627.22 | 137.9884 | 765.2084 |  | 0 | 0 | 0
001.20.01.07 | 211200 | Quadro telefonico inter de distr. 80x80x12cm | UN | 833.91 | 183.4602 | 1017.3702 |  | 0 | 0 | 0
001.20.01.08 | 211196 | Quadro telefonico inter de distr. 120x120x12cm | UN | 2426.9 | 533.918 | 2960.818 |  | 0 | 0 | 0
001.20.02 |  | CABOS E FIOS: |  |  | 0 | 0 |  | 0 | 0 | 0
001.20.02.01 | 211205 | Cabo telefônico CCI 50x10P | M | 6.66 | 1.4652 | 8.1252 |  | 0 | 0 | 0
001.20.02.02 | 211206 | Cabo telefônico CCI 50x20P | M | 13.62 | 2.9964 | 16.6164 |  | 0 | 0 | 0
001.20.02.03 | 211207 | Cabo telefônico CCI 50x2P | M | 2.61 | 0.5742 | 3.1842 |  | 0 | 0 | 0
001.20.02.04 | 211208 | Cabo telefônico CCI 50x4P | M | 4.01 | 0.8822 | 4.8922 |  | 0 | 0 | 0
001.20.02.05 | 211209 | Cabo telefônico CTP APL -40 x 10 pares | M | 8.02 | 1.7644 | 9.7844 |  | 0 | 0 | 0
001.20.02.06 | 211210 | Cabo telefônico CTP APL -40 x 20 pares | M | 18.88 | 4.1536 | 23.0336 |  | 0 | 0 | 0
001.20.02.07 | 211211 | Cabo telefônico FE -100 | M | 3.03 | 3.03 | 6.06 |  | 0 | 0 | 0
001.20.02.08 | 211204 | Cabo telefônico trançado 2x22AWG | M | 2.89 | 0.6358 | 3.5258 |  | 0 | 0 | 0
001.20.02.09 | 171180 | Cabo UTP par trançado 04P 24 AWG Cat 6e | M | 6.01 | 1.3222 | 7.3322 |  | 0 | 0 | 0
001.20.02.10 | 211213 | Fio telefônico FE - 100 | M | 2.92 | 0.6424 | 3.5624 |  | 0 | 0 | 0
001.20.02.11 | 211214 | Fio telefônico FI - 50 | M | 2.83 | 0.6226 | 3.4526 |  | 0 | 0 | 0
001.20.03 |  | PONTOS: |  |  | 0 | 0 |  | 0 | 0 | 0
001.20.03.01 | 170690 | Ponto de logica - UTP (c/ instalaçao aparente) | PT | 515.74 | 113.4628 | 629.2028 |  | 0 | 0 | 0
001.20.03.02 | 170683 | Ponto de logica - UTP (incl. eletr.,cabo e conector) | PT | 495 | 108.9 | 603.9 |  | 0 | 0 | 0
001.20.03.03 | 170689 | Ponto eletrico estabilizado (c/ instalaçao aparente) | PT | 604.47 | 132.9834 | 737.4534 |  | 0 | 0 | 0
001.20.03.04 | 170682 | Ponto eletrico estabilizado (incl. eletr.,cx.,fiaçao e tomada) | PT | 541.12 | 119.0464 | 660.1664 |  | 0 | 0 | 0
001.20.03.05 | 210083 | Ponto p/ telefone(c/eletroduto,cx.,fiaçao e tomada) | PT | 122.57 | 26.9654 | 149.5354 |  | 0 | 0 | 0
001.20.04 |  | TOMADAS: |  |  | 0 | 0 |  | 0 | 0 | 0
001.20.04.01 | 171184 | Tampa espelho p/ RJ-45 de 02 saídas | UN | 35.24 | 7.7528 | 42.9928 |  | 0 | 0 | 0
001.20.04.02 | 171183 | Tomada RJ-45 de embutir em espelho | UN | 40.04 | 8.8088 | 48.8488 |  | 0 | 0 | 0
001.20.04.03 | 171181 | Tomada femea RJ-11 completa | UN | 38.24 | 8.4128 | 46.6528 |  | 0 | 0 | 0
001.20.04.04 | 171182 | Tomada femea RJ-45 completa | UN | 50.34 | 11.0748 | 61.4148 |  | 0 | 0 | 0
001.20.04.05 | 211201 | Tomada padrão telefone (4Pinos) | UN | 40.33 | 40.33 | 80.66 |  | 0 | 0 | 0
001.20.05 |  | ACESSÓRIOS: |  |  | 0 | 0 |  | 0 | 0 | 0
001.20.05.01 | 171186 | Adapt Cable M8V Cat 5e 2,5m | UN | 32.25 | 7.095 | 39.345 |  | 0 | 0 | 0
001.20.05.02 | 171187 | Adapt Cable M8V Cat 6e 2,5m | UN | 53.66 | 11.8052 | 65.4652 |  | 0 | 0 | 0
001.20.05.03 | 210079 | Interligaçao p/ telefone - conduite 3/4" | M | 26.33 | 5.7926 | 32.1226 |  | 0 | 0 | 0
001.20.05.04 | 171188 | Organizador horizontal de cabos fechado p/ CB 19" 1 U/A | UN | 84.85 | 18.667 | 103.517 |  | 0 | 0 | 0
001.20.05.05 | 171189 | Patch cable M8V cat 5e 1,5m | UN | 34.35 | 7.557 | 41.907 |  | 0 | 0 | 0
001.20.05.06 | 171190 | Patch cable M8V cat 6e 1,5m | UN | 55.05 | 12.111 | 67.161 |  | 0 | 0 | 0
001.20.05.07 | 171191 | Patch panel 24 portas cat 5e | UN | 526.33 | 115.7926 | 642.1226 |  | 0 | 0 | 0
001.20.05.08 | 171192 | Patch panel 24 portas cat 6e | UN | 1177.48 | 259.0456 | 1436.5256 |  | 0 | 0 | 0
001.20.05.09 | 211035 | Protetor de surto para linha telefônica | UN | 84.2 | 18.524 | 102.724 |  | 0 | 0 | 0
001.20.05.10 | 171178 | Rack 19" 05 U/A | UN | 583.54 | 128.3788 | 711.9188 |  | 0 | 0 | 0
001.20.05.11 | 171526 | Rack 19" 570mm 36U | UN | 2640.97 | 581.0134 | 3221.9834 |  | 0 | 0 | 0
001.20.05.12 | 171524 | Rack 19" 570mm 40U | UN | 3051.81 | 671.3982 | 3723.2082 |  | 0 | 0 | 0
001.20.05.13 | 171525 | Rack 19" 570mm 44U | UN | 3328.44 | 732.2568 | 4060.6968 |  | 0 | 0 | 0
001.20.05.14 | 171179 | Rack 24" 05 U/A | UN | 1376.5 | 302.83 | 1679.33 |  | 0 | 0 | 0
001.20.05.15 | 171185 | Switch 24 portas | UN | 1204.8 | 265.056 | 1469.856 |  | 0 | 0 | 0
001.21 |  | INSTALAÇÕES DE AR CONDICIONADO: | 0 |  |  | TOTAL COM BDI |  |  |  | 0
001.21.01 |  | PONTOS |  |  | 0 | 0 |  | 0 | 0 | 0
001.21.01.01 | 231335 | Dreno para caixa ar condicionado de parede h=3,0m | UN | 60.39 | 13.2858 | 73.6758 |  | 0 | 0 | 0
001.21.01.02 | 231084 | Ponto de dreno p/ split (10m) | PT | 198.87 | 43.7514 | 242.6214 |  | 0 | 0 | 0
001.21.01.03 | 231085 | Ponto de gás p/ split até 30.000 BTU's (10m) | PT | 1411.44 | 310.5168 | 1721.9568 |  | 0 | 0 | 0
001.21.01.04 | 231086 | Ponto de gás p/ split até 60.000 BTU's (10m) | PT | 2199.3 | 483.846 | 2683.146 |  | 0 | 0 | 0
001.21.01.05 | 230262 | Ponto p/ar condicionado(tubul.,cj.airstop e fiaçao) | PT | 490.69 | 107.9518 | 598.6418 |  | 0 | 0 | 0
001.21.01.06 | 230846 | Revisão de ponto de ar condicionado | PT | 155.56 | 34.2232 | 189.7832 |  | 0 | 0 | 0
001.21.02 |  | INTERRUPTORES |  |  | 0 | 0 |  | 0 | 0 | 0
001.21.02.01 | 231215 | Conjunto Airstop de embutir completo | UN | 94.64 | 20.8208 | 115.4608 |  | 0 | 0 | 0
001.21.03 |  | APARELHOS |  |  | 0 | 0 |  | 0 | 0 | 0
001.21.03.01 | 231308 | Aparelho Air-Split - 9.000 BTU's - Inverter | UN | 2253.37 | 495.7414 | 2749.1114 |  | 0 | 0 | 0
001.21.03.02 | 231309 | Aparelho Air-Split - 12.000 BTU's - Inverter | UN | 2551.08 | 561.2376 | 3112.3176 |  | 0 | 0 | 0
001.21.03.03 | 231310 | Aparelho Air-Split - 18.000 BTU's - Inverter | UN | 3581.29 | 787.8838 | 4369.1738 |  | 0 | 0 | 0
001.21.03.04 | 231311 | Aparelho Air-Split - 24.000 BTU's - Inverter | UN | 4837.75 | 1064.305 | 5902.055 |  | 0 | 0 | 0
001.21.03.05 | 231312 | Aparelho Air-Split - 30.000 BTU's - Inverter | UN | 5551.42 | 1221.3124 | 6772.7324 |  | 0 | 0 | 0
001.21.03.06 | 231313 | Aparelho Air-Split - 36.000 BTU's - Inverter | UN | 9381.24 | 2063.8728 | 11445.1128 |  | 0 | 0 | 0
001.22.01.02 | 180487 | Cisterna em concreto armado cap= 7.500 lts. | UN | 19354.66 | 4258.0252 | 23612.6852 |  | 0 | 0 | 0
001.21 |  | INSTALAÇÕES HIDRAULICAS: | 2211.4208 |  |  | TOTAL COM BDI |  |  |  | 1
001.22.01.03 | 180299 | Ponto de agua (incl. tubos e conexoes) | PT | 466.08 | 102.5376 | 568.6176 | 0 | 0 | 0 | 0
001.22.01.04 | 180798 | Registro de gaveta 1" - Bruto | UN | 88.1 | 19.382 | 107.482 |  | 0 | 0 | 0
001.22.01.05 | 180802 | Registro de gaveta 1 1/4" - Bruto | UN | 129.77 | 28.5494 | 158.3194 |  | 0 | 0 | 0
001.22.01.06 | 180799 | Registro de gaveta 2" - Bruto | UN | 259.97 | 57.1934 | 317.1634 |  | 0 | 0 | 0
001.22.01.07 | 180803 | Registro de gaveta 2 1/2" - Bruto | UN | 341.3 | 75.086 | 416.386 |  | 0 | 0 | 0
001.22.01.08 | 180800 | Registro de gaveta 3" - Bruto | UN | 737.58 | 162.2676 | 899.8476 |  | 0 | 0 | 0
001.22.01.09 | 180801 | Registro de gaveta 4" - Bruto | UN | 1287.69 | 283.2918 | 1570.9818 |  | 0 | 0 | 0
001.22.01.10 | 180440 | Registro de gaveta c/ canopla - 1/2" | UN | 129.69 | 28.5318 | 158.2218 |  | 0 | 0 | 0
001.22.01.11 | 180444 | Registro de gaveta c/ canopla - 1" | UN | 152.2 | 33.484 | 185.684 |  | 0 | 0 | 0
001.22.01.12 | 180441 | Registro de gaveta c/ canopla - 3/4" | UN | 124.18 | 27.3196 | 151.4996 |  | 0 | 0 | 0
001.22.01.13 | 180443 | Registro de gaveta c/ canopla - 1 1/4" | UN | 220.39 | 48.4858 | 268.8758 |  | 0 | 0 | 0
001.22.01.14 | 180442 | Registro de gaveta c/ canopla - 1 1/2" | UN | 243.91 | 243.91 | 487.82 |  | 0 | 0 | 0
001.22.01.15 | 180804 | Registro de gaveta c/ canopla 2" | UN | 187.6 | 41.272 | 228.872 |  | 0 | 0 | 0
001.22.01.16 | 180503 | Registro de gaveta s/ canopla - 1" | UN | 93.3 | 20.526 | 113.826 |  | 0 | 0 | 0
001.22.01.17 | 180095 | Registro de gaveta s/ canopla - 1/2" | UN | 74.04 | 16.2888 | 90.3288 |  | 0 | 0 | 0
001.22.01.18 | 180211 | Registro de gaveta s/ canopla - 3/4" | UN | 69.28 | 15.2416 | 84.5216 |  | 0 | 0 | 0
001.22.01.19 | 180504 | Registro de gaveta s/ canopla - 1 1/2" | UN | 153.66 | 33.8052 | 187.4652 |  | 0 | 0 | 0
001.22.01.20 | 180445 | Registro de pressao c/ canopla - 1/2" | UN | 116.24 | 25.5728 | 141.8128 |  | 0 | 0 | 0
001.22.01.21 | 180446 | Registro de pressao c/ canopla - 3/4" | UN | 126.28 | 27.7816 | 154.0616 |  | 0 | 0 | 0
001.22.01.22 | 180447 | Registro de pressao c/ canopla - 1" | UN | 145.3 | 31.966 | 177.266 |  | 0 | 0 | 0
001.22.01.23 | 180493 | Registro de pressao s/ canopla - 1/2" | UN | 73.84 | 16.2448 | 90.0848 |  | 0 | 0 | 0
001.22.01.24 | 180494 | Registro de pressao s/ canopla - 3/4" | UN | 71.03 | 15.6266 | 86.6566 |  | 0 | 0 | 0
001.22.01.25 | 180488 | Reservatório em conc.armado cap=5000 l c/ moto-bomba 1/2 HP | UN | 32258.69 | 7096.9118 | 39355.6018 |  | 0 | 0 | 0
001.22.01.26 | 180838 | Reservatório em fibra de vidro 10.000 L | UN | 7789.59 | 1713.7098 | 9503.2998 |  | 0 | 0 | 0
001.22.01.27 | 180839 | Reservatório em fibra de vidro 15.000 L | UN | 13149.86 | 2892.9692 | 16042.8292 |  | 0 | 0 | 0
001.22.01.28 | 180840 | Reservatório em fibra de vidro 20.000 L | UN | 14730.88 | 3240.7936 | 17971.6736 |  | 0 | 0 | 0
001.22.01.29 | 180461 | Reservatório em polietileno de 1.000 L | UN | 2429.54 | 534.4988 | 2964.0388 |  | 0 | 0 | 0
001.22.01.30 | 180836 | Reservatório em polietileno de 1.500 L | UN | 3083.65 | 678.403 | 3762.053 |  | 0 | 0 | 0
001.22.01.31 | 181504 | Reservatório em polietileno de 3.000 L | UN | 4138.59 | 910.4898 | 5049.0798 |  | 0 | 0 | 0
001.22.01.32 | 180837 | Reservatório em polietileno de 5.000 L | UN | 5768.82 | 1269.1404 | 7037.9604 |  | 0 | 0 | 0
001.22.01.33 | 180460 | Reservatório em polietileno de 500 L | UN | 2271.94 | 499.8268 | 2771.7668 |  | 0 | 0 | 0
001.22.01.34 | 180844 | Revisão de ponto de água | PT | 139.82 | 30.7604 | 170.5804 |  | 0 | 0 | 0
001.22.01.35 | 180108 | Tubo em PVC - JS - 20mm (c/ rasgo na alvenaria)-LH | M | 11.99 | 2.6378 | 14.6278 |  | 0 | 0 | 0
001.22.01.36 | 180107 | Tubo em PVC - JS - 25mm (c/ rasgo na alvenaria)-LH | M | 14.1 | 3.102 | 17.202 |  | 0 | 0 | 0
001.22.01.37 | 180106 | Tubo em PVC - JS - 32mm (c/ rasgo na alvenaria)-LH | M | 22.35 | 4.917 | 27.267 |  | 0 | 0 | 0
001.22.01.38 | 180422 | Tubo em PVC - JS - 40mm (c/ rasgo na alvenaria)-LH | M | 32.28 | 7.1016 | 39.3816 |  | 0 | 0 | 0
001.22.01.39 | 180423 | Tubo em PVC - JS - 50mm (c/ rasgo na alvenaria)-LH | M | 34.37 | 7.5614 | 41.9314 |  | 0 | 0 | 0
001.22.01.40 | 180424 | Tubo em PVC - JS - 60mm (c/ rasgo na alvenaria)-LH | M | 57.02 | 12.5444 | 69.5644 |  | 0 | 0 | 0
001.22.01.41 | 180425 | Tubo em PVC - JS - 75mm (c/ rasgo na alvenaria)-LH | M | 83.11 | 18.2842 | 101.3942 |  | 0 | 0 | 0
001.22.01.42 | 180699 | Tubo em PVC - JS - 85mm (c/ rasgo na alvenaria)-LH | M | 86.27 | 18.9794 | 105.2494 |  | 0 | 0 | 0
001.22.01.43 | 180700 | Tubo em PVC - JS -110mm (c/ rasgo na alvenaria)-LH | M | 126.41 | 27.8102 | 154.2202 |  | 0 | 0 | 0
001.22.01.44 | 180448 | Valvula de retençao horizontal 1/2" - recalque | UN | 78.04 | 17.1688 | 95.2088 |  | 0 | 0 | 0
001.22.01.45 | 180449 | Valvula de retençao horizontal 3/4" - recalque | UN | 90.28 | 19.8616 | 110.1416 |  | 0 | 0 | 0
001.22.01.46 | 180450 | Valvula de retençao horizontal 1" - recalque | UN | 122.45 | 26.939 | 149.389 |  | 0 | 0 | 0
001.22.01.47 | 180451 | Valvula de retençao horizontal 1 1/4" - recalque | UN | 171.89 | 37.8158 | 209.7058 |  | 0 | 0 | 0
001.22.01.48 | 180452 | Valvula de retençao horizontal 1 1/2" - recalque | UN | 183.61 | 40.3942 | 224.0042 |  | 0 | 0 | 0
001.22.01.49 | 180453 | Valvula de retençao horizontal 2" - recalque | UN | 292.75 | 64.405 | 357.155 |  | 0 | 0 | 0
001.22.01.50 | 180773 | Valvula de retençao vertical 3/4" - recalque | UN | 74.28 | 16.3416 | 90.6216 |  | 0 | 0 | 0
001.22.01.51 | 180774 | Valvula de retençao vertical 1" - recalque | UN | 87.7 | 19.294 | 106.994 |  | 0 | 0 | 0
001.22.01.52 | 180775 | Valvula de retençao vertical 1 1/4" - recalque | UN | 136.84 | 30.1048 | 166.9448 |  | 0 | 0 | 0
001.22.01.53 | 180776 | Valvula de retençao vertical 1 1/2" - recalque | UN | 152.86 | 33.6292 | 186.4892 |  | 0 | 0 | 0
001.22.01.54 | 180777 | Valvula de retençao vertical 2" - recalque | UN | 201.95 | 44.429 | 246.379 |  | 0 | 0 | 0
001.22.01.55 | 180454 | Valvula de sucção de pe c/crivo - 1/2" (p/ fdo. poço) | UN | 60.79 | 13.3738 | 74.1638 |  | 0 | 0 | 0
001.22.01.56 | 180455 | Valvula de sucção de pe c/crivo - 3/4" (p/ fdo. poço) | UN | 57.73 | 12.7006 | 70.4306 |  | 0 | 0 | 0
001.22.01.57 | 180456 | Valvula de sucção de pe c/crivo - 1" (p/ fdo. poço) | UN | 63.3 | 13.926 | 77.226 |  | 0 | 0 | 0
001.22.01.58 | 180457 | Valvula de sucção de pe c/crivo - 1 1/4" (p/ fdo. poço) | UN | 128.69 | 28.3118 | 157.0018 |  | 0 | 0 | 0
001.22.01.59 | 180458 | Valvula de sucção de pe c/crivo - 1 1/2" (p/ fdo. poço) | UN | 135.26 | 135.26 | 270.52 |  | 0 | 0 | 0
001.22.01.60 | 180459 | Valvula de sucção de pe c/crivo - 2" (p/ fdo. poço) | UN | 169.95 | 37.389 | 207.339 |  | 0 | 0 | 0
001.22.01.61 |  | CONEXÕES (LH) - ÁGUA FRIA |  |  | 0 | 0 |  | 0 | 0 | 0
001.22.01.61.01 | 180239 | Adaptador curto PVC SR - 20mm x 1/2" (LH) | UN | 5.06 | 1.1132 | 6.1732 |  | 0 | 0 | 0
001.22.01.61.02 | 180238 | Adaptador curto PVC SR - 25mm x 3/4" (LH) | UN | 5 | 1.1 | 6.1 |  | 0 | 0 | 0
001.22.01.61.03 | 180237 | Adaptador curto PVC SR - 32mm x 1" (LH) | UN | 7.23 | 1.5906 | 8.8206 |  | 0 | 0 | 0
001.22.01.61.04 | 181404 | Adaptador curto PVC SR - 40mm x 1 1/4" (LH) | UN | 8.29 | 1.8238 | 10.1138 |  | 0 | 0 | 0
001.22.01.61.05 | 181403 | Adaptador curto PVC SR - 25mm x 1/2" (LH) | UN | 4.63 | 1.0186 | 5.6486 |  | 0 | 0 | 0
001.22.01.61.06 | 180236 | Adaptador curto PVC SR - 50mm x 1 1/2" (LH) | UN | 12.8 | 2.816 | 15.616 |  | 0 | 0 | 0
001.22.01.61.07 | 180235 | Adaptador curto PVC SR - 110mm x 4" (LH) | UN | 61.03 | 13.4266 | 74.4566 |  | 0 | 0 | 0
001.22.01.61.08 | 181514 | Adaptador longo PVC SR - 25mmx3/4" | UN | 14 | 3.08 | 17.08 |  | 0 | 0 | 0
001.22.01.61.09 | 181515 | Adaptador longo PVC SR - 32mmx1" | UN | 20.89 | 4.5958 | 25.4858 |  | 0 | 0 | 0
001.22.01.61.10 | 181516 | Adaptador longo PVC SR - 40mmx1 1/4" | UN | 23.83 | 5.2426 | 29.0726 |  | 0 | 0 | 0
001.22.01.61.11 | 181517 | Adaptador longo PVC SR - 50mmx1 1/2" | UN | 34.3 | 7.546 | 41.846 |  | 0 | 0 | 0
001.22.01.61.12 | 181518 | Adaptador Soldável longo c/ flanges livres (cx.d'água) | UN | 37.23 | 8.1906 | 45.4206 |  | 0 | 0 | 0
001.22.01.61.13 | 180230 | Bucha de redução JS - 32mm x 25mm (LH) | UN | 6.05 | 1.331 | 7.381 |  | 0 | 0 | 0
001.22.01.61.14 | 180231 | Bucha de redução JS - 40mm x 32mm (LH) | UN | 9.69 | 2.1318 | 11.8218 |  | 0 | 0 | 0
001.22.01.61.15 | 180232 | Bucha de redução JS - 50mm x 40mm (LH) | UN | 11 | 2.42 | 13.42 |  | 0 | 0 | 0
001.22.01.61.16 | 180233 | Bucha de redução JS - 60mm x 50mm (LH) | UN | 12.22 | 2.6884 | 14.9084 |  | 0 | 0 | 0
001.22.01.61.17 | 180234 | Bucha de redução JS - 75mm x 60mm (LH) | UN | 38.69 | 8.5118 | 47.2018 |  | 0 | 0 | 0
001.22.01.61.18 | 181513 | Bucha de redução JS 25x20mm (LH) | UN | 5.15 | 1.133 | 6.283 |  | 0 | 0 | 0
001.22.01.61.19 | 181396 | Joelho/Cotovelo 45° PVC JS - 20mm (LH) | UN | 9.06 | 1.9932 | 11.0532 |  | 0 | 0 | 0
001.22.01.61.20 | 181397 | Joelho/Cotovelo 45° PVC JS - 40mm (LH) | UN | 14.46 | 3.1812 | 17.6412 |  | 0 | 0 | 0
001.22.01.61.21 | 181398 | Joelho/Cotovelo 45° PVC JS - 60mm (LH) | UN | 34.36 | 7.5592 | 41.9192 |  | 0 | 0 | 0
001.22.01.61.22 | 180225 | Joelho/Cotovelo 45º PVC JS - 25mm (LH) | UN | 10.45 | 2.299 | 12.749 |  | 0 | 0 | 0
001.22.01.61.23 | 180224 | Joelho/Cotovelo 45º PVC JS - 32mm (LH) | UN | 12.36 | 2.7192 | 15.0792 |  | 0 | 0 | 0
001.22.01.61.24 | 180223 | Joelho/Cotovelo 45º PVC JS - 50mm (LH) | UN | 20.46 | 4.5012 | 24.9612 |  | 0 | 0 | 0
001.22.01.61.25 | 180222 | Joelho/Cotovelo 45º PVC JS - 75mm (LH) | UN | 89.14 | 19.6108 | 108.7508 |  | 0 | 0 | 0
001.22.01.61.26 | 180426 | Joelho/Cotovelo 90º PVC - JS - 20mm-LH | UN | 8.14 | 1.7908 | 9.9308 |  | 0 | 0 | 0
001.22.01.61.27 | 180427 | Joelho/Cotovelo 90º PVC - JS - 25mm-LH | UN | 8.75 | 1.925 | 10.675 |  | 0 | 0 | 0
001.22.01.61.28 | 180428 | Joelho/Cotovelo 90º PVC - JS - 32mm-LH | UN | 10.36 | 2.2792 | 12.6392 |  | 0 | 0 | 0
001.22.01.61.29 | 180429 | Joelho/Cotovelo 90º PVC - JS - 40mm-LH | UN | 17.71 | 3.8962 | 21.6062 |  | 0 | 0 | 0
001.22.01.61.30 | 180430 | Joelho/Cotovelo 90º PVC - JS - 50mm-LH | UN | 19.16 | 4.2152 | 23.3752 |  | 0 | 0 | 0
001.22.01.61.31 | 180431 | Joelho/Cotovelo 90º PVC - JS - 60mm-LH | UN | 44.24 | 9.7328 | 53.9728 |  | 0 | 0 | 0
001.22.01.61.32 | 180432 | Joelho/Cotovelo 90º PVC - JS - 75mm-LH | UN | 138.94 | 30.5668 | 169.5068 |  | 0 | 0 | 0
001.22.01.61.33 | 180221 | Joelho/Cotovelo 90º PVC SRM - 20mm X 1/2" (LH) | UN | 13.41 | 2.9502 | 16.3602 |  | 0 | 0 | 0
001.22.01.61.34 | 180220 | Joelho/Cotovelo 90º PVC SRM - 25mm X 1/2" (LH) | UN | 13.46 | 2.9612 | 16.4212 |  | 0 | 0 | 0
001.22.01.61.35 | 181402 | Joelho/Cotovelo 90º PVC SRM - 25mm X 3/4" (LH) | UN | 15.71 | 3.4562 | 19.1662 |  | 0 | 0 | 0
001.22.01.61.36 | 180219 | Joelho/Cotovelo de redução 90° PVC JS - 25mm x 20mm (LH) | UN | 11.11 | 2.4442 | 13.5542 |  | 0 | 0 | 0
001.22.01.61.37 | 180218 | Joelho/Cotovelo de redução 90° PVC JS - 32mm x 25mm (LH) | UN | 12.7 | 2.794 | 15.494 |  | 0 | 0 | 0
001.22.01.61.38 | 180229 | Te de redução 90° JS - 25mm x 20mm (LH) | UN | 12.95 | 2.849 | 15.799 |  | 0 | 0 | 0
001.22.01.61.39 | 180228 | Te de redução 90° JS - 32mm x 25mm (LH) | UN | 17.61 | 3.8742 | 21.4842 |  | 0 | 0 | 0
001.22.01.61.40 | 181399 | Te de redução 90° JS - 40mm x 32mm (LH) | UN | 23.17 | 5.0974 | 28.2674 |  | 0 | 0 | 0
001.22.01.61.41 | 180227 | Te de redução 90° JS - 50mm x 25mm (LH) | UN | 28.01 | 6.1622 | 34.1722 |  | 0 | 0 | 0
001.22.01.61.42 | 180226 | Te de redução 90° JS - 50mm x 32mm (LH) | UN | 27.65 | 6.083 | 33.733 |  | 0 | 0 | 0
001.22.01.61.43 | 181400 | Te de redução 90° JS - 50mm x 40mm (LH) | UN | 29.82 | 6.5604 | 36.3804 |  | 0 | 0 | 0
001.22.01.61.44 | 180433 | Tê em PVC - JS - 20mm-LH | UN | 7.76 | 1.7072 | 9.4672 |  | 0 | 0 | 0
001.22.01.61.45 | 180434 | Tê em PVC - JS - 25mm-LH | UN | 8.51 | 1.8722 | 10.3822 |  | 0 | 0 | 0
001.22.01.61.46 | 180435 | Tê em PVC - JS - 32mm-LH | UN | 11.88 | 2.6136 | 14.4936 |  | 0 | 0 | 0
001.22.01.61.47 | 180436 | Tê em PVC - JS - 40mm-LH | UN | 22.27 | 4.8994 | 27.1694 |  | 0 | 0 | 0
001.22.01.61.48 | 180437 | Tê em PVC - JS - 50mm-LH | UN | 20.24 | 4.4528 | 24.6928 |  | 0 | 0 | 0
001.22.01.61.49 | 180438 | Tê em PVC - JS - 60mm-LH | UN | 63.86 | 14.0492 | 77.9092 |  | 0 | 0 | 0
001.22.01.61.50 | 180439 | Tê em PVC - JS - 75mm-LH - | UN | 105.77 | 23.2694 | 129.0394 |  | 0 | 0 | 0
001.22.01.61.51 | 181169 | Tê em PVC - SRM - 20mm x 1/2" (LH) | UN | 19.25 | 4.235 | 23.485 |  | 0 | 0 | 0
001.22.01.61.52 | 181401 | Tê em PVC - SRM - 25mm x 1/2" (LH) | UN | 20.25 | 4.455 | 24.705 |  | 0 | 0 | 0
001.22.01.61.53 | 181170 | Tê em PVC - SRM - 25mm x 3/4" (LH) | UN | 17.68 | 3.8896 | 21.5696 |  | 0 | 0 | 0
001.22.02 |  | ÁGUA QUENTE |  |  | 0 | 0 |  | 0 | 0 | 0
001.22.02.01 | 181610 | Cap CPVC 15mm | UN | 3.6 | 0.792 | 4.392 |  | 0 | 0 | 0
001.22.02.02 | 181611 | Cap CPVC 22mm | UN | 4.8 | 1.056 | 5.856 |  | 0 | 0 | 0
001.22.02.03 | 181612 | Cap CPVC 28mm | UN | 6 | 1.32 | 7.32 |  | 0 | 0 | 0
001.22.02.04 | 181613 | Cap CPVC 35mm | UN | 7.35 | 1.617 | 8.967 |  | 0 | 0 | 0
001.22.02.05 | 181614 | Conector CPVC S.R.M 15mm X 1/2" | UN | 16.72 | 3.6784 | 20.3984 |  | 0 | 0 | 0
001.22.02.06 | 181615 | Conector CPVC S.R.M 22mm X 3/4" | UN | 24.52 | 5.3944 | 29.9144 |  | 0 | 0 | 0
001.22.02.07 | 181616 | Conector CPVC S.R.M 28mm X 1" | UN | 28.52 | 6.2744 | 34.7944 |  | 0 | 0 | 0
001.22.02.08 | 181617 | Conector CPVC S.R.M 35mm X 1.1/4" | UN | 58.47 | 12.8634 | 71.3334 |  | 0 | 0 | 0
001.22.02.09 | 181618 | Curva CPVC 90° X 15mm | UN | 12.1 | 2.662 | 14.762 |  | 0 | 0 | 0
001.22.02.10 | 181619 | Curva CPVC 90° X 22mm | UN | 13.2 | 2.904 | 16.104 |  | 0 | 0 | 0
001.22.02.11 | 181620 | Curva CPVC 90° X 28mm | UN | 20.2 | 4.444 | 24.644 |  | 0 | 0 | 0
001.22.02.12 | 181621 | Joelho CPVC 45° X 15mm | UN | 10.3 | 2.266 | 12.566 |  | 0 | 0 | 0
001.22.02.13 | 181622 | Joelho CPVC 45° X 22mm | UN | 13.5 | 2.97 | 16.47 |  | 0 | 0 | 0
001.22.02.14 | 181623 | Joelho CPVC 45° X 28mm | UN | 14 | 3.08 | 17.08 |  | 0 | 0 | 0
001.22.02.15 | 181624 | Joelho CPVC 45° X 35mm | UN | 19.15 | 4.213 | 23.363 |  | 0 | 0 | 0
001.22.02.16 | 181625 | Joelho CPVC 90° X 15mm | UN | 9.85 | 2.167 | 12.017 |  | 0 | 0 | 0
001.22.02.17 | 181626 | Joelho CPVC 90° X 22mm | UN | 11.2 | 2.464 | 13.664 |  | 0 | 0 | 0
001.22.02.18 | 181627 | Joelho CPVC 90° X 28mm | UN | 14.4 | 3.168 | 17.568 |  | 0 | 0 | 0
001.22.02.19 | 181628 | Joelho CPVC 90° X 35mm | UN | 22.1 | 4.862 | 26.962 |  | 0 | 0 | 0
001.22.02.20 | 181630 | Joelho CPVC TRASICAO S.R.M 22mm X 1/2 | UN | 19.88 | 4.3736 | 24.2536 |  | 0 | 0 | 0
001.22.02.21 | 181629 | Joelho CPVC TRASICAO S.R.M 22mm X 3/4 | UN | 24.5 | 5.39 | 29.89 |  | 0 | 0 | 0
001.22.02.22 | 181631 | Luva CPVC 15mm | UN | 8.85 | 1.947 | 10.797 |  | 0 | 0 | 0
001.22.02.23 | 181632 | Luva CPVC 22mm | UN | 9.93 | 2.1846 | 12.1146 |  | 0 | 0 | 0
001.22.02.24 | 181633 | Luva CPVC 28mm | UN | 12.9 | 2.838 | 15.738 |  | 0 | 0 | 0
001.22.02.25 | 181634 | Luva CPVC 35mm | UN | 25.65 | 5.643 | 31.293 |  | 0 | 0 | 0
001.22.02.26 | 181636 | Luva DE Transição CPVC SRM.22mm X 1/2 | UN | 16.8 | 3.696 | 20.496 |  | 0 | 0 | 0
001.22.02.27 | 181637 | Luva DE Transição CPVC SRM.22mm X 3/4 | UN | 23.85 | 5.247 | 29.097 |  | 0 | 0 | 0
001.22.02.28 | 181638 | Luva DE Transição CPVC SRM.28mm X 1 | UN | 30.95 | 6.809 | 37.759 |  | 0 | 0 | 0
001.22.02.29 | 181639 | Luva DE Transição CPVC SRM.35mm X 1.1/4 | UN | 120.85 | 26.587 | 147.437 |  | 0 | 0 | 0
001.22.02.30 | 181635 | Luva DE Transição X PVC 22mm X 25mm | UN | 9.65 | 2.123 | 11.773 |  | 0 | 0 | 0
001.22.02.31 | 181640 | Te CPVC 15mm | UN | 14.97 | 3.2934 | 18.2634 |  | 0 | 0 | 0
001.22.02.32 | 181641 | Te CPVC 22mm | UN | 17.1 | 3.762 | 20.862 |  | 0 | 0 | 0
001.22.02.33 | 181642 | Te CPVC 28mm | UN | 19.32 | 4.2504 | 23.5704 |  | 0 | 0 | 0
001.22.02.34 | 181643 | Te CPVC 35mm | UN | 54.67 | 12.0274 | 66.6974 |  | 0 | 0 | 0
001.22.02.35 | 181644 | Te CPVC Transição S.R.M 22mm X 1/2" | UN | 22.57 | 4.9654 | 27.5354 |  | 0 | 0 | 0
001.22.02.36 | 181645 | Te CPVC Transição S.R.M 22mm X 3/4" | UN | 21.97 | 4.8334 | 26.8034 |  | 0 | 0 | 0
001.22.02.37 | 181646 | Tubo CPVC 15mm | M | 19.74 | 4.3428 | 24.0828 |  | 0 | 0 | 0
001.22.02.38 | 181647 | Tubo CPVC 22mm | M | 29.51 | 6.4922 | 36.0022 |  | 0 | 0 | 0
001.22.02.39 | 181648 | Tubo CPVC 28mm | M | 43.18 | 9.4996 | 52.6796 |  | 0 | 0 | 0
001.22.02.40 | 181649 | Tubo CPVC 35mm | M | 50.8 | 11.176 | 61.976 |  | 0 | 0 | 0
001.22.02.41 | 181650 | União CPVC 15mm | UN | 16.4 | 3.608 | 20.008 |  | 0 | 0 | 0
001.22.02.42 | 181651 | União CPVC 22mm | UN | 22.6 | 4.972 | 27.572 |  | 0 | 0 | 0
001.22.02.43 | 181652 | União CPVC 28mm | UN | 26.6 | 5.852 | 32.452 |  | 0 | 0 | 0
001.22.02.44 | 181653 | União CPVC 35mm | UN | 47.25 | 10.395 | 57.645 |  | 0 | 0 | 0
001.22.03 |  | ESGOTO: TUBOS,FOSSAS,SUMIDOUROS E CAIXAS |  |  | 0 | 0 |  | 0 | 0 | 0
001.22.03.01 | 181296 | Caixa de inspeção em PVC d=300mm | UN | 320.41 | 70.4902 | 390.9002 |  | 0 | 0 | 0
001.22.03.02 | 181295 | Caixa de passagem em PVC d=300mm | UN | 380.86 | 83.7892 | 464.6492 |  | 0 | 0 | 0
001.22.03.03 | 180414 | Caixa em alvenaria de 30x30x30cm c/ tpo. concreto | UN | 187.1 | 41.162 | 228.262 |  | 0 | 0 | 0
001.22.03.04 | 180680 | Caixa em alvenaria de 40x40x40cm c/ tpo. concreto | UN | 283.79 | 62.4338 | 346.2238 |  | 0 | 0 | 0
001.22.03.05 | 180413 | Caixa em alvenaria de 40x40x50cm c/ tpo. concreto | UN | 315.05 | 69.311 | 384.361 |  | 0 | 0 | 0
001.22.03.06 | 180679 | Caixa em alvenaria de 50x50x50cm c/ tpo. concreto | UN | 397.99 | 87.5578 | 485.5478 |  | 0 | 0 | 0
001.22.03.07 | 180678 | Caixa em alvenaria de 60x60x60cm c/ tpo. concreto | UN | 531.67 | 116.9674 | 648.6374 |  | 0 | 0 | 0
001.22.03.08 | 180352 | Caixa em alvenaria de 60x60x80cm c/ tpo. concreto | UN | 622.46 | 136.9412 | 759.4012 |  | 0 | 0 | 0
001.22.03.09 | 180094 | Caixa em alvenaria de 80x80x80cm c/ tpo. concreto | UN | 860.53 | 189.3166 | 1049.8466 |  | 0 | 0 | 0
001.22.03.10 | 180687 | Caixa em alvenaria de 100x100x100cm c/ tpo. concreto | UN | 980.56 | 215.7232 | 1196.2832 |  | 0 | 0 | 0
001.22.03.11 | 180093 | Caixa sifonada de PVC c/ grelha - 100x100x50mm | UN | 30.39 | 6.6858 | 37.0758 |  | 0 | 0 | 0
001.22.03.12 | 180417 | Filtro anaerobico conc.arm. d=1.4m p=1.8m | UN | 3531.43 | 776.9146 | 4308.3446 |  | 0 | 0 | 0
001.22.03.13 | 180485 | Fossa septica conc.arm.d=1,60m p=2,75m cap=40 pessoas | UN | 4794.06 | 1054.6932 | 5848.7532 |  | 0 | 0 | 0
001.22.03.14 | 180416 | Fossa septica em conc.arm.d=2m,p=3m cap=75 pessoas | UN | 8000.22 | 1760.0484 | 9760.2684 |  | 0 | 0 | 0
001.22.03.15 | 180551 | Fossa septica em concreto armado - cap= 30 pessoas | UN | 5830.77 | 1282.7694 | 7113.5394 |  | 0 | 0 | 0
001.22.03.16 | 180550 | Fossa septica em concreto armado - cap= 50 pessoas | UN | 7496.56 | 1649.2432 | 9145.8032 |  | 0 | 0 | 0
001.22.03.17 | 180549 | Fossa septica em concreto armado - cap=100 pessoas | UN | 11654.36 | 2563.9592 | 14218.3192 |  | 0 | 0 | 0
001.22.03.18 | 180548 | Fossa septica em concreto armado - cap=150 pessoas | UN | 14954.31 | 3289.9482 | 18244.2582 |  | 0 | 0 | 0
001.22.03.19 | 180349 | Fossa septica pre-moldada cap= 10 pessoas | UN | 1421.41 | 312.7102 | 1734.1202 |  | 0 | 0 | 0
001.22.03.20 | 180263 | Poço visita em conc. armado 1.2x1.2m h=2.10m-tpo.fofo | UN | 5032.82 | 1107.2204 | 6140.0404 |  | 0 | 0 | 0
001.22.03.21 | 180214 | Ponto de esgoto (incl. tubos, conexoes,cx. e ralos) | PT | 388.36 | 85.4392 | 473.7992 |  | 0 | 0 | 0
001.22.03.22 | 180845 | Revisão de ponto de esgoto | PT | 155.34 | 34.1748 | 189.5148 |  | 0 | 0 | 0
001.22.03.23 | 180544 | Sumidouro em alvenaria c/ tpo.em concreto - cap= 30 pessoas | UN | 2620.31 | 576.4682 | 3196.7782 |  | 0 | 0 | 0
001.22.03.24 | 180543 | Sumidouro em alvenaria c/ tpo.em concreto - cap= 50 pessoas | UN | 2987.13 | 657.1686 | 3644.2986 |  | 0 | 0 | 0
001.22.03.25 | 180542 | Sumidouro em alvenaria c/ tpo.em concreto - cap= 75 pessoas | UN | 4338.21 | 954.4062 | 5292.6162 |  | 0 | 0 | 0
001.22.03.26 | 180541 | Sumidouro em alvenaria c/ tpo.em concreto - cap=100 pessoas | UN | 4983.65 | 1096.403 | 6080.053 |  | 0 | 0 | 0
001.22.03.27 | 180540 | Sumidouro em alvenaria c/ tpo.em concreto - cap=150 pessoas | UN | 6871.23 | 1511.6706 | 8382.9006 |  | 0 | 0 | 0
001.22.03.28 | 180486 | Sumidouro em concreto armado d=0,80m p=1,40m cap=40 pessoas | UN | 1569.86 | 345.3692 | 1915.2292 |  | 0 | 0 | 0
001.22.03.29 | 180350 | Sumidouro pre-moldado cap= 10 pessoas | UN | 1310.74 | 288.3628 | 1599.1028 |  | 0 | 0 | 0
001.22.03.30 | 180105 | Tubo em PVC - 40mm (LS) | M | 16.16 | 3.5552 | 19.7152 |  | 0 | 0 | 0
001.22.03.31 | 180104 | Tubo em PVC - 50mm (LS) | M | 21.52 | 4.7344 | 26.2544 |  | 0 | 0 | 0
001.22.03.32 | 180103 | Tubo em PVC - 75mm (LS) | M | 30.32 | 6.6704 | 36.9904 |  | 0 | 0 | 0
001.22.03.33 | 180102 | Tubo em PVC - 100mm (LS) | M | 36.9 | 8.118 | 45.018 | 42 | 1549.8 | 1890.756 | 1
001.22.03.34 | 180508 | Tubo em PVC - 150mm (LS) | M | 77.57 | 17.0654 | 94.6354 |  | 0 | 0 | 0
001.22.03.35 | 180650 | Tubo em PVC - 200mm (LS) | M | 140.52 | 30.9144 | 171.4344 |  | 0 | 0 | 0
001.22.03.36 | 180753 | Tubo em PVC - 250mm (LS) | M | 182.12 | 40.0664 | 222.1864 |  | 0 | 0 | 0
001.22.03.37 | 180754 | Tubo em PVC - 300mm (LS) | M | 247.19 | 54.3818 | 301.5718 |  | 0 | 0 | 0
001.22.03.38 |  | CONEXÕES (LS) - ESGOTO |  |  | 0 | 0 |  | 0 | 0 | 0
001.22.03.38.01 | 180244 | Joelho/Cotovelo 45° PVC JS - 40mm - LS | UN | 15.44 | 3.3968 | 18.8368 |  | 0 | 0 | 0
001.22.03.38.02 | 180243 | Joelho/Cotovelo 45° PVC JS - 50mm - LS | UN | 17.69 | 3.8918 | 21.5818 |  | 0 | 0 | 0
001.22.03.38.03 | 180242 | Joelho/Cotovelo 45° PVC JS - 75mm - LS | UN | 25.2 | 5.544 | 30.744 |  | 0 | 0 | 0
001.22.03.38.04 | 180241 | Joelho/Cotovelo 45° PVC JS - 100mm - LS | UN | 33.88 | 7.4536 | 41.3336 | 4 | 135.52 | 165.3344 | 1
001.22.03.38.05 | 180240 | Joelho/Cotovelo 45° PVC JS - 150mm - LS | UN | 72.58 | 15.9676 | 88.5476 |  | 0 | 0 | 0
001.22.03.38.06 | 180471 | Joelho/Cotovelo 90º RC em PVC - JS - 40mm-LS | UN | 14.13 | 3.1086 | 17.2386 |  | 0 | 0 | 0
001.22.03.38.07 | 180472 | Joelho/Cotovelo 90º RC em PVC - JS - 50mm-LS | UN | 16.19 | 3.5618 | 19.7518 |  | 0 | 0 | 0
001.22.03.38.08 | 180473 | Joelho/Cotovelo 90º RC em PVC - JS - 75mm-LS | UN | 18.48 | 4.0656 | 22.5456 |  | 0 | 0 | 0
001.22.03.38.09 | 180474 | Joelho/Cotovelo 90º RC em PVC - JS - 100mm-LS | UN | 24.95 | 5.489 | 30.439 | 2 | 49.9 | 60.878 | 1
001.22.03.38.10 | 180248 | Junção simples PVC JS - 40 x 40mm - LS | UN | 16.04 | 3.5288 | 19.5688 |  | 0 | 0 | 0
001.22.03.38.11 | 180247 | Junção simples PVC JS - 50 x 50mm - LS | UN | 24.09 | 5.2998 | 29.3898 |  | 0 | 0 | 0
001.22.03.38.12 | 180250 | Junção simples PVC JS - 75 x 50mm - LS | UN | 31.55 | 6.941 | 38.491 |  | 0 | 0 | 0
001.22.03.38.13 | 180246 | Junção simples PVC JS - 75 x 75mm - LS | UN | 33.28 | 7.3216 | 40.6016 |  | 0 | 0 | 0
001.22.03.38.14 | 180249 | Junção simples PVC JS - 100 x 50mm - LS | UN | 48.03 | 10.5666 | 58.5966 |  | 0 | 0 | 0
001.22.03.38.15 | 180245 | Junção simples PVC JS - 100 x 100mm - LS | UN | 51.68 | 11.3696 | 63.0496 |  | 0 | 0 | 0
001.22.03.38.16 | 181527 | Junção simples PVC JS - 100x75mm - LS | UN | 42.07 | 9.2554 | 51.3254 |  | 0 | 0 | 0
001.22.03.38.17 | 180260 | Luva simples PVC 40mm - LS | UN | 9.12 | 2.0064 | 11.1264 |  | 0 | 0 | 0
001.22.03.38.18 | 180259 | Luva simples PVC 50mm - LS | UN | 11.47 | 2.5234 | 13.9934 |  | 0 | 0 | 0
001.22.03.38.19 | 180258 | Luva simples PVC 75mm - LS | UN | 18.95 | 4.169 | 23.119 |  | 0 | 0 | 0
001.22.03.38.20 | 180257 | Luva simples PVC 100mm - LS | UN | 20.47 | 4.5034 | 24.9734 |  | 0 | 0 | 0
001.22.03.38.21 | 180255 | Redução excêntrica PVC 75mm x 50mm - LS | UN | 25.76 | 5.6672 | 31.4272 |  | 0 | 0 | 0
001.22.03.38.22 | 180256 | Redução excêntrica PVC 100mm x 50mm - LS | UN | 28.45 | 6.259 | 34.709 |  | 0 | 0 | 0
001.22.03.38.23 | 180254 | Redução excêntrica PVC 100mm x 75mm - LS | UN | 34.87 | 7.6714 | 42.5414 |  | 0 | 0 | 0
001.22.03.38.24 | 180475 | Tê curto em PVC - JS - 40x40mm-LS | UN | 16.61 | 3.6542 | 20.2642 |  | 0 | 0 | 0
001.22.03.38.25 | 180476 | Tê curto em PVC - JS - 50x50mm-LS | UN | 21.74 | 4.7828 | 26.5228 |  | 0 | 0 | 0
001.22.03.38.26 | 180477 | Tê curto em PVC - JS - 75x75mm-LS | UN | 37.61 | 8.2742 | 45.8842 |  | 0 | 0 | 0
001.22.03.38.27 | 180478 | Tê curto em PVC - JS - 100x100mm-LS | UN | 38.71 | 8.5162 | 47.2262 | 2 | 77.42 | 94.4524 | 1
001.22.03.38.28 | 180253 | Te PVC c/ redução 75mm x 50mm - LS | UN | 31.33 | 6.8926 | 38.2226 |  | 0 | 0 | 0
001.22.03.38.29 | 180252 | Te PVC c/ redução 100mm x 50mm - LS | UN | 39.03 | 8.5866 | 47.6166 |  | 0 | 0 | 0
001.22.03.38.30 | 180251 | Te PVC c/ redução 100mm x 75mm - LS | UN | 39.43 | 8.6746 | 48.1046 |  | 0 | 0 | 0
001.22.04 |  | AGUAS PLUVIAIS: |  |  | 0 | 0 |  | 0 | 0 | 0
001.22.04.01 | 180513 | Canaleta em alvenaria (0.30x0.30m) rebocada internamente | M | 115.46 | 25.4012 | 140.8612 |  | 0 | 0 | 0
001.22.04.02 | 180520 | Canaleta em concreto simples (0,40x0,30m) | M | 264.3 | 58.146 | 322.446 |  | 0 | 0 | 0
001.22.04.03 | 180709 | Canaleta em concreto simples (0,40x0,40m) | M | 290.08 | 63.8176 | 353.8976 |  | 0 | 0 | 0
001.22.04.04 | 180592 | Condutor em PVC rigido soldavel - 100mm | M | 58.93 | 12.9646 | 71.8946 |  | 0 | 0 | 0
001.22.04.05 | 180315 | Condutor em PVC rigido soldavel 150mm | M | 92.37 | 20.3214 | 112.6914 |  | 0 | 0 | 0
001.22.04.06 | 180722 | Tubo em concreto armado d= 600mm | UN | 241.74 | 53.1828 | 294.9228 |  | 0 | 0 | 0
001.22.04.07 | 180723 | Tubo em concreto armado d= 800mm | UN | 371.93 | 81.8246 | 453.7546 |  | 0 | 0 | 0
001.22.04.08 | 180724 | Tubo em concreto armado d=1000mm | UN | 502.77 | 110.6094 | 613.3794 |  | 0 | 0 | 0
001.22.04.09 | 180719 | Tubo em concreto simples d=300mm | UN | 115.51 | 25.4122 | 140.9222 |  | 0 | 0 | 0
001.22.04.10 | 180720 | Tubo em concreto simples d= 400mm | UN | 145.63 | 32.0386 | 177.6686 |  | 0 | 0 | 0
001.22.04.11 | 180721 | Tubo em concreto simples d= 500mm | UN | 173.1 | 38.082 | 211.182 |  | 0 | 0 | 0
001.22.05 |  | BOMBAS |  |  | 0 | 0 |  | 0 | 0 | 0
001.22.05.01 | 181487 | Bomba Centrífuga 1/2 CV | UN | 1044.08 | 229.6976 | 1273.7776 |  | 0 | 0 | 0
001.22.05.02 | 181479 | Bomba Centrifuga 3/4 CV (sem tubulação) | UN | 1159.58 | 255.1076 | 1414.6876 |  | 0 | 0 | 0
001.22.05.03 | 181480 | Bomba Centrifuga 1 CV (sem tubulação) | UN | 1413.68 | 311.0096 | 1724.6896 |  | 0 | 0 | 0
001.22.05.04 | 180502 | Bomba Centrífuga 1 CV (suc.,rec.,barrilete.,col.distribuiçao) | UN | 3383.66 | 744.4052 | 4128.0652 |  | 0 | 0 | 0
001.22.05.05 | 181481 | Bomba Centrifuga 2 CV (sem tubulação) | UN | 2320.08 | 510.4176 | 2830.4976 |  | 0 | 0 | 0
001.22.05.06 | 180385 | Bomba centrifuga 7.5 CV (sem tubulação) | UN | 8009.61 | 1762.1142 | 9771.7242 |  | 0 | 0 | 0
001.22.05.07 | 181484 | Bomba Injetora 1 CV (sem tubulação) | UN | 1685.08 | 370.7176 | 2055.7976 |  | 0 | 0 | 0
001.22.05.08 | 181483 | Bomba Injetora 3/4 CV (sem tubulação) | UN | 1441.08 | 317.0376 | 1758.1176 |  | 0 | 0 | 0
001.22.05.09 | 181485 | Bomba Injetora 2 CV (sem tubulação) | UN | 1962.58 | 431.7676 | 2394.3476 |  | 0 | 0 | 0
001.22.05.10 | 181486 | Bomba Injetora 3 CV (sem tubulação) | UN | 3885.08 | 854.7176 | 4739.7976 |  | 0 | 0 | 0
001.22.05.11 | 181475 | Bomba Submersa 3/4 CV (sem tubulação) | UN | 1980.08 | 435.6176 | 2415.6976 |  | 0 | 0 | 0
001.22.05.12 | 181476 | Bomba Submersa 1 CV (sem tubulação) | UN | 1543.58 | 339.5876 | 1883.1676 |  | 0 | 0 | 0
001.22.05.13 | 181477 | Bomba Submersa 2 CV (sem tubulação) | UN | 2685.3 | 590.766 | 3276.066 |  | 0 | 0 | 0
001.22.05.14 | 181478 | Bomba Submersa 3 CV (sem tubulação) | UN | 2535.08 | 557.7176 | 3092.7976 |  | 0 | 0 | 0
001.23 |  | INSTALAÇÕES DE PROTEÇÃO/COMBATE A INCÊNDIO: | 0 |  |  | TOTAL COM BDI |  |  |  | 0
001.23.01 | 200635 | Caixa de incendio c/ mangueira e acessorios | UN | 1568.06 | 344.9732 | 1913.0332 |  | 0 | 0 | 0
001.23.02 | 201281 | Curva Fº Gº 45º 2 1/2" | UN | 216.41 | 47.6102 | 264.0202 |  | 0 | 0 | 0
001.23.03 | 201326 | Extintor de incêndio (pó químico) - 4kg | UN | 174.22 | 38.3284 | 212.5484 |  | 0 | 0 | 0
001.23.04 | 201328 | Extintor de incêndio (pó químico) - 12 kg | UN | 244.22 | 53.7284 | 297.9484 |  | 0 | 0 | 0
001.23.05 | 201507 | Extintor de incêndio ABC - 6Kg | UN | 224.22 | 49.3284 | 273.5484 |  | 0 | 0 | 0
001.23.06 | 201509 | Extintor de incêndio ABC - 12Kg | UN | 344.22 | 75.7284 | 419.9484 |  | 0 | 0 | 0
001.23.07 | 201325 | Extintor de incendio CO2-6kg | UN | 594.22 | 130.7284 | 724.9484 |  | 0 | 0 | 0
001.23.08 | 201327 | Extintor de incendio de agua pressurizada - 10 l | UN | 194.22 | 42.7284 | 236.9484 |  | 0 | 0 | 0
001.23.09 | 200661 | Hidrante de passeio - completo | UN | 1550.4 | 341.088 | 1891.488 |  | 0 | 0 | 0
001.23.10 | 201279 | Joelho/Cotovelo Fº Gº 90º 2 1/2" | UN | 156.31 | 34.3882 | 190.6982 |  | 0 | 0 | 0
001.23.11 | 201280 | Joelho/Cotovelo Fº Gº 90º 3" | UN | 210.24 | 46.2528 | 256.4928 |  | 0 | 0 | 0
001.23.12 | 200832 | Porta corta fogo (0.80x2.10m) | UN | 1416.2 | 311.564 | 1727.764 |  | 0 | 0 | 0
001.23.13 | 201277 | Tê Fº Gº 2 1/2" | UN | 145.66 | 32.0452 | 177.7052 |  | 0 | 0 | 0
001.23.14 | 201278 | Tê Fº Gº 3" | UN | 163.6 | 35.992 | 199.592 |  | 0 | 0 | 0
001.23.15 | 201275 | Tubo Fº Gº 2 1/2" | M | 134 | 29.48 | 163.48 |  | 0 | 0 | 0
001.23.16 | 201276 | Tubo Fº Gº 3" | M | 149.23 | 32.8306 | 182.0606 |  | 0 | 0 | 0
001.23.17 | 201454 | Tubo FºGº 4" | M | 200.99 | 44.2178 | 245.2078 |  | 0 | 0 | 0
001.23.18 | 201460 | Barra antipânico simples | UN | 470.94 | 103.6068 | 574.5468 |  | 0 | 0 | 0
001.24 |  | INSTAÇAÕES ESPECIAIS | 0 |  |  | TOTAL COM BDI |  |  |  | 0
001.24.01 | 220496 | Poço Tubular d= 6" - prof.= 30m | UN | 19472.73 | 4284.0006 | 23756.7306 |  | 0 | 0 | 0
001.24.02 | 220497 | Poço Tubular d= 6" - prof.= 50m | UN | 27656.62 | 6084.4564 | 33741.0764 |  | 0 | 0 | 0
001.24.03 | 220634 | Sinalizador de obstáculos c/ relé fotoelétrico | UN | 1043.68 | 229.6096 | 1273.2896 |  | 0 | 0 | 0
001.25 |  | APARELHOS, LOUÇAS, METAIS E ACESSÓRIOS SANITÁRIOS: | 0 |  |  | TOTAL COM BDI |  |  |  | 0
001.25.01 | 191522 | Acabamento p/ registro de gaveta | UN | 73.23 | 16.1106 | 89.3406 |  | 0 | 0 | 0
001.25.02 | 191523 | Acabamento p/ registro de pressão | UN | 45.36 | 9.9792 | 55.3392 |  | 0 | 0 | 0
001.25.03 | 190793 | Aspersor (esguicho) giratório 1/2" (incl. mangueira -30m) | CJ | 88.39 | 19.4458 | 107.8358 |  | 0 | 0 | 0
001.25.04 | 191514 | Assento de poliester | UN | 314.21 | 69.1262 | 383.3362 |  | 0 | 0 | 0
001.25.05 | 190806 | Assento plastico | UN | 38.51 | 8.4722 | 46.9822 |  | 0 | 0 | 0
001.25.06 | 190807 | Assento plástico almofadado | UN | 82.21 | 18.0862 | 100.2962 |  | 0 | 0 | 0
001.25.07 | 190303 | Bacia sifonada - PCD | UN | 1825.06 | 401.5132 | 2226.5732 |  | 0 | 0 | 0
001.25.08 | 190610 | Bacia sifonada c/ cx. descarga acoplada ecológica com assento | UN | 904.96 | 199.0912 | 1104.0512 |  | 0 | 0 | 0
001.25.09 | 190609 | Bacia sifonada c/cx. descarga acoplada c/ assento | UN | 580.23 | 127.6506 | 707.8806 |  | 0 | 0 | 0
001.25.10 | 190090 | Bacia sifonada de louça c/ assento | UN | 419.23 | 92.2306 | 511.4606 |  | 0 | 0 | 0
001.25.11 | 191498 | Banco retrátil (p/ banheiro PCD) | UN | 763.43 | 167.9546 | 931.3846 |  | 0 | 0 | 0
001.25.12 | 190716 | Barra em aço inox (PCD) | M | 281.81 | 61.9982 | 343.8082 |  | 0 | 0 | 0
001.25.13 | 190529 | Bebedouro aço inox c/4 torneiras e filtro (det.5) | UN | 3782.68 | 832.1896 | 4614.8696 |  | 0 | 0 | 0
001.25.14 | 190789 | Cabide cromado | UN | 55.78 | 12.2716 | 68.0516 |  | 0 | 0 | 0
001.25.15 | 190089 | Cabide de louça | UN | 80.06 | 17.6132 | 97.6732 |  | 0 | 0 | 0
001.25.16 | 190096 | Caixa de descarga de embutir em cimento amianto | UN | 734.31 | 161.5482 | 895.8582 |  | 0 | 0 | 0
001.25.17 | 190224 | Caixa de descarga plastica - externa | UN | 145.5 | 32.01 | 177.51 |  | 0 | 0 | 0
001.25.18 | 190231 | Chuveiro cromado | UN | 73.88 | 16.2536 | 90.1336 | 0 | 0 | 0 | 0
001.25.19 | 190099 | Chuveiro eletrico | UN | 163.73 | 36.0206 | 199.7506 |  | 0 | 0 | 0
001.25.20 | 190218 | Chuveiro em PVC | UN | 29.4 | 6.468 | 35.868 |  | 0 | 0 | 0
001.25.21 | 190647 | Cuba de lavagem em aço inox e tanque em concreto c/ torn.,sifao e valv. | CJ | 3728.65 | 820.303 | 4548.953 |  | 0 | 0 | 0
001.25.22 | 190787 | Cuba de louça de embutir | UN | 105.07 | 23.1154 | 128.1854 |  | 0 | 0 | 0
001.25.23 | 190788 | Cuba de louça de sobrepor | UN | 181.27 | 39.8794 | 221.1494 |  | 0 | 0 | 0
001.25.24 | 191513 | Cuba em aço inox 40 x30 x15cm | UN | 221.17 | 48.6574 | 269.8274 |  | 0 | 0 | 0
001.25.25 | 190691 | Ducha higienica cromada | UN | 150.18 | 33.0396 | 183.2196 |  | 0 | 0 | 0
001.25.26 | 190791 | Engate flexível cromado 40cm | UN | 29.15 | 6.413 | 35.563 |  | 0 | 0 | 0
001.25.27 | 190790 | Engate plástico | UN | 10.6 | 2.332 | 12.932 |  | 0 | 0 | 0
001.25.28 | 190792 | Filtro de parede | UN | 186.21 | 40.9662 | 227.1762 |  | 0 | 0 | 0
001.25.29 | 191521 | Grelha metálica p/ caixa sifonada - 10x10cm | UN | 27.86 | 6.1292 | 33.9892 |  | 0 | 0 | 0
001.25.30 | 191520 | Grelha metálica p/caixa sifonada - 15x15cm | UN | 40.36 | 8.8792 | 49.2392 |  | 0 | 0 | 0
001.25.31 | 190531 | Lavabo em aço inox c/4 torn.,sifoes e valv.(det.3-A) | UN | 3535.49 | 777.8078 | 4313.2978 |  | 0 | 0 | 0
001.25.32 | 190092 | Lavatorio de louça c/col.,torn.,mistur.,sifao e valv. | UN | 769.93 | 169.3846 | 939.3146 |  | 0 | 0 | 0
001.25.33 | 190375 | Lavatorio de louça c/col.,torneira,sifao e valv. | UN | 598.34 | 131.6348 | 729.9748 |  | 0 | 0 | 0
001.25.34 | 190304 | Lavatório de louça s/ coluna (incl. torn.sifão e válvula )-PCD | UN | 893.19 | 196.5018 | 1089.6918 |  | 0 | 0 | 0
001.25.35 | 190232 | Lavatorio de louça s/col.c/torn.,sifao e valv. | UN | 514.21 | 113.1262 | 627.3362 |  | 0 | 0 | 0
001.25.36 | 191089 | Mictório coletivo em aço c/ registro de pressão - 1,5m | UN | 1817.39 | 399.8258 | 2217.2158 |  | 0 | 0 | 0
001.25.37 | 190539 | Mictorio coletivo em aço inox c/ reg.pressao | UN | 1200.39 | 264.0858 | 1464.4758 |  | 0 | 0 | 0
001.25.38 | 190401 | Mictorio individual em louça c/ acessorios | UN | 641.73 | 141.1806 | 782.9106 |  | 0 | 0 | 0
001.25.39 | 190636 | Pia 01 cuba aço inox c/torneira,sifao e valv.-2.0m | UN | 1093.32 | 240.5304 | 1333.8504 |  | 0 | 0 | 0
001.25.40 | 190238 | Pia 01 cuba em aço inox c/torn.,sifao e valv.(1,50m) | UN | 701.38 | 154.3036 | 855.6836 |  | 0 | 0 | 0
001.25.41 | 190101 | Pia 02 cubas em aço inox.c/torn.,sifoes e valv.(2.0m) | UN | 1667.16 | 366.7752 | 2033.9352 |  | 0 | 0 | 0
001.25.42 | 190088 | Porta papel de louça | UN | 74.13 | 16.3086 | 90.4386 |  | 0 | 0 | 0
001.25.43 | 190797 | Porta papel higiênico - Polipropileno | UN | 74.38 | 16.3636 | 90.7436 |  | 0 | 0 | 0
001.25.44 | 190796 | Porta toalha argola- cromado | UN | 75.69 | 16.6518 | 92.3418 |  | 0 | 0 | 0
001.25.45 | 190795 | Porta toalha de papel - Polipropileno | UN | 98.13 | 21.5886 | 119.7186 |  | 0 | 0 | 0
001.25.46 | 190084 | Porta-toalha em louça - tubular | UN | 58.76 | 12.9272 | 71.6872 |  | 0 | 0 | 0
001.25.47 | 190835 | Reassentamento de bacia sifonada com caixa acoplada | UN | 160.22 | 35.2484 | 195.4684 |  | 0 | 0 | 0
001.25.48 | 190794 | Saboneteira c/ reservatório - Polipropileno | UN | 65.69 | 14.4518 | 80.1418 |  | 0 | 0 | 0
001.25.49 | 190848 | Saboneteira para sabão líquido (vidro+inox) - móvel | UN | 62.69 | 13.7918 | 76.4818 |  | 0 | 0 | 0
001.25.50 | 190849 | Saboneteira para sabão líquido (vidro+inox) -FIXA | UN | 52.69 | 11.5918 | 64.2818 |  | 0 | 0 | 0
001.25.51 | 190851 | Sifão metálico para pia inox 2" | UN | 158.12 | 34.7864 | 192.9064 |  | 0 | 0 | 0
001.25.52 | 191374 | Sifão plástico flexível | UN | 19.4 | 4.268 | 23.668 |  | 0 | 0 | 0
001.25.53 | 190852 | Sifão PVC pia / lavatório - plástico | UN | 16.46 | 3.6212 | 20.0812 |  | 0 | 0 | 0
001.25.54 | 190085 | Tanque de louça c/ torneira, sifao e valvula | UN | 824.33 | 181.3526 | 1005.6826 |  | 0 | 0 | 0
001.25.55 | 190376 | Tanque inox c/ torneira, sifao e valvula | UN | 606.48 | 133.4256 | 739.9056 |  | 0 | 0 | 0
001.25.56 | 191515 | Torneira com alavanca | UN | 231.27 | 50.8794 | 282.1494 |  | 0 | 0 | 0
001.25.57 | 190097 | Torneira cromada de 1/2" p/ jardim | UN | 77.11 | 16.9642 | 94.0742 |  | 0 | 0 | 0
001.25.58 | 191274 | Torneira de bóia 3/4" | UN | 51.97 | 11.4334 | 63.4034 |  | 0 | 0 | 0
001.25.59 | 191519 | Torneira de metal cromada bica móvel p/ pia/tanque | UN | 107.02 | 23.5444 | 130.5644 |  | 0 | 0 | 0
001.25.60 | 191517 | Torneira de metal cromada de 1/2" ou 3/4" p/ lavatório | UN | 98.17 | 21.5974 | 119.7674 |  | 0 | 0 | 0
001.25.61 | 191518 | Torneira de metal cromada de 1/2" ou 3/4" p/ Pia | UN | 105.47 | 23.2034 | 128.6734 |  | 0 | 0 | 0
001.25.62 | 190098 | Torneira de metal de 3/4" p/ tanque | UN | 78.77 | 17.3294 | 96.0994 |  | 0 | 0 | 0
001.25.63 | 191516 | Torneira para lavatório de mesa com fechamento automático | UN | 291.8 | 64.196 | 355.996 |  | 0 | 0 | 0
001.25.64 | 190230 | Torneira plastica de 1/2" | UN | 44.42 | 9.7724 | 54.1924 |  | 0 | 0 | 0
001.25.65 | 190616 | Valvula de descarga HYDRA cromada 1 1/2" | UN | 367.13 | 80.7686 | 447.8986 |  | 0 | 0 | 0
001.26.02 | 240814 | Escada caracol D=1,20M H=3M | UN | 2334.75 | 513.645 | 2848.395 |  | 0 | 0 | 0
001.26.03 | 240815 | Escada caracol D=2,00M H=3M | UN | 4465.47 | 982.4034 | 5447.8734 |  | 0 | 0 | 0
001.26.04 | 240618 | Escada de marinheiro c/ proteçao | M | 614.14 | 135.1108 | 749.2508 |  | 0 | 0 | 0
001.26.05 | 240617 | Escada de marinheiro s/ proteçao | M | 414.57 | 91.2054 | 505.7754 |  | 0 | 0 | 0
001.26.06 | 241320 | Grade em ferro p/ canaleta l = 0,40m com articulação | M | 192.98 | 42.4556 | 235.4356 |  | 0 | 0 | 0
001.26.07 | 241470 | Guarda-corpo em tubo de aço galvanizado 1 1/2" | M2 | 378.37 | 83.2414 | 461.6114 |  | 0 | 0 | 0
001.26.08 | 241318 | Placa de inauguração em aço inox/letras bx. relevo- (40 x 30cm) | UN | 791.72 | 174.1784 | 965.8984 |  | 0 | 0 | 0
001.26.09 | 241468 | Placa de sinalização fotoluminoscente | UN | 34.04 | 7.4888 | 41.5288 |  | 0 | 0 | 0
001.26.10 | 240843 | Placa de sinalização metálica | UN | 42.69 | 9.3918 | 52.0818 |  | 0 | 0 | 0
001.26.11 | 241467 | Tela tipo moeda | M2 | 137.25 | 30.195 | 167.445 |  | 0 | 0 | 0
001.27 |  | ELEMENTOS DE ESCOLA: | 0 |  |  | TOTAL COM BDI |  |  |  | 0
001.27.01 | 250669 | Alavanca p/ cx. de descarga ( chapa 3/16" ) | UN | 338.22 | 74.4084 | 412.6284 |  | 0 | 0 | 0
001.27.02 | 250500 | Arquibancada mad. lei lateral ao bl. de sala aula | M | 396.66 | 87.2652 | 483.9252 |  | 0 | 0 | 0
001.27.03 | 250530 | Balcao de atendimento c/armario sem p.de enrolar-1,5x0,9m(det.7) | UN | 535.73 | 117.8606 | 653.5906 |  | 0 | 0 | 0
001.27.04 | 250553 | Balcao de atendimento s/armario s/p.de enrolar-1,5x0,9m(det.7) | UN | 129.95 | 28.589 | 158.539 |  | 0 | 0 | 0
001.27.05 | 250535 | Bancada c/ pia inox 2 cubas incl.armario (3,0x0,6m) | UN | 3764.08 | 828.0976 | 4592.1776 |  | 0 | 0 | 0
001.27.06 | 250545 | Bancada de coz. em granitina c/arm.(3,0x1,40x0,9m)-det.9A | UN | 2882.8 | 634.216 | 3517.016 |  | 0 | 0 | 0
001.27.07 | 250637 | Bancada em alv.,azul. e portas formica (sob pia inox 1 cuba-1,50m) | UN | 972.58 | 213.9676 | 1186.5476 |  | 0 | 0 | 0
001.27.08 | 250638 | Bancada em alv.,azul. e portas formica (sob pia inox 2 cubas-2m) | UN | 1373.52 | 302.1744 | 1675.6944 |  | 0 | 0 | 0
001.27.09 | 250532 | Banco em concreto c/2 mod.2,75x0,4m (det.12) | UN | 361.99 | 79.6378 | 441.6278 |  | 0 | 0 | 0
001.27.10 | 250312 | Banco em madeira de lei c=1,8m, l=0,4m e h=0,4m | M | 329.86 | 72.5692 | 402.4292 |  | 0 | 0 | 0
001.27.11 | 250534 | Estrado em madeira p/ despensa 1,20x0,65m (det.3-B) | UN | 244.94 | 53.8868 | 298.8268 |  | 0 | 0 | 0
001.27.12 | 250533 | Estrado mad. p/ apoio panelao 0,6x0,41m (det.8-A) | UN | 254.01 | 55.8822 | 309.8922 |  | 0 | 0 | 0
001.27.13 | 250523 | Prateleiras em mad. de lei (l= 0,3m; e= 3cm) | M | 142.73 | 31.4006 | 174.1306 |  | 0 | 0 | 0
001.27.14 | 251520 | Quadro magnético branco c/ apoio para apagador e pincéis e moldura em alumínio | M2 | 538.54 | 118.4788 | 657.0188 |  | 0 | 0 | 0
001.27.15 | 250582 | Tela de arame galv.fio 12#2" fix.c/cant.de ferro(s/muro) | M2 | 391.73 | 86.1806 | 477.9106 |  | 0 | 0 | 0
001.28 |  | ELEMENTOS DE UNIDADES DE SAÚDE: | 0 |  |  | TOTAL COM BDI |  |  |  | 0
001.28.01 | 250640 | Bate maca em mogno encerado - L=30cm | M | 135.37 | 29.7814 | 165.1514 |  | 0 | 0 | 0
001.28.02 | 250547 | Pedra mortuaria em concr. c/azulejos (0,80x2,2m) | UN | 1688.44 | 371.4568 | 2059.8968 |  | 0 | 0 | 0
001.28.03 | 252010 | Bate maca em PVC tipo corrimão (incluindo capa, estrutura de suporte e fixação e acabament | M | 402.67 | 88.5874 | 491.2574 |  | 0 | 0 | 0
001.28.04 | 252011 | Bate maca em PVC tipo chapado (incluindo capa, estrutura de suporte e fixação e acabamento | M | 297.96 | 65.5512 | 363.5112 |  | 0 | 0 | 0
001.28.05 | 252012 | Piso em manta vinílica homogênea com espessura de 2,00 mm (incluindo rodapé e regularizaçã | M2 | 204.59 | 45.0098 | 249.5998 |  | 0 | 0 | 0
001.28.06 | 252013 | Piso condutivo em manta vinílica homogênea com espessura de 2,20 mm (incluindo rodapé e re | M2 | 322.9 | 71.038 | 393.938 |  | 0 | 0 | 0
001.29 |  | ELEMENTOS DELEGACIAS/PENITENCIÁRIAS: | 0 |  |  | TOTAL COM BDI |  |  |  | 0
001.29.01 | 250648 | Abrigo em alvenaria p/cx. desc.externa (DP e Penitenciária) | UN | 327.82 | 72.1204 | 399.9404 |  | 0 | 0 | 0
001.29.02 | 250462 | Bacia turca p/ cela em concreto | UN | 242.85 | 53.427 | 296.277 |  | 0 | 0 | 0
001.29.03 | 250595 | Beliche em concreto | UN | 938.33 | 206.4326 | 1144.7626 |  | 0 | 0 | 0
001.29.04 | 250463 | Cama em concreto | UN | 444.47 | 97.7834 | 542.2534 |  | 0 | 0 | 0
001.29.05 | 250643 | Concertina galvanizada / inox 304 | M | 88.59 | 19.4898 | 108.0798 |  | 0 | 0 | 0
001.29.06 | 250769 | Envelopamento de bacia sanitária | UN | 101.83 | 22.4026 | 124.2326 |  | 0 | 0 | 0
001.29.07 | 250173 | Escapula | UN | 47.54 | 10.4588 | 57.9988 |  | 0 | 0 | 0
001.29.08 | 250265 | Fios de arame farpado parte superior da cerca (penit.) | M2 | 34.65 | 7.623 | 42.273 |  | 0 | 0 | 0
001.29.09 | 250264 | Malha de 10 x 10cm de arame farpado | M2 | 598.9 | 131.758 | 730.658 |  | 0 | 0 | 0
001.30 |  | ELEMENTOS ESPORTIVOS: | 16676.7412 |  |  | TOTAL COM BDI |  |  |  | 1
001.30.01 | 250610 | Equipamento completo p/ quadra de esportes | CJ | 13669.46 | 3007.2812 | 16676.7412 | 1 | 13669.46 | 16676.7412 | 1
001.30.02 | 250120 | Quadra esportes polivalente 17x30m (incl. equipamentos esportivos) | UN | 108124.14 | 23787.3108 | 131911.4508 |  | 0 | 0 | 0
001.30.03 | 250602 | Quadra esportes polivalente 18x31m (incl. equipamentos esportivos) | UN | 116260.1 | 25577.222 | 141837.322 |  | 0 | 0 | 0
001.30.04 | 250671 | Quadra esportes polivalente 20x40m (incl. equipamentos esportivos) | UN | 177837.67 | 39124.2874 | 216961.9574 |  | 0 | 0 | 0
001.30.05 | 250594 | Tabela em mad. lei p/ aro de basquete | UN | 1151.24 | 253.2728 | 1404.5128 |  | 0 | 0 | 0
001.31 |  | PEQUENAS OBRAS: | 0 |  |  | TOTAL COM BDI |  |  |  | 0
001.31.01 | 250646 | Abrigo p/ grupo gerador (2,50 x 2,00m) | UN | 12089.08 | 2659.5976 | 14748.6776 |  | 0 | 0 | 0
001.31.02 | 250685 | Arquibancada em concreto armado (mod. 20m) | M | 3728.42 | 820.2524 | 4548.6724 |  | 0 | 0 | 0
001.31.03 | 250512 | Casa de bomba - 1,20x0,80m; h = 0,80m | UN | 1683.42 | 370.3524 | 2053.7724 |  | 0 | 0 | 0
001.31.04 | 250686 | Cobertura metalica p/ quadra 20x40m c/escape de 1.50m | UN | 423758.25 | 93226.815 | 516985.065 |  | 0 | 0 | 0
001.31.05 | 250717 | Passarela coberta c/telhas de barro (com pilar 6"x3") | M | 1367.59 | 300.8698 | 1668.4598 |  | 0 | 0 | 0
001.31.06 | 250546 | Passarela coberta c/telhas de barro-pilar sanduiche(det.23) | M | 1737.52 | 382.2544 | 2119.7744 |  | 0 | 0 | 0
001.31.07 | 250670 | Reservatorio elevado em concreto armado cap.=10.000lts-h=8.83m | UN | 48203.57 | 10604.7854 | 58808.3554 |  | 0 | 0 | 0
001.31.08 | 250658 | Torre em conc.armado p/ cx.d'agua h=6,0m-base 2.0x2.0m | UN | 15355.24 | 3378.1528 | 18733.3928 |  | 0 | 0 | 0
001.31.09 | 250603 | Torre em conc.armado p/ cx.d'agua h=6,0m-base 3.0x3.0m | UN | 18178.95 | 3999.369 | 22178.319 |  | 0 | 0 | 0
001.31.10 | 250672 | Torre p/ caixa d'agua h=4.0m (alvenaria) | UN | 3349.18 | 736.8196 | 4085.9996 |  | 0 | 0 | 0
001.32 |  | OUTROS ELEMENTOS | 0 |  |  | TOTAL COM BDI |  |  |  | 0
001.32.01 | 250611 | Alizar em argamassa | M | 53.88 | 11.8536 | 65.7336 |  | 0 | 0 | 0
001.32.02 | 250086 | Armario de embutir c/ espelho p/ lavatorio | UN | 229.75 | 50.545 | 280.295 |  | 0 | 0 | 0
001.32.03 | 251463 | Armário em MDF (c/ gavetas/prateleiras e portas) | M2 | 807.81 | 177.7182 | 985.5282 |  | 0 | 0 | 0
001.32.04 | 250537 | Armario externo plast. c/ espelho p/ lavatorio | UN | 237.03 | 52.1466 | 289.1766 |  | 0 | 0 | 0
001.32.05 | 251216 | Cabo de aço 1/4" | M | 7.48 | 1.6456 | 9.1256 |  | 0 | 0 | 0
001.32.06 | 250410 | Caixa p/ ar condicionado | UN | 109.63 | 24.1186 | 133.7486 |  | 0 | 0 | 0
001.32.07 | 250109 | Espelho de cristal (0,40x0,60m) com moldura em alumínio | UN | 178.3 | 39.226 | 217.526 |  | 0 | 0 | 0
001.32.08 | 251027 | Exaustor d=40cm | UN | 260.74 | 57.3628 | 318.1028 |  | 0 | 0 | 0
001.32.09 | 251508 | Exaustor eólico 24" | UN | 488.8 | 107.536 | 596.336 |  | 0 | 0 | 0
001.32.10 | 250585 | Guarda-corpo em mad. lei envernizado h=1,0m | M2 | 166.18 | 36.5596 | 202.7396 |  | 0 | 0 | 0
001.32.11 | 251511 | Lixeira em madeira c/ estrutura tubular em aço | UN | 358.43 | 78.8546 | 437.2846 |  | 0 | 0 | 0
001.32.12 | 251510 | Lixeira em tela moeda | UN | 757.3 | 166.606 | 923.906 |  | 0 | 0 | 0
001.32.13 | 251499 | Moldura em madeira de lei p/ caixa de ar condicionado | UN | 36.38 | 8.0036 | 44.3836 |  | 0 | 0 | 0
001.32.14 | 251321 | Película G5 - Aplicada | M2 | 95.12 | 20.9264 | 116.0464 |  | 0 | 0 | 0
001.32.15 | 250612 | Perfil em aluminio - U (1,0x3,50x1,0cm) | M | 47.78 | 10.5116 | 58.2916 |  | 0 | 0 | 0
001.32.16 | 251293 | Tampo em granito verde Ubatuba | M2 | 551.66 | 121.3652 | 673.0252 |  | 0 | 0 | 0
001.32.17 | 250239 | Tampo em marmore branco e=2cm | M2 | 356.06 | 78.3332 | 434.3932 |  | 0 | 0 | 0
001.32.18 | 251530 | Tela de nylon | M2 | 19.98 | 4.3956 | 24.3756 |  | 0 | 0 | 0
001.32.19 | 250732 | Ventilador de teto | UN | 320.79 | 70.5738 | 391.3638 |  | 0 | 0 | 0
001.33 |  | URBANIZAÇÃO: | 0 |  |  | TOTAL COM BDI |  |  |  | 0
001.33.01 | 260765 | Argamassa p/rejuntamento de blokret (1:7) | M3 | 420.95 | 92.609 | 513.559 |  | 0 | 0 | 0
001.33.02 | 260728 | Bloco de concreto intertravado e=8cm (incl. colchao de areia e rejuntamento) | M2 | 115.39 | 25.3858 | 140.7758 |  | 0 | 0 | 0
001.33.03 | 261471 | Bloco de concreto intertravado pigmentado (incl. colchão de areia e rejuntamento) | M2 | 130.5 | 28.71 | 159.21 |  | 0 | 0 | 0
001.33.04 | 260664 | Blokret sextavado e= 6cm (incl. colchao de areia e rejuntamento) | M2 | 102.39 | 22.5258 | 124.9158 |  | 0 | 0 | 0
001.33.05 | 260663 | Blokret sextavado e= 8cm (incl. colchao de areia e rejuntamento) | M2 | 108.39 | 23.8458 | 132.2358 |  | 0 | 0 | 0
001.33.06 | 260662 | Blokret sextavado e=10cm (incl. colchao de areia e rejuntamento) | M2 | 118.99 | 26.1778 | 145.1678 |  | 0 | 0 | 0
001.33.07 | 261526 | Cerca c/ mourão em concreto e tela de arame galvanizado h=2,0m | M | 159.49 | 35.0878 | 194.5778 |  | 0 | 0 | 0
001.33.08 | 260311 | Cerca em mouroes conc./arame farpado(10 fiadas, esp=2,5m, h=2,0m) | M | 95.98 | 21.1156 | 117.0956 |  | 0 | 0 | 0
001.33.09 | 260278 | Colchão de areia e=20 cm | M2 | 35.43 | 7.7946 | 43.2246 |  | 0 | 0 | 0
001.33.10 | 260188 | Mastro em fo.go. sobre base de concreto-3 un(det.22) | CJ | 2348.06 | 516.5732 | 2864.6332 |  | 0 | 0 | 0
001.33.11 | 260522 | Meio-fio em concreto nas dimensões 0,15m x 0,12m com lâmina d'água | M | 39.31 | 8.6482 | 47.9582 |  | 0 | 0 | 0
001.33.12 | 260519 | Meio-fio em concreto nas dimensões 0,15m x 0,12m sem lâmina d'água | M | 31.39 | 6.9058 | 38.2958 |  | 0 | 0 | 0
001.33.13 | 260523 | Meio-fio em concreto nas dimensões 0,30m x 0,12m com lâmina d'água | M | 53.97 | 11.8734 | 65.8434 |  | 0 | 0 | 0
001.33.14 | 260520 | Meio-fio em concreto nas dimensões 0,30m x 0,12m sem lâmina d'água | M | 44.48 | 9.7856 | 54.2656 |  | 0 | 0 | 0
001.33.15 | 260651 | Mureta em alvenaria,rebocada e pintada 2 faces(h=1.0m) | M | 353.87 | 77.8514 | 431.7214 |  | 0 | 0 | 0
001.33.16 | 260213 | Muro em alvenaria,rebocado e pintado 2 faces(h=2.0m) | M | 592.34 | 130.3148 | 722.6548 |  | 0 | 0 | 0
001.33.17 | 260652 | Muro em alvenaria,rebocado e pintado 2 faces(h=2.50m) | M | 709.84 | 156.1648 | 866.0048 |  | 0 | 0 | 0
001.33.18 | 260666 | Pedra portuguesa (incl.colchao de areia e rejuntamento) | M2 | 121.2 | 26.664 | 147.864 |  | 0 | 0 | 0
001.33.19 | 260168 | Plantio de grama (incl. terra preta) | M2 | 22.35 | 4.917 | 27.267 |  | 0 | 0 | 0
001.33.20 | 260698 | Reassentamento de blokret (incl. areia e rejuntamento) | M2 | 46.23 | 10.1706 | 56.4006 |  | 0 | 0 | 0
001.33.21 | 260203 | Sarjeta em concreto simples | M3 | 955.17 | 210.1374 | 1165.3074 |  | 0 | 0 | 0
001.33.22 | 260850 | Seixo com espalhamento | M3 | 240.25 | 52.855 | 293.105 |  | 0 | 0 | 0
001.33.23 | 260761 | Totem em concreto armado | UN | 1188.9 | 261.558 | 1450.458 |  | 0 | 0 | 0
001.34 |  | LIMPEZA FINAL: | 0 |  |  | TOTAL COM BDI |  |  |  | 0
001.34.01 | 270629 | Calafetação de vidros | M2 | 15.71 | 3.4562 | 19.1662 |  | 0 | 0 | 0
001.34.02 | 271323 | Limpeza (c/ maq.) + enceramento de piso de alta resistência | M2 | 18.9 | 4.158 | 23.058 |  | 0 | 0 | 0
001.34.03 | 270590 | Limpeza de calhas (0,4x0,3m) | M | 9.22 | 2.0284 | 11.2484 |  | 0 | 0 | 0
001.34.04 | 270591 | Limpeza de canaletas (0.30x0.30m) | M | 8.07 | 1.7754 | 9.8454 |  | 0 | 0 | 0
001.34.05 | 270166 | Limpeza de pisos ceramicos ou pastilha | M2 | 7.44 | 1.6368 | 9.0768 |  | 0 | 0 | 0
001.34.06 | 270220 | Limpeza geral e entrega da obra | M2 | 6.83 | 1.5026 | 8.3326 |  | 0 | 0 | 0
001.34.07 | 270167 | Raspagem, calafet. e enceramento de pisos em madeira | M2 | 24.65 | 5.423 | 30.073 |  | 0 | 0 | 0
001.34.08 | 270633 | Rejuntamento de revestimento/piso ceramico c/ cimento branco | M2 | 6.82 | 1.5004 | 8.3204 |  | 0 | 0 | 0
001.34.09 | 270768 | Resina p/ piso em korodur | M2 | 25.94 | 5.7068 | 31.6468 |  | 0 | 0 | 0
001.01 |  | SERVIÇOS PRELIMINARES: | 0 |  |  | TOTAL COM BDI |  |  |  | 0 | 0
001.01.01 | 11450 | Aluguel de andaime metálico tipo fachadeiro (incluindo montagem e desmontagem) | M²/Mês | 17.88 | 3.9336 | 21.8136 |  | 0 | 0 | 0
001.01.02 | 10786 | Aluguel e montagem de andaime metálico | M²/Mês | 11.66 | 2.5652 | 14.2252 |  | 0 | 0 | 0
001.01.03 | 10006 | Andaime de madeira | M2 | 20.71 | 4.5562 | 25.2662 |  | 0 | 0 | 0
001.01.04 | 10767 | Barracão de madeira (incl. instalações) | M2 | 562.56 | 123.7632 | 686.3232 |  | 0 | 0 | 0
001.01.05 | 10005 | Barracão de madeira/Almoxarifado | M2 | 287.22 | 63.1884 | 350.4084 |  | 0 | 0 | 0
001.01.06 | 10173 | Desmatamento mecanico c/trator D-6 | M2 | 2.41 | 0.5302 | 2.9402 |  | 0 | 0 | 0
001.01.07 | 10032 | Destocamento manual de arvores d=30cm | UN | 170.7 | 37.554 | 208.254 |  | 0 | 0 | 0
001.01.08 | 11329 | Furo de sondagem - até 15m | UN | 1475 | 324.5 | 1799.5 |  | 0 | 0 | 0
001.01.09 | 11330 | Furo de sondagem - mais de 15m | UN | 2621.4 | 576.708 | 3198.108 |  | 0 | 0 | 0
001.01.10 | 10001 | Levantamento planimetrico a trena | M2 | 0.74 | 0.1628 | 0.9028 |  | 0 | 0 | 0
001.01.11 | 10002 | Levantamento planimetrico c/ aparelho | M2 | 0.94 | 0.2068 | 1.1468 |  | 0 | 0 | 0
001.01.12 | 10000 | Licenças e taxas da obra (acima de 500m2) | CJ | 12622.32 | 2776.9104 | 15399.2304 |  | 0 | 0 | 0
001.01.13 | 11170 | Licenças e taxas da obra (até 100m2) | CJ | 2866.38 | 630.6036 | 3496.9836 |  | 0 | 0 | 0
001.01.14 | 11171 | Licenças e taxas da obra (até 500m2) | CJ | 6158.29 | 1354.8238 | 7513.1138 |  | 0 | 0 | 0
001.01.15 | 10008 | Limpeza do terreno | M2 | 2.05 | 0.451 | 2.501 |  | 0 | 0 | 0
001.01.16 | 10175 | Locação da obra a aparelho | M2 | 7.99 | 1.7578 | 9.7478 |  | 0 | 0 | 0
001.01.17 | 10009 | Locação da obra a trena | M2 | 4.87 | 1.0714 | 5.9414 |  | 0 | 0 | 0
001.01.18 | 10269 | Locação planimetrica de linha | M | 1.84 | 0.4048 | 2.2448 |  | 0 | 0 | 0
001.01.19 | 6 | Mobilização e Desmobilização de pessoal e equipamentos | UN | 1 | 0.22 | 1.22 |  | 0 | 0 | 0
001.01.20 | 10004 | Placa da obra em chapa galvanizada | M2 | 499.97 | 109.9934 | 609.9634 |  | 0 | 0 | 0
001.01.21 | 11340 | Placa de obra em lona com plotagem de gráfica | M2 | 176.27 | 38.7794 | 215.0494 |  | 0 | 0 | 0
001.01.22 | 10003 | Tapume c/ chapa de madeirit e=10mm (h=2.20m) | M2 | 107.65 | 23.683 | 131.333 |  | 0 | 0 | 0
001.01.23 | 11350 | Tapume metálico | M2 | 143.96 | 31.6712 | 175.6312 |  | 0 | 0 | 0
001.02 |  | ADMINISTRAÇÃO LOCAL DA OBRA | 0 |  |  | TOTAL COM BDI |  |  |  | 0
001.02.01 | 200006 | ALMOXARIFE COM ENCARGOS COMPLEMENTARES | Mês | 3125.44 | 687.5968 | 3813.0368 |  | 0 | 0 | 0
001.02.02 | 200005 | APONTADOR OU APROPRIADOR COM ENCARGOS COMPLEMENTARES | MêS | 2875.47 | 632.6034 | 3508.0734 |  | 0 | 0 | 0
001.02.03 | 200004 | ENCARREGADO GERAL DE OBRAS COM ENCARGOS COMPLEMENTARES | Mês | 3235.45 | 711.799 | 3947.249 |  | 0 | 0 | 0
001.02.04 | 200001 | ENGENHEIRO CIVIL/ ELETRICISTA/SANITARISTA/MECANICO E ARQUITETO DE OBRA JUNIOR | Mês | 15734 | 3461.48 | 19195.48 |  | 0 | 0 | 0
001.02.05 | 200000 | ENGENHEIRO CIVIL/ ELETRICISTA/SANITARISTA/MECANICO E ARQUITETO DE OBRA SENIOR | MêS | 22852.39 | 5027.5258 | 27879.9158 |  | 0 | 0 | 0
001.02.06 | 200002 | MESTRE DE OBRAS COM ENCARGOS COMPLEMENTARES | MêS | 4602.43 | 1012.5346 | 5614.9646 |  | 0 | 0 | 0
001.02.07 | 200009 | TECNICO DE EDIFICACOES COM ENCARGOS COMPLEMENTARES | MêS | 2805.12 | 617.1264 | 3422.2464 |  | 0 | 0 | 0
001.02.08 | 200003 | TÉCNICO EM SEGURANÇA DO TRABALHO COM ENCARGOS COMPLEMENTARES | MêS | 3562.4 | 783.728 | 4346.128 |  | 0 | 0 | 0
001.02.09 | 200008 | VIGIA DIURNO COM ENCARGOS COMPLEMENTARES | H | 17.41 | 3.8302 | 21.2402 |  | 0 | 0 | 0
001.02.10 | 200007 | VIGIA NOTURNO COM ENCARGOS COMPLEMENTARES | H | 21.49 | 4.7278 | 26.2178 |  | 0 | 0 | 0
001.03 |  | MÃO DE OBRA OPERACIONAL | 0 |  |  | TOTAL COM BDI |  |  |  | 0
001.03.01 | 280001 | AJUDANTE DE ARMADOR COM ENCARGOS COMPLEMENTARES | H | 17.11 | 3.7642 | 20.8742 |  | 0 | 0 | 0
001.03.02 | 280002 | AJUDANTE DE CARPINTEIRO COM ENCARGOS COMPLEMENTARES | H | 17.02 | 3.7444 | 20.7644 |  | 0 | 0 | 0
001.03.03 | 280003 | AJUDANTE DE MONTADOR COM ENCARGOS COMPLEMENTARES | H | 16.05 | 3.531 | 19.581 |  | 0 | 0 | 0
001.03.04 | 280004 | AJUDANTE DE PEDREIRO COM ENCARGOS COMPLEMENTARES | H | 17.14 | 3.7708 | 20.9108 |  | 0 | 0 | 0
001.03.05 | 280005 | AJUDANTE ESPECIALIZADO COM ENCARGOS COMPLEMENTARES | H | 17.39 | 3.8258 | 21.2158 |  | 0 | 0 | 0
001.03.06 | 280006 | ARMADOR COM ENCARGOS COMPLEMENTARES | H | 21.18 | 4.6596 | 25.8396 |  | 0 | 0 | 0
001.03.07 | 280007 | AUXILIAR DE ELETRICISTA COM ENCARGOS COMPLEMENTARES | H | 17.35 | 3.817 | 21.167 |  | 0 | 0 | 0
001.03.08 | 280008 | AUXILIAR DE ENCANADOR OU BOMBEIRO HIDRÁULICO COM ENCARGOS COMPLEMENTARES | H | 16.59 | 3.6498 | 20.2398 |  | 0 | 0 | 0
001.03.09 | 280009 | AUXILIAR DE SERRALHEIRO COM ENCARGOS COMPLEMENTARES | H | 17.11 | 3.7642 | 20.8742 |  | 0 | 0 | 0
001.03.10 | 280010 | AUXILIAR DE SERVIÇOS GERAIS COM ENCARGOS COMPLEMENTARES | H | 16.99 | 3.7378 | 20.7278 |  | 0 | 0 | 0
001.03.11 | 280011 | CALAFETADOR/CALAFATE COM ENCARGOS COMPLEMENTARES | H | 21.19 | 4.6618 | 25.8518 |  | 0 | 0 | 0
001.03.12 | 280012 | CALCETEIRO COM ENCARGOS COMPLEMENTARES | H | 21.18 | 4.6596 | 25.8396 |  | 0 | 0 | 0
001.03.13 | 280013 | CARPINTEIRO COM ENCARGOS COMPLEMENTARES | H | 21.1 | 4.642 | 25.742 |  | 0 | 0 | 0
001.03.14 | 280014 | ELETRICISTA COM ENCARGOS COMPLEMENTARES | H | 21.5 | 4.73 | 26.23 |  | 0 | 0 | 0
001.03.15 | 280015 | ELETROTÉCNICO COM ENCARGOS COMPLEMENTARES | H | 23.73 | 5.2206 | 28.9506 |  | 0 | 0 | 0
001.03.16 | 280016 | ENCANADOR OU BOMBEIRO HIDRÁULICO COM ENCARGOS COMPLEMENTARES | H | 20.68 | 4.5496 | 25.2296 |  | 0 | 0 | 0
001.03.17 | 280017 | GESSEIRO COM ENCARGOS COMPLEMENTARES | H | 21.18 | 4.6596 | 25.8396 |  | 0 | 0 | 0
001.03.18 | 280018 | JARDINEIRO COM ENCARGOS COMPLEMENTARES | H | 17.45 | 3.839 | 21.289 |  | 0 | 0 | 0
001.03.19 | 280019 | MARMORISTA/GRANITEIRO COM ENCARGOS COMPLEMENTARES | H | 21.22 | 4.6684 | 25.8884 |  | 0 | 0 | 0
001.03.20 | 280020 | MONTADOR COM ENCARGOS COMPLEMENTARES | H | 20.12 | 4.4264 | 24.5464 |  | 0 | 0 | 0
001.03.21 | 280021 | MONTADOR ELETROMECÃNICO COM ENCARGOS COMPLEMENTARES | H | 45.52 | 10.0144 | 55.5344 |  | 0 | 0 | 0
001.03.22 | 280022 | OPERADOR DE BETONEIRA/MISTURADOR COM ENCARGOS COMPLEMENTARES | H | 20.08 | 4.4176 | 24.4976 |  | 0 | 0 | 0
001.03.23 | 280023 | PEDREIRO COM ENCARGOS COMPLEMENTARES | H | 21.29 | 4.6838 | 25.9738 |  | 0 | 0 | 0
001.03.24 | 280024 | PINTOR COM ENCARGOS COMPLEMENTARES | H | 22.37 | 4.9214 | 27.2914 |  | 0 | 0 | 0
001.03.25 | 280025 | SERRALHEIRO COM ENCARGOS COMPLEMENTARES | H | 21.18 | 4.6596 | 25.8396 |  | 0 | 0 | 0
001.03.26 | 280026 | SERVENTE COM ENCARGOS COMPLEMENTARES | H | 17.07 | 3.7554 | 20.8254 |  | 0 | 0 | 0
001.03.27 | 280027 | SOLDADOR COM ENCARGOS COMPLEMENTARES | H | 22 | 4.84 | 26.84 |  | 0 | 0 | 0
001.03.28 | 280028 | TELHADISTA COM ENCARGOS COMPLEMENTARES | H | 21.06 | 4.6332 | 25.6932 |  | 0 | 0 | 0
001.03.29 | 280029 | TOPOGRAFO COM ENCARGOS COMPLEMENTARES | H | 20 | 4.4 | 24.4 |  | 0 | 0 | 0
001.03.30 | 280030 | VIDRACEIRO COM ENCARGOS COMPLEMENTARES | H | 21.22 | 4.6684 | 25.8884 |  | 0 | 0 | 0
001.04 |  | DEMOLIÇÕES E RETIRADAS: | 0 |  |  | TOTAL COM BDI |  |  |  | 0
001.04.01 | 20738 | Apicoamento de concreto | M2 | 25.61 | 5.6342 | 31.2442 |  | 0 | 0 | 0
001.04.02 | 20737 | Apicoamento de reboco ou cimentado | M2 | 3.41 | 0.7502 | 4.1602 |  | 0 | 0 | 0
001.04.03 | 20177 | Bota fora manual c/ DMT=200m | M3 | 69.99 | 15.3978 | 85.3878 |  | 0 | 0 | 0
001.04.04 | 20020 | Demolição da estrutura em madeira da cobertura | M2 | 6.78 | 1.4916 | 8.2716 |  | 0 | 0 | 0
001.04.05 | 20007 | Demolição de andaimes | M2 | 5.12 | 1.1264 | 6.2464 |  | 0 | 0 | 0
001.04.06 | 21525 | Demolição de asfalto c/ martelete | M2 | 8.06 | 1.7732 | 9.8332 |  | 0 | 0 | 0
001.04.07 | 21524 | Demolição de concreto armado c/ martelete | M3 | 349.44 | 76.8768 | 426.3168 |  | 0 | 0 | 0
001.04.08 | 20016 | Demolição manual de alvenaria de tijolo | M3 | 57.6 | 12.672 | 70.272 |  | 0 | 0 | 0
001.04.09 | 20756 | Demolição manual de concreto armado | M3 | 511.72 | 112.5784 | 624.2984 |  | 0 | 0 | 0
001.04.10 | 20018 | Demolição manual de concreto simples | M3 | 249.59 | 54.9098 | 304.4998 |  | 0 | 0 | 0
001.04.11 | 20017 | Demolição manual de piso em madeira e retirada de vigamento incluindo granzepe | M2 | 23.01 | 5.0622 | 28.0722 |  | 0 | 0 | 0
001.04.12 | 21531 | Desmontagem de estr. metálica c/ retirada de solda e corte de peças por meio de lixadeira | M2 | 39.39 | 8.6658 | 48.0558 |  | 0 | 0 | 0
001.04.13 | 20841 | Retirada de blokret com aproveitamento | M2 | 11.47 | 2.5234 | 13.9934 |  | 0 | 0 | 0
001.04.14 | 20847 | Retirada de caixa de ar condicionado | UN | 23.63 | 5.1986 | 28.8286 |  | 0 | 0 | 0
001.04.15 | 20842 | Retirada de calha em chapa galvanizada | M | 9.36 | 2.0592 | 11.4192 |  | 0 | 0 | 0
001.04.16 | 20409 | Retirada de carpete | M2 | 2.22 | 0.4884 | 2.7084 |  | 0 | 0 | 0
001.04.17 | 20305 | Retirada de cobogo | M2 | 9.6 | 2.112 | 11.712 |  | 0 | 0 | 0
001.04.18 | 21532 | Retirada de divisória (painel cego) | M2 | 8.31 | 1.8282 | 10.1382 |  | 0 | 0 | 0
001.04.19 | 21533 | Retirada de divisória (painel/vidro/painel) | M2 | 11.09 | 2.4398 | 13.5298 |  | 0 | 0 | 0
001.04.20 | 20174 | Retirada de entulho - manualmente (incluindo caixa coletora) | M3 | 92.07 | 20.2554 | 112.3254 |  | 0 | 0 | 0
001.04.21 | 20171 | Retirada de entulho c/ equipamento distancia ate 5k | M3 | 22.5 | 4.95 | 27.45 |  | 0 | 0 | 0
001.04.22 | 20013 | Retirada de esquadria com aproveitamento | M2 | 11.05 | 2.431 | 13.481 |  | 0 | 0 | 0
001.04.23 | 21528 | Retirada de esquadria metálica | M2 | 10.67 | 2.3474 | 13.0174 |  | 0 | 0 | 0
001.04.24 | 20014 | Retirada de esquadria sem aproveitamento | M2 | 5.52 | 1.2144 | 6.7344 |  | 0 | 0 | 0
001.04.25 | 20861 | Retirada de forro de gesso (incl. barroteamento) | M2 | 5.97 | 1.3134 | 7.2834 |  | 0 | 0 | 0
001.04.26 | 20015 | Retirada de forro em mad., incl. barroteamento | M2 | 7.63 | 1.6786 | 9.3086 |  | 0 | 0 | 0
001.04.27 | 21534 | Retirada de forro em PVC, incl. barroteamento | M2 | 5.73 | 1.2606 | 6.9906 |  | 0 | 0 | 0
001.04.28 | 21527 | Retirada de grade de ferro | M2 | 22.18 | 4.8796 | 27.0596 |  | 0 | 0 | 0
001.04.29 | 20853 | Retirada de lambrequim | M | 1.91 | 0.4202 | 2.3302 |  | 0 | 0 | 0
001.04.30 | 20854 | Retirada de lambri de madeira | M2 | 18.32 | 4.0304 | 22.3504 |  | 0 | 0 | 0
001.04.31 | 21526 | Retirada de louça sanitária | UN | 37.75 | 8.305 | 46.055 |  | 0 | 0 | 0
001.04.32 | 20855 | Retirada de luminárias | UN | 15.43 | 3.3946 | 18.8246 |  | 0 | 0 | 0
001.04.33 | 20856 | Retirada de mictório aço inox | UN | 47.19 | 10.3818 | 57.5718 |  | 0 | 0 | 0
001.04.34 | 20862 | Retirada de pilar de madeira | UN | 43.48 | 9.5656 | 53.0456 |  | 0 | 0 | 0
001.04.35 | 20677 | Retirada de pintura (c/ escova de aço) | M2 | 5.79 | 1.2738 | 7.0638 |  | 0 | 0 | 0
001.04.36 | 20235 | Retirada de piso ceramico, inclusive camada regularizadora | M2 | 7.68 | 1.6896 | 9.3696 |  | 0 | 0 | 0
001.04.37 | 20628 | Retirada de piso cimentado | M2 | 8.32 | 1.8304 | 10.1504 |  | 0 | 0 | 0
001.04.38 | 20221 | Retirada de piso em taco de madeira | M2 | 8.54 | 1.8788 | 10.4188 |  | 0 | 0 | 0
001.04.39 | 20023 | Retirada de piso incl. camada impermeabilizadora | M2 | 12.8 | 2.816 | 15.616 |  | 0 | 0 | 0
001.04.40 | 20408 | Retirada de piso vinilico | M2 | 4.69 | 1.0318 | 5.7218 |  | 0 | 0 | 0
001.04.41 | 21529 | Retirada de ponto de água/esgoto | PT | 19.24 | 4.2328 | 23.4728 |  | 0 | 0 | 0
001.04.42 | 20857 | Retirada de ponto elétrico | PT | 15.43 | 3.3946 | 18.8246 |  | 0 | 0 | 0
001.04.43 | 20019 | Retirada de reboco ou emboço | M2 | 5.76 | 1.2672 | 7.0272 |  | 0 | 0 | 0
001.04.44 | 20021 | Retirada de revestimento cerâmico | M2 | 5.76 | 1.2672 | 7.0272 |  | 0 | 0 | 0
001.04.45 | 21530 | Retirada de rodapé cerâmico | M | 3.41 | 0.7502 | 4.1602 |  | 0 | 0 | 0
001.04.46 | 21535 | Retirada de Rodapé em Granito | M2 | 3.41 | 0.7502 | 4.1602 |  | 0 | 0 | 0
001.04.47 | 20863 | Retirada de rodapé em madeira | M | 1.71 | 0.3762 | 2.0862 |  | 0 | 0 | 0
001.04.48 | 21536 | Retirada de rodapé em piso de alta resistência | M2 | 4.27 | 0.9394 | 5.2094 |  | 0 | 0 | 0
001.04.49 | 20864 | Retirada de soleira e peitoril | M2 | 17.05 | 3.751 | 20.801 |  | 0 | 0 | 0
001.04.50 | 20858 | Retirada de telha de fibrocimento com aproveitamento | M2 | 12.08 | 2.6576 | 14.7376 |  | 0 | 0 | 0
001.04.51 | 20307 | Retirada de telhas de barro | M2 | 9.59 | 2.1098 | 11.6998 |  | 0 | 0 | 0
001.04.52 | 20024 | Retirada de telhas fibrocimento sem aproveitamento | M2 | 4 | 0.88 | 4.88 |  | 0 | 0 | 0
001.04.53 | 20859 | Retirada de válvula Hydra | UN | 22.65 | 4.983 | 27.633 |  | 0 | 0 | 0
001.04.54 | 20860 | Retirada de ventilador de teto | UN | 27 | 5.94 | 32.94 |  | 0 | 0 | 0
001.04.55 | 20022 | Retirada Divisórias em paineis div. em mad.compens.incl.entarugamento | M2 | 11.05 | 2.431 | 13.481 |  | 0 | 0 | 0
001.05.03 | 30673 | Escavação manual p/ tubulao a ceu aberto | M3 | 273.12 | 60.0864 | 333.2064 |  | 0 | 0 | 0
001.05.04 | 30675 | Escavação mecanizada | M3 | 8.79 | 1.9338 | 10.7238 |  | 0 | 0 | 0
001.06.01 | 41500 | Arrasamento de estaca | UN | 51.21 | 11.2662 | 62.4762 |  | 0 | 0 | 0
001.06.04 | 40283 | Bloco em concreto armado p/ fundaçao (incl. forma) | M3 | 2976.66 | 654.8652 | 3631.5252 |  | 0 | 0 | 0
001.06.05 | 41332 | Estaca de concreto 20x20cm (incl. cravaçao) | M | 158.45 | 34.859 | 193.309 |  | 0 | 0 | 0
001.06.06 | 41331 | Estaca de concreto 25x25cm (incl. cravaçao) | M | 208.48 | 45.8656 | 254.3456 |  | 0 | 0 | 0
001.06.07 | 41333 | Estaca de concreto 30x30cm (incl. cravaçao) | M | 296.32 | 65.1904 | 361.5104 |  | 0 | 0 | 0
001.06.08 | 41491 | Estaca helice de diametro 30cm | M | 249.48 | 54.8856 | 304.3656 |  | 0 | 0 | 0
001.06.09 | 41492 | Estaca helice de diametro 40cm | M | 317.32 | 69.8104 | 387.1304 |  | 0 | 0 | 0
001.06.10 | 41493 | Estaca helice de diametro 50 cm | M | 422.27 | 92.8994 | 515.1694 |  | 0 | 0 | 0
001.06.11 | 41494 | Estaca helice de diametro 60 cm | M | 582.24 | 128.0928 | 710.3328 |  | 0 | 0 | 0
001.06.12 | 41495 | Estaca helice de diametro 80 cm | M | 914.1 | 201.102 | 1115.202 |  | 0 | 0 | 0
001.06.13 | 41472 | Estaca raiz - 20cm | M | 186.24 | 40.9728 | 227.2128 |  | 0 | 0 | 0
001.06.14 | 41473 | Estaca raiz - 25cm | M | 283.54 | 62.3788 | 345.9188 |  | 0 | 0 | 0
001.06.15 | 41490 | Estaca raiz - 30cm | M | 305.78 | 67.2716 | 373.0516 |  | 0 | 0 | 0
001.06.16 | 40025 | Fundação corrida com seixo | M3 | 673.37 | 148.1414 | 821.5114 |  | 0 | 0 | 0
001.06.18 | 41496 | Mobilização e desmobilização de equipamentos para estaca hélice contínua | UN | 12300 | 2706 | 15006 |  | 0 | 0 | 0
001.06.19 | 40222 | Tubulão a céu aberto-concreto Fck=20MPA - cintado | M3 | 1185.89 | 260.8958 | 1446.7858 |  | 0 | 0 | 0
001.07.01 |  | --> CONCRETO: |  |  | 0 | 0 |  | 0 | 0 | 0
001.07.01.01 | 51461 | Chumbamento de barras c/ resina epoxi | KG | 65.83 | 14.4826 | 80.3126 |  | 0 | 0 | 0
001.07.01.03 | 50267 | Concreto armado Fck=18 MPA c/ forma mad. branca (incl. lançamento e adensamento) | M3 | 3252.54 | 715.5588 | 3968.0988 |  | 0 | 0 | 0
001.07.01.04 | 50282 | Concreto armado Fck=18 MPA com forma aparente - 1 reaproveitamento (incl. lançamento e ade | M3 | 3275.82 | 720.6804 | 3996.5004 |  | 0 | 0 | 0
001.07.01.05 | 50729 | Concreto armado fck=20MPA c/ forma mad. branca (incl. lançamento e adensamento) | M3 | 3276.26 | 720.7772 | 3997.0372 |  | 0 | 0 | 0
001.07.01.06 | 51171 | Concreto armado FCK=20MPA com forma aparente - 1 reaproveitamento (incl. lançamento e aden | M3 | 3299.54 | 725.8988 | 4025.4388 |  | 0 | 0 | 0
001.07.01.07 | 50766 | Concreto armado fck=25MPA c/ forma mad. branca (incl. lançamento e adensamento) | M3 | 3298.29 | 725.6238 | 4023.9138 |  | 0 | 0 | 0
001.07.01.08 | 51172 | Concreto armado FCK=25MPA com forma aparente - 1 reaproveitamento (incl. lançamento e aden | M3 | 3321.57 | 730.7454 | 4052.3154 |  | 0 | 0 | 0
001.07.01.09 | 51287 | Concreto armado FCK=30MPA c/ forma aparente - 1 reaproveitamento (incl. lançamento e adens | M3 | 3349.72 | 736.9384 | 4086.6584 |  | 0 | 0 | 0
001.07.01.10 | 51286 | Concreto armado FCK=30MPA c/ forma madeira branca (incl. lançamento e adensamento) | M3 | 3326.44 | 731.8168 | 4058.2568 |  | 0 | 0 | 0
001.07.01.11 | 51300 | Concreto armado FCK=35MPA c/ forma aparente - 1 Reaproveitamento (incl. lançamento e adens | M3 | 3282 | 722.04 | 4004.04 |  | 0 | 0 | 0
001.07.01.12 | 50757 | Concreto armado p/ calhas e percintas (incl. lançamento e adensamento) | M3 | 3508.1 | 771.782 | 4279.882 |  | 0 | 0 | 0
001.07.01.13 | 50353 | Concreto armado p/ rufos (incl. lançamento e adensamento) | M3 | 2469.3 | 543.246 | 3012.546 |  | 0 | 0 | 0
001.07.01.14 | 50258 | Concreto c/ seixo Fck= 15 MPA (incl. lançamento e adensamento) | M3 | 787.41 | 173.2302 | 960.6402 |  | 0 | 0 | 0
001.07.01.15 | 50260 | Concreto c/ seixo Fck= 18.0 MPA (incl. lançamento e adensamento) | M3 | 807.58 | 177.6676 | 985.2476 |  | 0 | 0 | 0
001.07.01.16 | 50259 | Concreto c/ seixo Fck= 20 MPA (incl. lançamento e adensamento) | M3 | 831.3 | 182.886 | 1014.186 |  | 0 | 0 | 0
001.07.01.17 | 50740 | Concreto c/ seixo Fck= 25MPA (incl. lançamento e adensamento) | M3 | 853.33 | 187.7326 | 1041.0626 |  | 0 | 0 | 0
001.07.01.18 | 50736 | Concreto c/ seixo FCK=30 MPA (incl. lançamento e adensamento) | M3 | 881.48 | 193.9256 | 1075.4056 |  | 0 | 0 | 0
001.07.01.19 | 51450 | Concreto usinado bombeado de 25MPA (incl. lançamento e adensamento) | M3 | 737.26 | 162.1972 | 899.4572 |  | 0 | 0 | 0
001.07.01.20 | 51451 | Concreto usinado bombeado de 30MPA (incl. lançamento e adensamento) | M3 | 767.86 | 168.9292 | 936.7892 |  | 0 | 0 | 0
001.07.01.21 | 51452 | Concreto usinado bombeado de 35MPA (incl. lançamento e adensamento) | M3 | 813.76 | 179.0272 | 992.7872 |  | 0 | 0 | 0
001.07.01.22 | 51453 | Concreto usinado bombeado de 40MPA (incl. lançamento e adensamento) | M3 | 829.88 | 182.5736 | 1012.4536 |  | 0 | 0 | 0
001.07.01.23 | 50713 | Laje pré-moldada (incl. capeamento) | M2 | 105.76 | 23.2672 | 129.0272 |  | 0 | 0 | 0
001.07.01.24 | 50771 | Laje pré-moldada treliçada (Incl. capiamento) | M2 | 141.76 | 31.1872 | 172.9472 |  | 0 | 0 | 0
001.07.01.25 | 51455 | Protensão de cordoalha de 12,7mm | KG | 37.78 | 8.3116 | 46.0916 |  | 0 | 0 | 0
001.07.01.26 | 51460 | Protensão de cordoalha de 15,2mm | KG | 40.7 | 8.954 | 49.654 |  | 0 | 0 | 0
001.07.02 |  | --> FORMA / ARMAÇÃO / CIMBRAMENTO: |  |  | 0 | 0 |  | 0 | 0 | 0
001.07.02.02 | 51294 | Cimbramento de madeira p/ h até 3,00 m | M2 | 50.87 | 11.1914 | 62.0614 |  | 0 | 0 | 0
001.07.02.03 | 51217 | Cimbramento metálico com altura até 3,50m | M2 | 53.82 | 11.8404 | 65.6604 |  | 0 | 0 | 0
001.07.02.04 | 50037 | Desforma | M2 | 5.12 | 1.1264 | 6.2464 |  | 0 | 0 | 0
001.07.02.06 | 50281 | Forma para concreto em chapa mad. compensada-Estruturas especiais | M2 | 151.21 | 33.2662 | 184.4762 |  | 0 | 0 | 0
001.07.02.07 | 50043 | Formas para concreto em chapa de madeira compensada plastificada e=15mm (REAP 2x) | M2 | 83.42 | 18.3524 | 101.7724 |  | 0 | 0 | 0
001.07.02.08 | 50041 | Formas para concreto em chapa de madeira compensada resinada e=15mm (REAP 1x) | M2 | 100.7 | 22.154 | 122.854 |  | 0 | 0 | 0
001.07.02.09 | 50035 | Formas para concreto em chapa de madeira compensada resinada e=15mm (REAP 2x) | M2 | 64.71 | 14.2362 | 78.9462 |  | 0 | 0 | 0
001.07.03 |  | --> PILARES: |  |  | 0 | 0 |  | 0 | 0 | 0
001.07.03.01 | 50225 | Pilar em mad. de lei 20x20cm(incl.bl.conc.ciclópico) | UN | 734.11 | 161.5042 | 895.6142 |  | 0 | 0 | 0
001.07.03.02 | 50217 | Pilar em mad. de lei 4"x4"(incl.bl.conc.ciclópico) | UN | 312.31 | 68.7082 | 381.0182 |  | 0 | 0 | 0
001.07.03.03 | 50216 | Pilar em mad. de lei 6"x6"(incl.bl.conc.ciclópico) | UN | 474.19 | 104.3218 | 578.5118 |  | 0 | 0 | 0
001.07.03.04 | 50219 | Pilar em mad. de lei 8"x4"(incl.bl.conc.ciclópico) | UN | 453.97 | 99.8734 | 553.8434 |  | 0 | 0 | 0
001.07.03.05 | 50055 | Pilar em mad.de lei tipo sanduíche(incl.chumb/bl.concr.ciclópico) | UN | 539.29 | 118.6438 | 657.9338 |  | 0 | 0 | 0
001.08.01 | 60187 | Alvenaria bloco de cimento maciço | M2 | 94.84 | 20.8648 | 115.7048 |  | 0 | 0 | 0
001.08.02 | 60660 | Alvenaria de elevação c/bloco de vidro 20x20x10cm | M2 | 566.82 | 124.7004 | 691.5204 |  | 0 | 0 | 0
001.08.03 | 60498 | Alvenaria de tijolo refratário (11,4 x 2,5 x 22,9cm) | M2 | 669.43 | 147.2746 | 816.7046 |  | 0 | 0 | 0
001.08.04 | 60247 | Alvenaria estrutural articulada armada | M2 | 279.3 | 61.446 | 340.746 |  | 0 | 0 | 0
001.08.06 | 60045 | Alvenaria tijolo de barro a singelo | M2 | 92.52 | 20.3544 | 112.8744 |  | 0 | 0 | 0
001.08.07 | 60043 | Cobogó de cimento 20x20x10cm | M2 | 152.78 | 33.6116 | 186.3916 |  | 0 | 0 | 0
001.08.08 | 60661 | Cobogó de vidro 10x10x20cm | M2 | 1308.29 | 287.8238 | 1596.1138 |  | 0 | 0 | 0
001.08.09 | 61356 | Divisória de MDF c/ laminado | M2 | 172.02 | 37.8444 | 209.8644 |  | 0 | 0 | 0
001.08.10 | 61355 | Divisória de PVC | M2 | 198.46 | 43.6612 | 242.1212 |  | 0 | 0 | 0
001.08.11 | 61359 | Divisória Divilux pefil alumínio / miolo celular -P/V/P | M2 | 192.43 | 42.3346 | 234.7646 |  | 0 | 0 | 0
001.08.12 | 61352 | Divisória Divilux perfil em aluminio/miolo celular (painel cego) | M2 | 129.63 | 28.5186 | 158.1486 |  | 0 | 0 | 0
001.08.13 | 61459 | Divisória em gesso acartonado acústica e=9cm | M2 | 170.29 | 37.4638 | 207.7538 |  | 0 | 0 | 0
001.08.14 | 61460 | Divisória em gesso acartonado acústico e=11cm | M2 | 184.4 | 40.568 | 224.968 |  | 0 | 0 | 0
001.08.15 | 61354 | Divisória em gesso acartonado e= 7cm | M2 | 118.11 | 25.9842 | 144.0942 |  | 0 | 0 | 0
001.08.16 | 61357 | Divisória em gesso acartonado e= 9cm | M2 | 125.41 | 27.5902 | 153.0002 |  | 0 | 0 | 0
001.08.17 | 61358 | Divisória em gesso acartonado e=11cm | M2 | 141.34 | 31.0948 | 172.4348 |  | 0 | 0 | 0
001.08.18 | 61502 | Divisória em gesso acartonado Painéis duplos W112 | M2 | 163.37 | 35.9414 | 199.3114 |  | 0 | 0 | 0
001.08.20 | 60812 | Divisória em granito preto - Incl. ferragens de fixação | M2 | 904.58 | 199.0076 | 1103.5876 |  | 0 | 0 | 0
001.08.21 | 61461 | Divisória em MDF sem laminado | M2 | 131.74 | 28.9828 | 160.7228 |  | 0 | 0 | 0
001.08.22 | 61353 | Divisória naval perfil em aço/miolo celular | M2 | 120.57 | 26.5254 | 147.0954 |  | 0 | 0 | 0
001.08.23 | 60659 | Elemento vazado 1/2 tijolo 13x10x8cm | M2 | 161.21 | 35.4662 | 196.6762 |  | 0 | 0 | 0
001.08.24 | 60212 | Elemento vazado 1/2 tijolo 15x15x10cm | M2 | 120.94 | 26.6068 | 147.5468 |  | 0 | 0 | 0
001.08.25 | 61088 | Elemento vazado pré-moldado 40x40x7cm | M2 | 151.18 | 33.2596 | 184.4396 |  | 0 | 0 | 0
001.08.26 | 70739 | Fechamento de empena com veneziana em mad.de lei | M2 | 359.64 | 79.1208 | 438.7608 |  | 0 | 0 | 0
001.08.27 | 60597 | Fechamento de vão c/ tela fo go fio 10 # 2" | M2 | 511.87 | 112.6114 | 624.4814 |  | 0 | 0 | 0
001.08.28 | 60702 | Painel - tipo Reynobond (Incl. estrutura em metalon) | M2 | 900.1 | 198.022 | 1098.122 |  | 0 | 0 | 0
001.08.29 | 61458 | Painel em ACM - Estruturado (fachadas) | M2 | 471 | 103.62 | 574.62 |  | 0 | 0 | 0
001.08.30 | 60183 | Painel em ch.compens. c/ laminado melaminico (c/ estrut. mad.) | M2 | 300.54 | 66.1188 | 366.6588 |  | 0 | 0 | 0
001.08.31 | 60184 | Painel em ch.compens. c/ laminado melaminico 2 lados (c/estru mad.) | M2 | 405.46 | 89.2012 | 494.6612 |  | 0 | 0 | 0
001.08.32 | 60185 | Painel em ch.compens. Duraplac (c/estrut. mad.) | M2 | 209.6 | 46.112 | 255.712 |  | 0 | 0 | 0
001.08.33 | 60186 | Painel em ch.compens. e=10mm (c/ estrut. mad.) | M2 | 188.71 | 41.5162 | 230.2262 |  | 0 | 0 | 0
001.08.34 | 60351 | Painel em tabuas macheadas - 1 face | M2 | 92.78 | 20.4116 | 113.1916 |  | 0 | 0 | 0
001.08.35 | 60215 | Parede em madeira de lei revestida 2 faces | M2 | 172.61 | 37.9742 | 210.5842 |  | 0 | 0 | 0
001.08.36 | 61501 | Placa cimentícia c/ verniz de acabamento (incl. acessórios de fixação) | M2 | 162.59 | 35.7698 | 198.3598 |  | 0 | 0 | 0
001.08.37 | 61087 | Recomposição de alvenaria - Instalação de pontos | M2 | 53.07 | 11.6754 | 64.7454 |  | 0 | 0 | 0
001.09.01 |  | --> ESTRUTURA: |  |  | 0 | 0 |  | 0 | 0 | 0
001.09.01.01 | 70308 | Encaibramento e ripamento | M2 | 52.59 | 11.5698 | 64.1598 |  | 0 | 0 | 0
001.09.01.03 | 70051 | Estrutura em mad. lei p/ telha de barro - pç.aparelhada | M2 | 101.46 | 22.3212 | 123.7812 |  | 0 | 0 | 0
001.09.01.04 | 70053 | Estrutura em mad.p/ chapa fibrocimento - pc. aparelhada | M2 | 62.38 | 13.7236 | 76.1036 |  | 0 | 0 | 0
001.09.01.05 | 70054 | Estrutura em mad.p/ chapa fibrocimento - pc. serrada | M2 | 58.54 | 12.8788 | 71.4188 |  | 0 | 0 | 0
001.09.01.06 | 70736 | Estrutura em madeira de lei p/telha asfaltica - pc. aparelhada | M2 | 98.66 | 21.7052 | 120.3652 |  | 0 | 0 | 0
001.09.01.07 | 70735 | Estrutura em madeira de lei p/telha asfaltica - pc. serrada | M2 | 96.37 | 21.2014 | 117.5714 |  | 0 | 0 | 0
001.09.01.08 | 71360 | Estrutura metálica p/ cobertura - (Incl. pintura anti-corrosiva) | KG | 25.07 | 5.5154 | 30.5854 |  | 0 | 0 | 0
001.09.01.09 | 71361 | Estrutura metálica p/ cobertura - 2 águas-vão 20m | M2 | 280.41 | 61.6902 | 342.1002 |  | 0 | 0 | 0
001.09.01.10 | 71362 | Estrutura metálica p/ cobertura - 2 águas-vão 30m | M2 | 294.44 | 64.7768 | 359.2168 |  | 0 | 0 | 0
001.09.01.11 | 71495 | Estrutura metálica p/ cobertura - 2 águas-vão 40m | M2 | 307.22 | 67.5884 | 374.8084 |  | 0 | 0 | 0
001.09.01.12 | 71492 | Estrutura metálica p/ cobertura em arco-vão 20m | M2 | 256.51 | 56.4322 | 312.9422 |  | 0 | 0 | 0
001.09.01.13 | 71493 | Estrutura metálica p/ cobertura em arco-vão 30m | M2 | 272.19 | 59.8818 | 332.0718 |  | 0 | 0 | 0
001.09.01.14 | 71494 | Estrutura metálica p/ cobertura em arco-vão 40m | M2 | 286.03 | 62.9266 | 348.9566 |  | 0 | 0 | 0
001.09.01.16 | 70614 | Mão francesa em mad. de lei (padrao SEDUC) | UN | 303.88 | 66.8536 | 370.7336 |  | 0 | 0 | 0
001.09.01.18 | 70785 | Ripamento para sub cobertura (manta) | M2 | 33.41 | 7.3502 | 40.7602 |  | 0 | 0 | 0
001.09.01.19 | 70195 | Tesoura em mad. de lei p/ vao de 6.0m | UN | 1420.67 | 312.5474 | 1733.2174 |  | 0 | 0 | 0
001.09.01.20 | 70194 | Tesoura em mad. de lei p/ vao de 8.0m | UN | 2036.3 | 447.986 | 2484.286 |  | 0 | 0 | 0
001.09.01.21 | 70193 | Tesoura em mad. de lei p/ vao de 12.0m | UN | 3613.96 | 795.0712 | 4409.0312 |  | 0 | 0 | 0
001.09.02 |  | --> TELHAMENTO: |  |  | 0 | 0 |  | 0 | 0 | 0
001.09.02.01 | 70030 | Cobertura - telha aluminio trapezoidal e= 0,5mm | M2 | 50.28 | 11.0616 | 61.3416 |  | 0 | 0 | 0
001.09.02.02 | 70711 | Cobertura - telha asfáltica | M2 | 76.33 | 16.7926 | 93.1226 |  | 0 | 0 | 0
001.09.02.03 | 70708 | Cobertura - telha de aluminio ondulada e=0,5mm | M2 | 58.53 | 12.8766 | 71.4066 |  | 0 | 0 | 0
001.09.02.04 | 70049 | Cobertura - telha de barro paulista ou planatex | M2 | 67.15 | 14.773 | 81.923 |  | 0 | 0 | 0
001.09.02.05 | 71498 | Cobertura - Telha de fibrocimento e=4mm | M2 | 52.34 | 11.5148 | 63.8548 |  | 0 | 0 | 0
001.09.02.06 | 70047 | Cobertura - telha de fibrocimento e=6mm | M2 | 77.71 | 17.0962 | 94.8062 |  | 0 | 0 | 0
001.09.02.07 | 71465 | Cobertura - telha em aço galvanizado e=0,5mm | M2 | 48.33 | 10.6326 | 58.9626 |  | 0 | 0 | 0
001.09.02.08 | 70057 | Cobertura - telha fibrotex e=4mm | M2 | 36.74 | 8.0828 | 44.8228 |  | 0 | 0 | 0
001.09.02.09 | 70056 | Cobertura - telha maxiplac e= 6mm | M2 | 89.35 | 19.657 | 109.007 |  | 0 | 0 | 0
001.09.02.11 | 70675 | Cobertura - telha translucida fibra de vidro | M2 | 79.61 | 17.5142 | 97.1242 |  | 0 | 0 | 0
001.09.02.12 | 71363 | Cobertura em policarbonato fumê - Incl. estr. metálica | M2 | 553 | 121.66 | 674.66 |  | 0 | 0 | 0
001.09.02.13 | 71364 | Cobertura em policarbonato Incolor- Incl. estr. metálica | M2 | 485 | 106.7 | 591.7 |  | 0 | 0 | 0
001.09.02.14 | 71497 | Cobertura -Telha termoacústica | M2 | 121.55 | 26.741 | 148.291 |  | 0 | 0 | 0
001.09.02.15 | 71510 | Cobertura -Telha termoacústica e=30mm chapa chapa com isolamento em poliuretano | M2 | 152.55 | 33.561 | 186.111 |  | 0 | 0 | 0
001.09.03 |  | --> CALHAS / CUMEEIRAS: |  |  | 0 | 0 |  | 0 | 0 | 0
001.09.03.01 | 70277 | Calha em chapa galvanizada | M | 83.66 | 18.4052 | 102.0652 |  | 0 | 0 | 0
001.09.03.02 | 70316 | Calha em PVC (1/2 cana d= 100mm) | M | 204.02 | 44.8844 | 248.9044 |  | 0 | 0 | 0
001.09.03.03 | 70031 | Cumeeira aluminio e = 0,8 mm | M | 81.42 | 17.9124 | 99.3324 |  | 0 | 0 | 0
001.09.03.04 | 70712 | Cumeeira asfaltica | M | 35.04 | 7.7088 | 42.7488 |  | 0 | 0 | 0
001.09.03.06 | 71466 | Cumeeira em aço galvanizado | M | 37.04 | 8.1488 | 45.1888 |  | 0 | 0 | 0
001.09.03.07 | 70029 | Cumeeira em fibrocimento e=6mm | M | 66.8 | 14.696 | 81.496 |  | 0 | 0 | 0
001.09.03.08 | 70059 | Cumeeira plana fibrotex e=4mm | M | 18.56 | 4.0832 | 22.6432 |  | 0 | 0 | 0
001.09.03.10 | 70294 | Rincão em chapa galvanizada - l=1,0m | M | 59.41 | 13.0702 | 72.4802 |  | 0 | 0 | 0
001.10 |  | IMPERMEABILIZAÇÕES /TRATAMENTOS: | 0 |  |  | TOTAL COM BDI |  |  |  | 0
001.10.01 | 80676 | Impermeabilização com massa asfáltica para concreto (2 demãos) | M2 | 27.74 | 6.1028 | 33.8428 |  | 0 | 0 | 0
001.10.02 | 80314 | Impermeabilização asfáltica para concreto e alvenaria (3 demãos) | M2 | 31.23 | 6.8706 | 38.1006 |  | 0 | 0 | 0
001.10.03 | 80678 | Impermeabilização com bicomponente semiflexível | M2 | 58.54 | 12.8788 | 71.4188 |  | 0 | 0 | 0
001.10.04 | 80028 | Descupinização | M2 | 7.82 | 1.7204 | 9.5404 |  | 0 | 0 | 0
001.10.05 | 80152 | Impermeabilização de jardineiras | M2 | 77.15 | 16.973 | 94.123 |  | 0 | 0 | 0
001.10.06 | 80151 | Impermeabilização de lajes e calhas | M2 | 121 | 26.62 | 147.62 |  | 0 | 0 | 0
001.10.07 | 80272 | Impermeabilização de reservatórios | M2 | 92.4 | 20.328 | 112.728 |  | 0 | 0 | 0
001.10.08 | 80293 | Impermeabilização para baldrame | M2 | 68.11 | 14.9842 | 83.0942 |  | 0 | 0 | 0
001.10.09 | 80153 | Impermeabilização rebaixos banho./coz.(tinta asfaltica) | M2 | 23.31 | 5.1282 | 28.4382 |  | 0 | 0 | 0
001.10.10 | 80300 | Imunização para madeira | M2 | 6.06 | 1.3332 | 7.3932 |  | 0 | 0 | 0
001.10.11 | 81365 | Junta de dilatação Fungenband - 12mm | M | 48.03 | 10.5666 | 58.5966 |  | 0 | 0 | 0
001.10.12 | 81366 | Junta de dilatação Fungenband - 20mm | M | 53.33 | 11.7326 | 65.0626 |  | 0 | 0 | 0
001.10.13 | 80702 | Manta asfáltica c/ filme de aluminio | M2 | 81.05 | 17.831 | 98.881 |  | 0 | 0 | 0
001.10.14 | 80704 | Manta asfáltica SBS-3mm c/ filme de polietileno | M2 | 70.67 | 15.5474 | 86.2174 |  | 0 | 0 | 0
001.10.15 | 80703 | Manta asfáltica SBS-4mm c/ filme de polietileno | M2 | 78.17 | 17.1974 | 95.3674 |  | 0 | 0 | 0
001.10.16 | 80783 | Manta para sub cobertura e= 1.1mm | M2 | 24.46 | 5.3812 | 29.8412 |  | 0 | 0 | 0
001.10.17 | 80273 | Reboco impermeabilizante | M2 | 45.86 | 10.0892 | 55.9492 |  | 0 | 0 | 0
001.11.01 |  | --> MADEIRA: |  |  | 0 | 0 |  | 0 | 0 | 0
001.11.01.01 | 90805 | Alizar em madeira de lei | M | 12.21 | 2.6862 | 14.8962 |  | 0 | 0 | 0
001.11.01.02 | 90809 | Caixilho em madeira de lei | M2 | 212.84 | 46.8248 | 259.6648 |  | 0 | 0 | 0
001.11.01.03 | 90065 | Esquadria mad. e=3cm c/ caix. aduela e alizar | M2 | 451.81 | 99.3982 | 551.2082 |  | 0 | 0 | 0
001.11.01.04 | 90064 | Esquadria mad. e=3cm c/ caixilho | M2 | 329.82 | 72.5604 | 402.3804 |  | 0 | 0 | 0
001.11.01.05 | 90524 | Esquadria mad. venez. fixa c/ caix. simples | M2 | 460.17 | 101.2374 | 561.4074 |  | 0 | 0 | 0
001.11.01.06 | 90526 | Esquadria mad. venez. fixa c/ caix. simples e alizar | M2 | 538.5 | 118.47 | 656.97 |  | 0 | 0 | 0
001.11.01.07 | 90525 | Esquadria mad. venez. fixa c/caix. aduela e alizar | M2 | 590.6 | 129.932 | 720.532 |  | 0 | 0 | 0
001.11.01.08 | 90066 | Esquadria mad. venez. moveis c/ caix. aduela e alizar | M2 | 613.53 | 134.9766 | 748.5066 |  | 0 | 0 | 0
001.11.01.09 | 90303 | Esquadria mad. venez. moveis c/caix. simples | M2 | 472.55 | 103.961 | 576.511 |  | 0 | 0 | 0
001.11.01.10 | 90067 | Esquadria. mad. venez. moveis c/ caix. simples e alizar | M2 | 555.1 | 122.122 | 677.222 |  | 0 | 0 | 0
001.11.01.11 | 90642 | Janela em madeira lambrizada | M2 | 480.12 | 105.6264 | 585.7464 |  | 0 | 0 | 0
001.11.01.12 | 90201 | Janela mad. tipo basculante c/ caix. simples | M2 | 267.21 | 58.7862 | 325.9962 |  | 0 | 0 | 0
001.11.01.13 | 90527 | Janela mad. tipo de correr c/ caix. simples | M2 | 383.15 | 84.293 | 467.443 |  | 0 | 0 | 0
001.11.01.14 | 90641 | Porta em madeira lambrizada | M2 | 358.37 | 78.8414 | 437.2114 |  | 0 | 0 | 0
001.11.01.15 | 90062 | Porta mad. compens. c/ caix. aduela e alizar | M2 | 415.82 | 91.4804 | 507.3004 |  | 0 | 0 | 0
001.11.01.16 | 90304 | Porta mad. compens. c/ caix. simples | M2 | 274.78 | 60.4516 | 335.2316 |  | 0 | 0 | 0
001.11.01.17 | 90061 | Porta mad. compens. c/caix. simples e alizar | M2 | 357.39 | 78.6258 | 436.0158 |  | 0 | 0 | 0
001.11.01.18 | 90482 | Porta mad. compens. revest. formica c/ caix. simples | M2 | 375.72 | 82.6584 | 458.3784 |  | 0 | 0 | 0
001.11.01.19 | 90242 | Porta mad. de lei miolo lençol de chumbo | M2 | 1084.44 | 238.5768 | 1323.0168 |  | 0 | 0 | 0
001.11.01.20 | 90063 | Porta mad. trabalhada c/ caix. aduela e alizar | M2 | 633.08 | 139.2776 | 772.3576 |  | 0 | 0 | 0
001.11.01.21 | 91505 | Porta miolo madeira, acabamento em MDF c/ ferragens de abrir | M2 | 337.59 | 74.2698 | 411.8598 |  | 0 | 0 | 0
001.11.01.22 | 91506 | Porta miolo madeira, acabamento em MDF c/ ferragens de correr | M2 | 287.84 | 63.3248 | 351.1648 |  | 0 | 0 | 0
001.11.02 |  | --> FERRO: |  |  | 0 | 0 |  | 0 | 0 | 0
001.11.02.01 | 90069 | Esquadria de ferro tipo basculante (incl. pint. anti-corrosiva) | M2 | 349.66 | 76.9252 | 426.5852 |  | 0 | 0 | 0
001.11.02.02 | 90071 | Grade de ferro 1/2" (incl. pint. anti-corrosiva) | M2 | 262.73 | 57.8006 | 320.5306 |  | 0 | 0 | 0
001.11.02.03 | 90621 | Grade de ferro 3/4" (incl. pint. anti-corrosiva) | M2 | 510.55 | 112.321 | 622.871 |  | 0 | 0 | 0
001.11.02.04 | 90400 | Grade de ferro 5/8" (incl. pint. anti-corrosiva) | M2 | 317.73 | 69.9006 | 387.6306 |  | 0 | 0 | 0
001.11.02.05 | 90619 | Grade de ferro 7/8" (incl. pint. anti-corrosiva) | M2 | 525.6 | 115.632 | 641.232 |  | 0 | 0 | 0
001.11.02.06 | 90613 | Grade de ferro 7/8" sec. quadrada espaçamento=10cm(incl. pint. anti-corrosiva) | M2 | 527.62 | 116.0764 | 643.6964 |  | 0 | 0 | 0
001.11.02.07 | 90825 | Grade de ferro em metalom (incl. pint.anti-corrosiva) | M2 | 335.38 | 73.7836 | 409.1636 |  | 0 | 0 | 0
001.11.02.08 | 90402 | Grade sanfonada (incl. pint. anti-corrosiva) | M2 | 497.73 | 109.5006 | 607.2306 |  | 0 | 0 | 0
001.11.02.09 | 90070 | Porta de aço-esteira de enrolar c/ferr.(incl.pint.anti-corrosiva) | M2 | 466.19 | 102.5618 | 568.7518 |  | 0 | 0 | 0
001.11.02.10 | 90068 | Portão de ferro 1/2" c/ ferragens (incl. pint. anti-corrosiva) | M2 | 277.59 | 61.0698 | 338.6598 |  | 0 | 0 | 0
001.11.02.11 | 90622 | Portão de ferro 3/4" c/ ferragens (incl. pint. anti-corrosiva) | M2 | 550.09 | 121.0198 | 671.1098 |  | 0 | 0 | 0
001.11.02.12 | 90399 | Portão de ferro 5/8" c/ ferragens (incl. pint. anti-corrosiva) | M2 | 371.97 | 81.8334 | 453.8034 |  | 0 | 0 | 0
001.11.02.13 | 90620 | Portão de ferro 7/8" c/ ferragens (incl. pint. anti-corrosiva) | M2 | 646 | 142.12 | 788.12 |  | 0 | 0 | 0
001.11.02.14 | 90822 | Portão de ferro em metalom (incl. pintura anti corrosiva) | M2 | 401.12 | 88.2464 | 489.3664 |  | 0 | 0 | 0
001.11.02.15 | 91500 | Portão em grade c/ chapa de ferro 3/16" - incl. ferragens e pintura antiferruginosa | M2 | 980.2 | 215.644 | 1195.844 |  | 0 | 0 | 0
001.11.02.16 | 90623 | Portão tubo/tela arame galv.c/ferragens(incl.pint.anti-corrosiva) | M2 | 439.9 | 96.778 | 536.678 |  | 0 | 0 | 0
001.11.03 |  | --> OUTROS MATERIAIS: |  |  | 0 | 0 |  | 0 | 0 | 0
001.11.03.01 | 91515 | Esquadria basculante em vidro temperado de 10mm | M2 | 921.06 | 202.6332 | 1123.6932 |  | 0 | 0 | 0
001.11.03.02 | 91517 | Esquadria basculante em vidro temperado de 6mm | M2 | 645.96 | 142.1112 | 788.0712 |  | 0 | 0 | 0
001.11.03.03 | 91516 | Esquadria basculante em vidro temperado de 8mm | M2 | 883.33 | 194.3326 | 1077.6626 |  | 0 | 0 | 0
001.11.03.04 | 91381 | Esquadria c/ venezianas de aluminio anodizado preto c/ ferragens | M2 | 1021.28 | 224.6816 | 1245.9616 |  | 0 | 0 | 0
001.11.03.06 | 91376 | Esquadria de alum.de correr c/ vidro e ferragens | M2 | 802.48 | 176.5456 | 979.0256 |  | 0 | 0 | 0
001.11.03.07 | 91383 | Esquadria de alumínio anodizado preto basculante c/ vidro e ferragens | M2 | 897.48 | 197.4456 | 1094.9256 |  | 0 | 0 | 0
001.11.03.08 | 91382 | Esquadria de alumínio anodizado preto de correr c/ vidro e ferragens | M2 | 882.48 | 194.1456 | 1076.6256 |  | 0 | 0 | 0
001.11.03.09 | 91375 | Esquadria de alumínio basculante c/vidro e ferragens | M2 | 757.48 | 166.6456 | 924.1256 |  | 0 | 0 | 0
001.11.03.10 | 91514 | Esquadria de correr em vidro temperado de 10mm | M2 | 890.26 | 195.8572 | 1086.1172 |  | 0 | 0 | 0
001.11.03.11 | 91511 | Esquadria de correr em vidro temperado de 6mm | M2 | 674.28 | 148.3416 | 822.6216 |  | 0 | 0 | 0
001.11.03.12 | 91512 | Esquadria de correr em vidro temperado de 8mm | M2 | 727.33 | 160.0126 | 887.3426 |  | 0 | 0 | 0
001.11.03.13 | 91513 | Painel fixo em vidro temperado de 10mm | M2 | 878.26 | 193.2172 | 1071.4772 |  | 0 | 0 | 0
001.11.03.14 | 91509 | Painel fixo em vidro temperado de 6mm | M2 | 662.28 | 145.7016 | 807.9816 |  | 0 | 0 | 0
001.11.03.15 | 91510 | Painel fixo em vidro temperado de 8mm | M2 | 715.33 | 157.3726 | 872.7026 |  | 0 | 0 | 0
001.11.03.16 | 91518 | Pele de vidro ( Painel fixo) | M2 | 1034.98 | 227.6956 | 1262.6756 |  | 0 | 0 | 0
001.11.03.17 | 91519 | Pele de vidro (painel móvel) | M2 | 1172.48 | 257.9456 | 1430.4256 |  | 0 | 0 | 0
001.11.03.19 | 91378 | Porta divisória Naval c/ ferragens - c/ perfil de aço | M2 | 353.26 | 77.7172 | 430.9772 |  | 0 | 0 | 0
001.11.03.20 | 91508 | Porta em MDF revestida com laminado, com caixilho,alizar e ferragens de 0,8x2,10m | UN | 859.06 | 188.9932 | 1048.0532 |  | 0 | 0 | 0
001.11.03.21 | 90833 | Porta em PVC 0.60 X 2.10 M | UN | 160.52 | 35.3144 | 195.8344 |  | 0 | 0 | 0
001.11.03.22 | 90834 | Porta em PVC 0.70 X 2.10 M | UN | 170.12 | 37.4264 | 207.5464 |  | 0 | 0 | 0
001.11.03.23 | 91379 | Porta em vidro temperado c/ ferragens -(sem mola) | M2 | 564.47 | 124.1834 | 688.6534 |  | 0 | 0 | 0
001.11.03.24 | 91464 | Portas em MDF (sob bancadas) | M2 | 231.56 | 50.9432 | 282.5032 |  | 0 | 0 | 0
001.11.03.25 | 91507 | Revestimento em Laminado melaminico (para Esquadria em MDF) | M2 | 55.82 | 12.2804 | 68.1004 |  | 0 | 0 | 0
001.12 |  | VIDROS | 0 |  |  | TOTAL COM BDI |  |  |  | 0
001.12.01 | 161390 | Vidro aramado | M2 | 654.54 | 143.9988 | 798.5388 |  | 0 | 0 | 0
001.12.02 | 161385 | Vidro canelado e=3mm | M2 | 113.99 | 25.0778 | 139.0678 |  | 0 | 0 | 0
001.12.03 | 160202 | Vidro fume e=4mm | M2 | 242.49 | 53.3478 | 295.8378 |  | 0 | 0 | 0
001.12.04 | 161400 | Vidro laminado 8mm (4+4mm) | M2 | 549.15 | 120.813 | 669.963 |  | 0 | 0 | 0
001.12.05 | 161384 | Vidro laminado e=6mm (3+3mm) | M2 | 339.49 | 74.6878 | 414.1778 |  | 0 | 0 | 0
001.12.06 | 160155 | Vidro liso e=4mm | M2 | 162.69 | 35.7918 | 198.4818 |  | 0 | 0 | 0
001.12.07 | 160156 | Vidro liso e=6mm | M2 | 252.99 | 55.6578 | 308.6478 |  | 0 | 0 | 0
001.12.08 | 160157 | Vidro martelado e=4mm | M2 | 326.49 | 71.8278 | 398.3178 |  | 0 | 0 | 0
001.12.09 | 161389 | Vidro temperado fume e= 6mm com ferragens | M2 | 537.78 | 118.3116 | 656.0916 |  | 0 | 0 | 0
001.12.10 | 161387 | Vidro temperado fumê e= 8mm com ferragens | M2 | 631.19 | 138.8618 | 770.0518 |  | 0 | 0 | 0
001.12.11 | 161386 | Vidro temperado fumê e=10mm com ferragens | M2 | 811.92 | 178.6224 | 990.5424 |  | 0 | 0 | 0
001.12.12 | 161391 | Vidro temperado incolor e= 6mm com ferragens | M2 | 461.79 | 101.5938 | 563.3838 |  | 0 | 0 | 0
001.12.13 | 161392 | Vidro temperado incolor e= 8mm com ferragens | M2 | 512.32 | 112.7104 | 625.0304 |  | 0 | 0 | 0
001.12.14 | 161388 | Vidro temperado incolor e=10mm com ferragens | M2 | 667.49 | 146.8478 | 814.3378 |  | 0 | 0 | 0
001.12.15 | 161393 | Vidro temperado incolor e=12mm com ferragens | M2 | 1179.93 | 259.5846 | 1439.5146 |  | 0 | 0 | 0
001.13 |  | FERRAGENS: | 0 |  |  | TOTAL COM BDI |  |  |  | 0
001.13.01 |  | --> P/ PORTAS: |  |  | 0 | 0 |  | 0 | 0 | 0
001.13.01.01 | 100816 | Fechadura para porta de banheiro | UN | 65.28 | 14.3616 | 79.6416 |  | 0 | 0 | 0
001.13.01.02 | 100817 | Fechadura para porta externa | UN | 89.71 | 19.7362 | 109.4462 |  | 0 | 0 | 0
001.13.01.03 | 100818 | Fechadura para porta interna | UN | 75.21 | 16.5462 | 91.7562 |  | 0 | 0 | 0
001.13.01.04 | 100819 | Fecho para janelas de correr (bico de papagaio) | UN | 27.84 | 6.1248 | 33.9648 |  | 0 | 0 | 0
001.13.01.05 | 1002280 | Ferragens p/ porta de banheiro | CJ | 121.07 | 26.6354 | 147.7054 |  | 0 | 0 | 0
001.13.01.06 | 1002260 | Ferragens p/ porta externa 1 fl. | CJ | 156.05 | 34.331 | 190.381 |  | 0 | 0 | 0
001.13.01.07 | 100406 | Ferragens p/ porta externa 2 fls. (c/ ferrolho) | CJ | 260 | 57.2 | 317.2 |  | 0 | 0 | 0
001.13.01.08 | 1002270 | Ferragens p/ porta interna 1 fl. | CJ | 131 | 28.82 | 159.82 |  | 0 | 0 | 0
001.13.01.09 | 100405 | Ferragens p/ porta interna 2 fls. (c/ ferrolho) | CJ | 286.69 | 63.0718 | 349.7618 |  | 0 | 0 | 0
001.13.01.10 | 100821 | Ferrolho para porta e janela (média) | UN | 30.51 | 6.7122 | 37.2222 |  | 0 | 0 | 0
001.13.01.11 | 1012740 | Mola hidráulica para porta | UN | 184.35 | 40.557 | 224.907 |  | 0 | 0 | 0
001.13.01.12 | 1012730 | Mola p/ porta de vidro | UN | 630.67 | 138.7474 | 769.4174 |  | 0 | 0 | 0
001.13.01.13 | 1012700 | Puxador em alumínio - 30cm | UN | 242.09 | 53.2598 | 295.3498 |  | 0 | 0 | 0
001.13.01.14 | 1012710 | Puxador em alumínio - 50cm | UN | 249.09 | 54.7998 | 303.8898 |  | 0 | 0 | 0
001.13.01.15 | 1012720 | Puxador em alumínio - 80cm | UN | 344.09 | 75.6998 | 419.7898 |  | 0 | 0 | 0
001.13.02 |  | --> P/ JANELAS: |  |  | 0 | 0 |  | 0 | 0 | 0
001.13.02.01 | 100403 | Ferragens p/ janela 1 fl. (c/ cremone) | CJ | 113.15 | 24.893 | 138.043 |  | 0 | 0 | 0
001.13.02.02 | 1002880 | Ferragens p/ janela 1 fl. (c/ ferrolho) | CJ | 66.12 | 14.5464 | 80.6664 |  | 0 | 0 | 0
001.13.02.03 | 1002890 | Ferragens p/ janela 2 fl. (c/ ferrolho) | CJ | 96.35 | 21.197 | 117.547 |  | 0 | 0 | 0
001.13.02.04 | 100404 | Ferragens p/ janela 2 fls. (c/ cremone) | CJ | 152.25 | 33.495 | 185.745 |  | 0 | 0 | 0
001.13.02.05 | 1006840 | Ferragens p/ janela de correr | CJ | 84.65 | 18.623 | 103.273 |  | 0 | 0 | 0
001.13.02.06 | 1003060 | Ferragens p/ janela pivotante | CJ | 46.41 | 10.2102 | 56.6202 |  | 0 | 0 | 0
001.13.03 |  | --> P/ BALANCINS: |  |  | 0 | 0 |  | 0 | 0 | 0
001.13.03.01 | 1002900 | Ferragens p/ balancim (c/ corrente) | CJ | 47.92 | 10.5424 | 58.4624 |  | 0 | 0 | 0
001.13.03.02 | 100407 | Ferragens p/ balancim (c/ haste e punho em ferro) | CJ | 65.58 | 14.4276 | 80.0076 |  | 0 | 0 | 0
001.13.03.03 | 100820 | Ferrolho para balancim (targeta) | UN | 20.47 | 4.5034 | 24.9734 |  | 0 | 0 | 0
001.13.03.04 | 100823 | Gonzo | PAR | 22.78 | 5.0116 | 27.7916 |  | 0 | 0 | 0
001.13.03.05 | 100824 | Haste/punho de ferro para balancim | UN | 55.01 | 12.1022 | 67.1122 |  | 0 | 0 | 0
001.14.01 | 110140 | Argamassa de cimento e areia 1:2 p/ impermeabiliz. | M3 | 788.32 | 173.4304 | 961.7504 |  | 0 | 0 | 0
001.14.02 | 110141 | Argamassa de cimento e areia 1:4 | M3 | 515.12 | 113.3264 | 628.4464 |  | 0 | 0 | 0
001.14.03 | 110142 | Argamassa de cimento e areia 1:6 | M3 | 452.56 | 99.5632 | 552.1232 |  | 0 | 0 | 0
001.14.04 | 110248 | Argamassa de cimento e areia no traço 1:3 | M3 | 687.42 | 151.2324 | 838.6524 |  | 0 | 0 | 0
001.14.05 | 110764 | Argamassa de cimento,areia e adit. plast. 1:6 | M3 | 441.07 | 97.0354 | 538.1054 |  | 0 | 0 | 0
001.14.06 | 110148 | Azulejo branco assentado a prumo no traço 1:5:1 | M2 | 85.87 | 18.8914 | 104.7614 |  | 0 | 0 | 0
001.14.07 | 110552 | Barra lisa c/argamassa de cimento areia e aditivo plástico 1:6 | M2 | 53.58 | 11.7876 | 65.3676 |  | 0 | 0 | 0
001.14.08 | 110810 | Cantoneira para azulejo (alumínio) | M | 11.69 | 2.5718 | 14.2618 |  | 0 | 0 | 0
001.14.09 | 110146 | Carapinha c/ argamassa no traço 1:4 | M2 | 12.7 | 2.794 | 15.494 |  | 0 | 0 | 0
001.14.10 | 110581 | Cerâmica 10x10cm (padrao medio) | M2 | 117.66 | 25.8852 | 143.5452 |  | 0 | 0 | 0
001.14.11 | 110505 | Cerâmica Terragres 10x10cm | M2 | 125.01 | 27.5022 | 152.5122 |  | 0 | 0 | 0
001.14.12 | 110243 | Chapa de chumbo sobre parede | M2 | 752.32 | 165.5104 | 917.8304 |  | 0 | 0 | 0
001.14.13 | 110149 | Chapa de chumbo sobre parede c/acabamento em fórmica | M2 | 858.31 | 188.8282 | 1047.1382 |  | 0 | 0 | 0
001.14.14 | 110143 | Chapisco de cimento e areia no traço 1:3 | M2 | 10.89 | 2.3958 | 13.2858 |  | 0 | 0 | 0
001.14.15 | 110150 | Compensado c/ formica sobre estrutura em madeira | M2 | 143.5 | 31.57 | 175.07 |  | 0 | 0 | 0
001.14.17 | 110657 | Fórmica sobre emboço | M2 | 65.71 | 14.4562 | 80.1662 |  | 0 | 0 | 0
001.14.18 | 110826 | Grampeamento de parede | M | 38.52 | 8.4744 | 46.9944 |  | 0 | 0 | 0
001.14.19 | 110653 | Granito e=2cm | M2 | 433.07 | 95.2754 | 528.3454 |  | 0 | 0 | 0
001.14.20 | 111292 | Pastilha de porcelana 5x5cm - Padrão Alto | M2 | 271.65 | 59.763 | 331.413 |  | 0 | 0 | 0
001.14.21 | 111291 | Pastilha de porcelana 5x5cm - Padrão Médio | M2 | 215.69 | 47.4518 | 263.1418 |  | 0 | 0 | 0
001.14.22 | 110189 | Pastilhas de vidro 2,5x2,5cm | M2 | 336.18 | 73.9596 | 410.1396 |  | 0 | 0 | 0
001.14.23 | 110255 | Placa de argamassa armada | M2 | 188.94 | 41.5668 | 230.5068 |  | 0 | 0 | 0
001.14.25 | 110245 | Reboco com argamassa baritada | M2 | 170.37 | 37.4814 | 207.8514 |  | 0 | 0 | 0
001.14.26 | 110249 | Reboco com argamassa no traço 1:3 - p/ epoxi | M2 | 50.62 | 11.1364 | 61.7564 |  | 0 | 0 | 0
001.14.27 | 110291 | Reboco estanhado | M2 | 48.43 | 10.6546 | 59.0846 |  | 0 | 0 | 0
001.14.28 | 110645 | Revestimento Cerâmico Padrão Alto | M2 | 92.21 | 20.2862 | 112.4962 |  | 0 | 0 | 0
001.15 |  | RODAPES, SOLEIRAS E PEITORIS: | 0 |  |  | TOTAL COM BDI |  |  |  | 0
001.15.01 | 120481 | Peitoril em marmore branco e=2cm | M2 | 525.02 | 115.5044 | 640.5244 |  | 0 | 0 | 0
001.15.02 | 120164 | Rodape ceramico h=8cm | M | 17.71 | 3.8962 | 21.6062 |  | 0 | 0 | 0
001.15.03 | 120688 | Rodapé de alta resistência (incl. polimento) | M | 11.31 | 2.4882 | 13.7982 |  | 0 | 0 | 0
001.15.04 | 120163 | Rodape em cimentado | M | 10.86 | 2.3892 | 13.2492 |  | 0 | 0 | 0
001.15.05 | 120655 | Rodape em granito e=2cm/h=8cm | M | 40.39 | 8.8858 | 49.2758 |  | 0 | 0 | 0
001.15.06 | 120162 | Rodape em madeira de lei h=7cm | M | 28.71 | 6.3162 | 35.0262 |  | 0 | 0 | 0
001.15.07 | 120772 | Rodapé em poliestireno de 12cm | M | 48.02 | 10.5644 | 58.5844 |  | 0 | 0 | 0
001.15.08 | 120771 | Rodapé em poliestireno de 9cm | M | 31.42 | 6.9124 | 38.3324 |  | 0 | 0 | 0
001.15.09 | 120770 | Rodape em Porcelanato | M | 23.4 | 5.148 | 28.548 |  | 0 | 0 | 0
001.15.10 | 120276 | Rodape Vinílico e=2mm | M | 15.17 | 3.3374 | 18.5074 |  | 0 | 0 | 0
001.15.11 | 120734 | Soleira e peitoril - granito preto - e=2cm | M2 | 524.02 | 115.2844 | 639.3044 |  | 0 | 0 | 0
001.15.12 | 120733 | Soleira e Peitoril em granito (preto) c/ rebaixo e=3cm | M2 | 555.02 | 122.1044 | 677.1244 |  | 0 | 0 | 0
001.15.13 | 120229 | Soleira em cimentado h=15cm | M | 8.38 | 1.8436 | 10.2236 |  | 0 | 0 | 0
001.15.14 | 120165 | Soleira em marmore branco e=2cm | M2 | 495.02 | 108.9044 | 603.9244 |  | 0 | 0 | 0
001.15.15 | 120204 | Soleira em marmore de cor e=2cm | M2 | 444.62 | 97.8164 | 542.4364 |  | 0 | 0 | 0
001.16.01 | 130668 | Ardosia | M2 | 99.86 | 21.9692 | 121.8292 |  | 0 | 0 | 0
001.16.03 | 130507 | Camada impermeabilizadora e=10cm c/ seixo | M2 | 68.5 | 15.07 | 83.57 |  | 0 | 0 | 0
001.16.04 | 130110 | Camada regularizadora no traço 1:4 | M2 | 36.15 | 7.953 | 44.103 |  | 0 | 0 | 0
001.16.05 | 130483 | Carpete e=4mm | M2 | 74.98 | 16.4956 | 91.4756 |  | 0 | 0 | 0
001.16.07 | 130233 | Cimentado liso c/ junta plastica | M2 | 57.59 | 12.6698 | 70.2598 |  | 0 | 0 | 0
001.16.08 | 130208 | Cimentado liso c/junta de madeira | M2 | 60.31 | 13.2682 | 73.5782 |  | 0 | 0 | 0
001.16.09 | 130113 | Cimentado liso e=2cm traço 1:3 | M2 | 49.15 | 10.813 | 59.963 |  | 0 | 0 | 0
001.16.10 | 130292 | Cimentado queimado | M2 | 59.29 | 13.0438 | 72.3338 |  | 0 | 0 | 0
001.16.11 | 130584 | Concreto c/ seixo e junta seca e=10cm | M2 | 91.98 | 20.2356 | 112.2156 |  | 0 | 0 | 0
001.16.13 | 130649 | Granito Juparana e=2cm | M2 | 461.07 | 101.4354 | 562.5054 |  | 0 | 0 | 0
001.16.14 | 130495 | Granito preto e=2cm | M2 | 563.41 | 123.9502 | 687.3602 |  | 0 | 0 | 0
001.16.15 | 130725 | Lajota ceramica - (Padrão Alto) | M2 | 102.57 | 22.5654 | 125.1354 |  | 0 | 0 | 0
001.16.16 | 130119 | Lajota ceramica - (Padrão Médio) | M2 | 91.02 | 20.0244 | 111.0444 |  | 0 | 0 | 0
001.16.17 | 130118 | Marmore branco e=3cm | M2 | 369.27 | 81.2394 | 450.5094 |  | 0 | 0 | 0
001.16.18 | 130117 | Marmore de cor e=3cm | M2 | 467.89 | 102.9358 | 570.8258 |  | 0 | 0 | 0
001.16.19 | 131090 | Pedra Cariri - filete ou almofadada | M2 | 118.95 | 26.169 | 145.119 |  | 0 | 0 | 0
001.16.20 | 130830 | Pedra Jacobina | M2 | 122.82 | 27.0204 | 149.8404 |  | 0 | 0 | 0
001.16.21 | 130831 | Pedra natural Cariri | M2 | 102.54 | 22.5588 | 125.0988 |  | 0 | 0 | 0
001.16.22 | 130626 | Piso de alta resistência e=8mm c/ resina incl. camada regularizadora | M2 | 113.08 | 24.8776 | 137.9576 |  | 0 | 0 | 0
001.16.23 | 130890 | Piso de borracha tátil (16 un) | M2 | 258.17 | 56.7974 | 314.9674 |  | 0 | 0 | 0
001.16.24 | 131290 | Piso em granito cinza Mauá | M2 | 360.43 | 79.2946 | 439.7246 |  | 0 | 0 | 0
001.16.25 | 131288 | Piso em granito verde Ubatuba | M2 | 360.43 | 79.2946 | 439.7246 |  | 0 | 0 | 0
001.16.26 | 130122 | Piso vinílico - assente na cola | M2 | 104.72 | 23.0384 | 127.7584 |  | 0 | 0 | 0
001.16.27 | 130728 | PisoTátil direcional na cor amarelo 25x25 premoldado (16 unidades) | M2 | 119.58 | 26.3076 | 145.8876 |  | 0 | 0 | 0
001.16.28 | 130521 | Placa pre-moldada concreto simples (e=5cm) | M2 | 77.78 | 17.1116 | 94.8916 |  | 0 | 0 | 0
001.16.29 | 130170 | Plurigoma - assente na cola | M2 | 75.66 | 16.6452 | 92.3052 |  | 0 | 0 | 0
001.16.30 | 130716 | Porcelanato (natural) - Padrão Alto | M2 | 138.16 | 30.3952 | 168.5552 |  | 0 | 0 | 0
001.16.31 | 130715 | Porcelanato (natural) - Padrão Médio | M2 | 121.32 | 26.6904 | 148.0104 |  | 0 | 0 | 0
001.16.32 | 130759 | Porcelanato (polido) - Padrão Alto | M2 | 226.36 | 49.7992 | 276.1592 |  | 0 | 0 | 0
001.16.33 | 130758 | Porcelanato (polido) - Padrão Médio | M2 | 139.07 | 30.5954 | 169.6654 |  | 0 | 0 | 0
001.16.34 | 130760 | Tábua macheada 6 1/2"x7/8" cumaru ou similar (incl.camada regularizadora) | M2 | 215.41 | 47.3902 | 262.8002 |  | 0 | 0 | 0
001.17.02 | 141372 | Forro colméia liso ( incl. barroteamento) | M2 | 391.63 | 86.1586 | 477.7886 |  | 0 | 0 | 0
001.17.03 | 140198 | Forro em estuque | M2 | 163.13 | 35.8886 | 199.0186 |  | 0 | 0 | 0
001.17.04 | 141373 | Forro em gesso acartonado aramado | M2 | 73.01 | 16.0622 | 89.0722 |  | 0 | 0 | 0
001.17.05 | 141368 | Forro em gesso acartonado estruturado | M2 | 81.92 | 18.0224 | 99.9424 |  | 0 | 0 | 0
001.17.06 | 141369 | Forro em gesso acustico (c/lã de vidro) | M2 | 125.89 | 27.6958 | 153.5858 |  | 0 | 0 | 0
001.17.07 | 141334 | Forro em gesso liso em placas | M2 | 34.88 | 7.6736 | 42.5536 |  | 0 | 0 | 0
001.17.08 | 140159 | Forro em lambri de angelim (c/ barroteamento) | M2 | 181.55 | 39.941 | 221.491 |  | 0 | 0 | 0
001.17.09 | 140828 | Forro em lambri de angelim (s/ barroteamento) | M2 | 131.11 | 28.8442 | 159.9542 |  | 0 | 0 | 0
001.17.11 | 140598 | Forro em placa de fibrocimento c/ isolamento termico | M2 | 219.45 | 48.279 | 267.729 |  | 0 | 0 | 0
001.17.12 | 140240 | Forro em PVC 100mm entarugamento - metalico | M2 | 80.74 | 17.7628 | 98.5028 |  | 0 | 0 | 0
001.17.13 | 140158 | Forro em tabuas de marupa (c/ barroteamento) | M2 | 108.98 | 23.9756 | 132.9556 |  | 0 | 0 | 0
001.17.14 | 140829 | Forro em tabuas de marupa (s/ barroteamento) | M2 | 58.54 | 12.8788 | 71.4188 |  | 0 | 0 | 0
001.17.15 | 140160 | Forro eucatex natural e = 12mm | M2 | 121.38 | 26.7036 | 148.0836 |  | 0 | 0 | 0
001.17.16 | 140479 | Reguado em madeira lei p/ beiral (c/ barroteamento) | M2 | 79.19 | 17.4218 | 96.6118 |  | 0 | 0 | 0
001.18.01 |  | A BASE DE ÁGUA: |  |  | 0 | 0 |  | 0 | 0 | 0
001.18.01.01 | 150129 | Emassamento de parede p/ receber pintura PVA | M2 | 11.48 | 2.5256 | 14.0056 |  | 0 | 0 | 0
001.18.01.02 | 150605 | PVA externa (sobre pintura antiga) | M2 | 11.52 | 2.5344 | 14.0544 |  | 0 | 0 | 0
001.18.01.03 | 150179 | PVA externa c/ massa sem liq. preparador | M2 | 21.4 | 4.708 | 26.108 |  | 0 | 0 | 0
001.18.01.04 | 150132 | PVA externa c/massa e liq. preparador | M2 | 33.4 | 7.348 | 40.748 |  | 0 | 0 | 0
001.18.01.05 | 150252 | PVA externa sem massa c/ líq. preparador | M2 | 22.19 | 4.8818 | 27.0718 |  | 0 | 0 | 0
001.18.01.06 | 150125 | PVA externa sem superf. preparada | M2 | 14.92 | 3.2824 | 18.2024 |  | 0 | 0 | 0
001.18.01.07 | 150604 | PVA interna (sobre pintura antiga) | M2 | 11.52 | 2.5344 | 14.0544 |  | 0 | 0 | 0
001.18.01.08 | 150730 | PVA interna c/ massa acrilica e selador | M2 | 35.21 | 7.7462 | 42.9562 |  | 0 | 0 | 0
001.18.01.09 | 150731 | PVA interna c/ massa acrilica sem selador | M2 | 23.41 | 5.1502 | 28.5602 |  | 0 | 0 | 0
001.18.01.10 | 150251 | PVA interna c/ massa e selador | M2 | 32.88 | 7.2336 | 40.1136 |  | 0 | 0 | 0
001.18.01.11 | 150178 | PVA interna c/ massa sem selador | M2 | 21.08 | 4.6376 | 25.7176 |  | 0 | 0 | 0
001.18.01.12 | 150261 | PVA interna sem massa c/ selador | M2 | 21.39 | 4.7058 | 26.0958 |  | 0 | 0 | 0
001.18.01.13 | 150124 | PVA interna sem superf. preparada | M2 | 14.92 | 3.2824 | 18.2024 |  | 0 | 0 | 0
001.18.01.14 | 150654 | PVA sobre muro | M2 | 9.56 | 2.1032 | 11.6632 |  | 0 | 0 | 0
001.18.02 |  | ESMALTE: |  |  | 0 | 0 |  | 0 | 0 | 0
001.18.02.01 | 150302 | Esmalte s/ ferro (superf. lisa) | M2 | 37.23 | 8.1906 | 45.4206 |  | 0 | 0 | 0
001.18.02.02 | 150377 | Esmalte s/ madeira c/ selador sem massa | M2 | 24.8 | 5.456 | 30.256 |  | 0 | 0 | 0
001.18.02.03 | 150301 | Esmalte s/ parede c/ massa e selador | M2 | 36.74 | 8.0828 | 44.8228 |  | 0 | 0 | 0
001.18.02.04 | 150491 | Esmalte sobre grade de ferro (superf. aparelhada) | M2 | 51.79 | 11.3938 | 63.1838 |  | 0 | 0 | 0
001.18.02.05 | 150134 | Esmalte sobre madeira c/ massa e selador | M2 | 40.51 | 8.9122 | 49.4222 |  | 0 | 0 | 0
001.18.02.06 | 150588 | Esmalte sobre parede c/ selador sem massa | M2 | 23.03 | 5.0666 | 28.0966 |  | 0 | 0 | 0
001.18.03 |  | VERNIZ: |  |  | 0 | 0 |  | 0 | 0 | 0
001.18.03.01 | 150130 | Verniz poliuretano sobre concreto/tijolo | M2 | 30.55 | 6.721 | 37.271 |  | 0 | 0 | 0
001.18.03.02 | 150606 | Verniz poliuretano sobre madeira (esquadrias/forro) | M2 | 23.41 | 5.1502 | 28.5602 |  | 0 | 0 | 0
001.18.03.03 | 150210 | Verniz poliuretano sobre madeiramento do telhado | M2 | 32.34 | 7.1148 | 39.4548 |  | 0 | 0 | 0
001.18.04 |  | ACRÍLICA: |  |  | 0 | 0 |  | 0 | 0 | 0
001.18.04.01 | 150741 | Acrilica (sobre pintura antiga) | M2 | 12.96 | 2.8512 | 15.8112 |  | 0 | 0 | 0
001.18.04.02 | 151285 | Acrílica acetinada c/ massa e selador - interna e externa | M2 | 42.65 | 9.383 | 52.033 |  | 0 | 0 | 0
001.18.04.03 | 150180 | Acrilica fosca int. e ext. sem massa c/ selador - | M2 | 24.18 | 5.3196 | 29.4996 |  | 0 | 0 | 0
001.18.04.04 | 150480 | Acrilica fosca int./ext. c/fdo. preparador 3 dem.(reforma)s/massa | M2 | 22.67 | 4.9874 | 27.6574 |  | 0 | 0 | 0
001.18.04.06 | 151284 | Acrílica semi-brilho c/ massa e selador - interna e externa | M2 | 44.33 | 9.7526 | 54.0826 |  | 0 | 0 | 0
001.18.04.07 | 150586 | Emassamento de parede c/ massa acrilica | M2 | 21.35 | 4.697 | 26.047 |  | 0 | 0 | 0
001.18.05 |  | EPOXI: |  |  | 0 | 0 |  | 0 | 0 | 0
001.18.05.01 | 150126 | Epoxi com massa e selador | M2 | 77.15 | 16.973 | 94.123 |  | 0 | 0 | 0
001.18.05.02 | 150127 | Epoxi sem massa c/ selador | M2 | 71.98 | 15.8356 | 87.8156 |  | 0 | 0 | 0
001.18.06 |  | OUTRAS PINTURAS: |  |  | 0 | 0 |  | 0 | 0 | 0
001.18.06.02 | 150131 | Anti-ferruginosa | M2 | 37.29 | 8.2038 | 45.4938 |  | 0 | 0 | 0
001.18.06.03 | 150489 | Anti-ferruginosa sobre grade de ferro | M2 | 54.07 | 11.8954 | 65.9654 |  | 0 | 0 | 0
001.18.06.04 | 150286 | Pintura s/ telha ceramica | M2 | 17.87 | 3.9314 | 21.8014 |  | 0 | 0 | 0
001.18.06.05 | 150274 | Selador s/ madeira | M2 | 24.59 | 5.4098 | 29.9998 |  | 0 | 0 | 0
001.18.06.06 | 150752 | Texturato rustico | M2 | 41.37 | 9.1014 | 50.4714 |  | 0 | 0 | 0
001.19 |  | INSTALAÇÕES ELÉTRICAS | 0 |  |  | TOTAL COM BDI |  |  |  | 0
001.19.01 |  | QUADROS E CAIXAS: |  |  | 0 | 0 |  | 0 | 0 | 0
001.19.01.01 | 170883 | Caixa Airstop p/ disjuntor bipolar de embutir até 50A | UN | 37.66 | 8.2852 | 45.9452 |  | 0 | 0 | 0
001.19.01.02 | 170870 | Caixa de aluminio 4"x2" | UN | 17.56 | 3.8632 | 21.4232 |  | 0 | 0 | 0
001.19.01.03 | 170873 | Caixa de F°G° 3"x3" | UN | 4.21 | 0.9262 | 5.1362 |  | 0 | 0 | 0
001.19.01.04 | 170874 | Caixa de F°G° 4"x4" | UN | 5.2 | 1.144 | 6.344 |  | 0 | 0 | 0
001.19.01.05 | 170871 | Caixa de ferro octogonal | UN | 8.46 | 1.8612 | 10.3212 |  | 0 | 0 | 0
001.19.01.06 | 170872 | Caixa de ferro sextavada fundo movel | UN | 11.64 | 2.5608 | 14.2008 |  | 0 | 0 | 0
001.19.01.07 | 170875 | Caixa de inspeção em polipropileno - 15x15cm | UN | 51.09 | 11.2398 | 62.3298 |  | 0 | 0 | 0
001.19.01.08 | 170876 | Caixa de inspeção em polipropileno - 30x40cm | UN | 90.71 | 19.9562 | 110.6662 |  | 0 | 0 | 0
001.19.01.09 | 170323 | Caixa de passagem ch. aço 100x100x80mm | UN | 45.01 | 9.9022 | 54.9122 |  | 0 | 0 | 0
001.19.01.10 | 170324 | Caixa de passagem ch. aço 150x150x80mm | UN | 67.29 | 14.8038 | 82.0938 |  | 0 | 0 | 0
001.19.01.11 | 170325 | Caixa de passagem ch. aço 200x200x100mm | UN | 109.53 | 24.0966 | 133.6266 |  | 0 | 0 | 0
001.19.01.12 | 170877 | Caixa de passagem em aluminio 100x100x70mm | UN | 50.28 | 11.0616 | 61.3416 |  | 0 | 0 | 0
001.19.01.13 | 170341 | Caixa de passagem em alumínio 150x150x100mm | UN | 51.28 | 11.2816 | 62.5616 |  | 0 | 0 | 0
001.19.01.14 | 170878 | Caixa de passagem em aluminio 200x200x115mm | UN | 112.23 | 24.6906 | 136.9206 |  | 0 | 0 | 0
001.19.01.15 | 170879 | Caixa de passagem em aluminio 300x300x130mm | UN | 228.16 | 50.1952 | 278.3552 |  | 0 | 0 | 0
001.19.01.16 | 170880 | Caixa de passagem em aluminio 400x400x180mm | UN | 282.64 | 62.1808 | 344.8208 |  | 0 | 0 | 0
001.19.01.17 | 170881 | Caixa plástica 4"x2" | UN | 3.07 | 0.6754 | 3.7454 |  | 0 | 0 | 0
001.19.01.18 | 171416 | Caixa plástica 4"x4" | UN | 3.5 | 0.77 | 4.27 |  | 0 | 0 | 0
001.19.01.19 | 171417 | Caixa plástica octogonal | UN | 5.5 | 1.21 | 6.71 |  | 0 | 0 | 0
001.19.01.20 | 170882 | Caixa polifásica padrão Celpa | UN | 202.25 | 44.495 | 246.745 |  | 0 | 0 | 0
001.19.01.21 | 171470 | Caixa ZB - inspeção c/ tampa de aço | UN | 49.6 | 10.912 | 60.512 |  | 0 | 0 | 0
001.19.01.22 | 170866 | Centro de distribuição p/ 03 disjuntores (s/ barramento) | UN | 52.68 | 11.5896 | 64.2696 |  | 0 | 0 | 0
001.19.01.24 | 170885 | Centro de distribuição p/ 08 disjuntores (s/ barramento) | UN | 76.89 | 16.9158 | 93.8058 |  | 0 | 0 | 0
001.19.01.25 | 170886 | Centro de distribuição p/ 10 disjuntores (s/ barramento) | UN | 96.08 | 21.1376 | 117.2176 |  | 0 | 0 | 0
001.19.01.26 | 170321 | Centro de distribuiçao p/ 12 disjuntores (c/ barramento) | UN | 395.13 | 86.9286 | 482.0586 |  | 0 | 0 | 0
001.19.01.27 | 170887 | Centro de distribuição p/ 16 disjuntores (c/ barramento) | UN | 438.13 | 96.3886 | 534.5186 |  | 0 | 0 | 0
001.19.01.28 | 170888 | Centro de distribuição p/ 20 disjuntores (c/ barramento) | UN | 487.86 | 107.3292 | 595.1892 |  | 0 | 0 | 0
001.19.01.29 | 170322 | Centro de distribuiçao p/ 24 disjuntores (c/ barramento) | UN | 769.25 | 169.235 | 938.485 |  | 0 | 0 | 0
001.19.01.30 | 170386 | Centro de distribuiçao p/ 32 disjuntores (c/ barramento) | UN | 766.28 | 168.5816 | 934.8616 |  | 0 | 0 | 0
001.19.01.31 | 170889 | Centro de distribuição p/ 36 disjuntores (c/ barramento) | UN | 1103.4 | 242.748 | 1346.148 |  | 0 | 0 | 0
001.19.01.32 | 170387 | Centro de distribuiçao p/ 40 disjuntores (c/ barramento) | UN | 1 | 0.22 | 1.22 |  | 0 | 0 | 0
001.19.01.33 | 170890 | Centro de distribuição p/ 70 disjuntores (c/ barramento) | UN | 3067.93 | 674.9446 | 3742.8746 |  | 0 | 0 | 0
001.19.01.34 | 170869 | Quadro de comando - proteção trifásico - 2CV | UN | 558.4 | 122.848 | 681.248 |  | 0 | 0 | 0
001.19.01.35 | 170868 | Quadro de comando - proteção trifásico - 3CV | UN | 831.09 | 182.8398 | 1013.9298 |  | 0 | 0 | 0
001.19.01.36 | 170867 | Quadro de comando - proteção trifásico - 4CV | UN | 1147.92 | 252.5424 | 1400.4624 |  | 0 | 0 | 0
001.19.01.37 | 170073 | Quadro de mediçao bifasico (c/ disjuntor) | UN | 1148.92 | 252.7624 | 1401.6824 |  | 0 | 0 | 0
001.19.01.38 | 170072 | Quadro de mediçao monofasico (c/ disjuntor) | UN | 332.47 | 73.1434 | 405.6134 |  | 0 | 0 | 0
001.19.01.39 | 170615 | Quadro de mediçao trifasico (c/ disjuntor) | UN | 891.92 | 196.2224 | 1088.1424 |  | 0 | 0 | 0
001.19.02 |  | DISJUNTORES: |  |  | 0 | 0 |  | 0 | 0 | 0
001.19.02.01 | 170892 | Disjuntor 10 DR 2P- 25A 10 mA - PADRÃO DIN | UN | 263.61 | 57.9942 | 321.6042 |  | 0 | 0 | 0
001.19.02.02 | 170893 | Disjuntor 10 DR 4P- 25A 10 mA - PADRÃO DIN | UN | 393.11 | 86.4842 | 479.5942 |  | 0 | 0 | 0
001.19.02.03 | 170330 | Disjuntor 1P - 40 e 50A - PADRÃO DIN | UN | 38.37 | 8.4414 | 46.8114 |  | 0 | 0 | 0
001.19.02.05 | 170362 | Disjuntor 2P - 6 a 32A - PADRÃO DIN | UN | 64.9 | 14.278 | 79.178 |  | 0 | 0 | 0
001.19.02.06 | 170388 | Disjuntor 3P - 10 a 50A - PADRÃO DIN | UN | 341.82 | 75.2004 | 417.0204 |  | 0 | 0 | 0
001.19.02.07 | 170900 | Disjuntor 3P - 125A a 225A - PADRÃO DIN | UN | 432.67 | 95.1874 | 527.8574 |  | 0 | 0 | 0
001.19.02.08 | 170894 | Disjuntor 3P - 300A | UN | 1745.88 | 1745.88 | 3491.76 |  | 0 | 0 | 0
001.19.02.09 | 170895 | Disjuntor 3P - 400A | UN | 1789.97 | 393.7934 | 2183.7634 |  | 0 | 0 | 0
001.19.02.10 | 170896 | Disjuntor 3P - 600A | UN | 3157.37 | 694.6214 | 3851.9914 |  | 0 | 0 | 0
001.19.02.11 | 170393 | Disjuntor 3P - 63 a 100A - PADRÃO DIN | UN | 228.81 | 50.3382 | 279.1482 |  | 0 | 0 | 0
001.19.02.12 | 170897 | Disjuntor TQD 3P - 175A - PADRÃO DIN | UN | 902 | 198.44 | 1100.44 |  | 0 | 0 | 0
001.19.02.13 | 170898 | Disjuntor TQD 3P - 200A - PADRÃO DIN | UN | 565.77 | 124.4694 | 690.2394 |  | 0 | 0 | 0
001.19.02.14 | 170899 | Disjuntor TQD 3P - 250A - PADRÃO DIN | UN | 960 | 211.2 | 1171.2 |  | 0 | 0 | 0
001.19.03 |  | ELETRODUTOS,CONDULETES E CALHAS: |  |  | 0 | 0 |  | 0 | 0 | 0
001.19.03.01 | 170922 | Canaleta 20x20mm | M | 17.26 | 3.7972 | 21.0572 |  | 0 | 0 | 0
001.19.03.02 | 170923 | Canaleta sistema X completa | M | 16.07 | 3.5354 | 19.6054 |  | 0 | 0 | 0
001.19.03.03 | 170914 | Condulete de aluminio tipo C 1/2" | UN | 9.45 | 2.079 | 11.529 |  | 0 | 0 | 0
001.19.03.04 | 170915 | Condulete de aluminio tipo C 3/4" | UN | 17.02 | 3.7444 | 20.7644 |  | 0 | 0 | 0
001.19.03.05 | 170916 | Condulete de aluminio tipo E 1" | UN | 17.02 | 3.7444 | 20.7644 |  | 0 | 0 | 0
001.19.03.06 | 170917 | Condulete de aluminio tipo E 1/2" | UN | 13.49 | 2.9678 | 16.4578 |  | 0 | 0 | 0
001.19.03.07 | 170918 | Condulete de aluminio tipo E 3/4" | UN | 15.76 | 3.4672 | 19.2272 |  | 0 | 0 | 0
001.19.03.08 | 170919 | Condulete de aluminio tipo L 1.1/4" | UN | 23.14 | 5.0908 | 28.2308 |  | 0 | 0 | 0
001.19.03.09 | 170920 | Condulete de aluminio tipo L 3/4" | UN | 9.91 | 2.1802 | 12.0902 |  | 0 | 0 | 0
001.19.03.10 | 170921 | Condulete de aluminio tipo LL 1" | UN | 19.17 | 4.2174 | 23.3874 |  | 0 | 0 | 0
001.19.03.11 | 170901 | Condulete de aluminio tipo LL 1/2" | UN | 13.89 | 3.0558 | 16.9458 |  | 0 | 0 | 0
001.19.03.12 | 170902 | Condulete de aluminio tipo LL 3/4" | UN | 13.89 | 3.0558 | 16.9458 |  | 0 | 0 | 0
001.19.03.13 | 170903 | Condulete de aluminio tipo LR 1" | UN | 19.17 | 4.2174 | 23.3874 |  | 0 | 0 | 0
001.19.03.14 | 170904 | Condulete de aluminio tipo LR 1/2" | UN | 9.12 | 2.0064 | 11.1264 |  | 0 | 0 | 0
001.19.03.15 | 170905 | Condulete de aluminio tipo LR 3/4" | UN | 14.97 | 3.2934 | 18.2634 |  | 0 | 0 | 0
001.19.03.16 | 170907 | Condulete de aluminio tipo T 1" | UN | 19.52 | 4.2944 | 23.8144 |  | 0 | 0 | 0
001.19.03.17 | 170908 | Condulete de aluminio tipo T 1/2" | UN | 15.01 | 3.3022 | 18.3122 |  | 0 | 0 | 0
001.19.03.18 | 170906 | Condulete de aluminio tipo T 11/4" | UN | 25.84 | 5.6848 | 31.5248 |  | 0 | 0 | 0
001.19.03.19 | 170909 | Condulete de aluminio tipo T 3/4" | UN | 14.27 | 3.1394 | 17.4094 |  | 0 | 0 | 0
001.19.03.20 | 170910 | Condulete de aluminio tipo X 1" | UN | 20.35 | 4.477 | 24.827 |  | 0 | 0 | 0
001.19.03.21 | 170911 | Condulete de aluminio tipo X 1/2" | UN | 20.76 | 4.5672 | 25.3272 |  | 0 | 0 | 0
001.19.03.22 | 170912 | Condulete de aluminio tipo X 3/4" | UN | 11.87 | 2.6114 | 14.4814 |  | 0 | 0 | 0
001.19.03.23 | 170913 | Eletrocalha de metal curve "L" desc tipo "U" perf. 100 - 3m | UN | 163.4 | 35.948 | 199.348 |  | 0 | 0 | 0
001.19.03.24 | 170924 | Eletrocalha de metal curve "L" desc tipo "U" perf. 50 - 3m | UN | 103.86 | 103.86 | 207.72 |  | 0 | 0 | 0
001.19.03.25 | 170925 | Eletrocalha de metal curve "L" desc tipo "U" perf. 75 - 3m | UN | 109.26 | 24.0372 | 133.2972 |  | 0 | 0 | 0
001.19.03.26 | 170926 | Eletrocalha de metal curve "T" tipo "U" perf. 100 - 3m | UN | 74.76 | 16.4472 | 91.2072 |  | 0 | 0 | 0
001.19.03.27 | 170927 | Eletrocalha de metal curve "T" tipo "U" perf. 50 - 3m | UN | 60.56 | 13.3232 | 73.8832 |  | 0 | 0 | 0
001.19.03.28 | 170928 | Eletrocalha de metal curve "T" tipo "U" perf. 75 - 3m | UN | 68.37 | 15.0414 | 83.4114 |  | 0 | 0 | 0
001.19.03.29 | 170929 | Eletrocalha de metal curve "U"perf. 100x75 - 3m | UN | 110.03 | 24.2066 | 134.2366 |  | 0 | 0 | 0
001.19.03.30 | 170930 | Eletrocalha de metal curve "U"perf. 50x100 - 3m | UN | 65.41 | 14.3902 | 79.8002 |  | 0 | 0 | 0
001.19.03.31 | 170931 | Eletrocalha de metal curve "U"perf. 50x50 - 3m | UN | 79.56 | 17.5032 | 97.0632 |  | 0 | 0 | 0
001.19.03.32 | 171019 | Eletroduto de F°G° de 1 1/2" | M | 50.27 | 11.0594 | 61.3294 |  | 0 | 0 | 0
001.19.03.33 | 171018 | Eletroduto de F°G° de 1 1/4" | M | 25.35 | 5.577 | 30.927 |  | 0 | 0 | 0
001.19.03.34 | 171017 | Eletroduto de F°G° de 1" | M | 16.11 | 3.5442 | 19.6542 |  | 0 | 0 | 0
001.19.03.35 | 171091 | Eletroduto de F°G° de 1/2" | M | 13.76 | 3.0272 | 16.7872 |  | 0 | 0 | 0
001.19.03.36 | 171021 | Eletroduto de F°G° de 2 1/2" | M | 83.26 | 18.3172 | 101.5772 |  | 0 | 0 | 0
001.19.03.37 | 171020 | Eletroduto de F°G° de 2" | M | 51.4 | 11.308 | 62.708 |  | 0 | 0 | 0
001.19.03.38 | 171022 | Eletroduto de F°G° de 3" | M | 117.21 | 25.7862 | 142.9962 |  | 0 | 0 | 0
001.19.03.39 | 171092 | Eletroduto de F°G° de 3/4" | M | 13.37 | 2.9414 | 16.3114 |  | 0 | 0 | 0
001.19.03.40 | 170932 | Eletroduto de F°G° de 4" | M | 155.04 | 34.1088 | 189.1488 |  | 0 | 0 | 0
001.19.03.41 | 170631 | Eletroduto PVC Rígido de 1 1/2" | M | 19.2 | 4.224 | 23.424 |  | 0 | 0 | 0
001.19.03.42 | 170632 | Eletroduto PVC Rígido de 1 1/4" | M | 15.49 | 3.4078 | 18.8978 |  | 0 | 0 | 0
001.19.03.43 | 170078 | Eletroduto PVC Rígido de 1" | M | 11.94 | 2.6268 | 14.5668 |  | 0 | 0 | 0
001.19.03.44 | 170075 | Eletroduto PVC Rígido de 1/2" | M | 8.14 | 1.7908 | 9.9308 |  | 0 | 0 | 0
001.19.03.45 | 170074 | Eletroduto PVC Rígido de 2 1/2" | M | 35.54 | 7.8188 | 43.3588 |  | 0 | 0 | 0
001.19.03.46 | 170630 | Eletroduto PVC Rígido de 2" | M | 28.55 | 6.281 | 34.831 |  | 0 | 0 | 0
001.19.03.47 | 170077 | Eletroduto PVC Rígido de 3" | M | 38.78 | 8.5316 | 47.3116 |  | 0 | 0 | 0
001.19.03.48 | 170076 | Eletroduto PVC Rígido de 3/4" | M | 10.63 | 2.3386 | 12.9686 |  | 0 | 0 | 0
001.19.03.49 | 170727 | Eletroduto PVC Rígido de 4" | M | 86.04 | 18.9288 | 104.9688 |  | 0 | 0 | 0
001.19.04 |  | CABOS: |  |  | 0 | 0 |  | 0 | 0 | 0
001.19.04.01 | 170947 | Cabo coaxial 75 Homs 200 Mhz (TV) | M | 3.1 | 0.682 | 3.782 |  | 0 | 0 | 0
001.19.04.02 | 170944 | Cabo de aluminio - 2 AWG sem alma de aço | M | 7.34 | 1.6148 | 8.9548 |  | 0 | 0 | 0
001.19.04.03 | 170945 | Cabo de aluminio 2 AWG c/ alma de aço | KG | 40.6 | 8.932 | 49.532 |  | 0 | 0 | 0
001.19.04.04 | 170742 | Cabo de cobre 1,5mm2 - 1 KV | M | 6.19 | 1.3618 | 7.5518 |  | 0 | 0 | 0
001.19.04.05 | 170298 | Cabo de cobre 1,5mm2 - 750 V | M | 5.71 | 1.2562 | 6.9662 |  | 0 | 0 | 0
001.19.04.07 | 170418 | Cabo de cobre 2,5mm2 - 750 V | M | 7.2 | 1.584 | 8.784 |  | 0 | 0 | 0
001.19.04.08 | 170744 | Cabo de cobre 4mm2 - 1 KV | M | 10.53 | 2.3166 | 12.8466 |  | 0 | 0 | 0
001.19.04.09 | 170317 | Cabo de cobre 4mm2 - 750 V | M | 9.4 | 2.068 | 11.468 |  | 0 | 0 | 0
001.19.04.10 | 170745 | Cabo de cobre 6mm2 - 1 KV | M | 12.77 | 2.8094 | 15.5794 |  | 0 | 0 | 0
001.19.04.11 | 170318 | Cabo de cobre 6mm2 - 750 V | M | 11.89 | 2.6158 | 14.5058 |  | 0 | 0 | 0
001.19.04.12 | 170746 | Cabo de cobre 10mm2 - 1 KV | M | 17.08 | 3.7576 | 20.8376 |  | 0 | 0 | 0
001.19.04.13 | 170319 | Cabo de cobre 10mm2 - 750 V | M | 16.69 | 3.6718 | 20.3618 |  | 0 | 0 | 0
001.19.04.14 | 170747 | Cabo de cobre 16mm2 - 1 KV | M | 25.52 | 5.6144 | 31.1344 |  | 0 | 0 | 0
001.19.04.15 | 170320 | Cabo de cobre 16mm2 - 750 V | M | 24.29 | 5.3438 | 29.6338 |  | 0 | 0 | 0
001.19.04.16 | 170748 | Cabo de cobre 25mm2 - 1KV | M | 36.92 | 8.1224 | 45.0424 |  | 0 | 0 | 0
001.19.04.17 | 170358 | Cabo de cobre 25mm2 - 750 V | M | 37.05 | 8.151 | 45.201 |  | 0 | 0 | 0
001.19.04.18 | 170749 | Cabo de cobre 35mm2 - 1 KV | M | 51.11 | 11.2442 | 62.3542 |  | 0 | 0 | 0
001.19.04.19 | 170359 | Cabo de cobre 35mm2 - 750 V | M | 50.65 | 11.143 | 61.793 |  | 0 | 0 | 0
001.19.04.20 | 170750 | Cabo de cobre 50mm2 - 1 KV | M | 70.2 | 15.444 | 85.644 |  | 0 | 0 | 0
001.19.04.21 | 170751 | Cabo de cobre 70mm2 - 1 KV | M | 94.51 | 20.7922 | 115.3022 |  | 0 | 0 | 0
001.19.04.22 | 170933 | Cabo de cobre 95 mm² - 1 KV | M | 126.14 | 27.7508 | 153.8908 |  | 0 | 0 | 0
001.19.04.23 | 170934 | Cabo de cobre 120 mm² - 1 KV | M | 162.58 | 35.7676 | 198.3476 |  | 0 | 0 | 0
001.19.04.24 | 170935 | Cabo de cobre 150 mm² - 1 KV | M | 194.95 | 42.889 | 237.839 |  | 0 | 0 | 0
001.19.04.25 | 170936 | Cabo de cobre 185 mm² - 1 KV | M | 232.45 | 51.139 | 283.589 |  | 0 | 0 | 0
001.19.04.26 | 170937 | Cabo de cobre 240 mm2 - 1 KV | M | 297.7 | 65.494 | 363.194 |  | 0 | 0 | 0
001.19.04.27 | 171270 | Cabo de cobre nú 16mm² | M | 25.14 | 5.5308 | 30.6708 |  | 0 | 0 | 0
001.19.04.28 | 171271 | Cabo de cobre nú 25mm² | M | 32.18 | 7.0796 | 39.2596 |  | 0 | 0 | 0
001.19.04.29 | 171272 | Cabo de cobre nú 35mm² | M | 38.22 | 8.4084 | 46.6284 |  | 0 | 0 | 0
001.19.04.30 | 171273 | Cabo de cobre nú 50mm² | M | 61.35 | 61.35 | 122.7 |  | 0 | 0 | 0
001.19.04.31 | 171274 | Cabo de cobre nú 70mm² | M | 77.28 | 17.0016 | 94.2816 |  | 0 | 0 | 0
001.19.04.32 | 171275 | Cabo de cobre nú 95mm² | M | 98.46 | 21.6612 | 120.1212 |  | 0 | 0 | 0
001.19.04.33 | 170938 | Cabo multiplex 3 x 10mm² | M | 9.07 | 1.9954 | 11.0654 |  | 0 | 0 | 0
001.19.04.34 | 170939 | Cabo multiplex 4 x 10mm² | M | 10.54 | 2.3188 | 12.8588 |  | 0 | 0 | 0
001.19.04.35 | 170940 | Cabo multiplex 4 x 16mm² | M | 15.57 | 3.4254 | 18.9954 |  | 0 | 0 | 0
001.19.04.36 | 170941 | Cabo multiplex 4 x 25mm² | M | 19.52 | 19.52 | 39.04 |  | 0 | 0 | 0
001.19.04.37 | 170942 | Cabo multiplex 4 x 35mm² | M | 28.02 | 6.1644 | 34.1844 |  | 0 | 0 | 0
001.19.04.38 | 170943 | Cabo multiplex 4 x 70mm² | M | 54.03 | 11.8866 | 65.9166 |  | 0 | 0 | 0
001.19.05 |  | PONTOS, TOMADAS E INTERRUPTORES: |  |  | 0 | 0 |  | 0 | 0 | 0
001.19.05.01 | 171519 | Campainha/Cigarra (sem fiação) | UN | 45.1 | 9.922 | 55.022 |  | 0 | 0 | 0
001.19.05.02 | 171521 | Controlador de ventilador | UN | 44.72 | 9.8384 | 54.5584 |  | 0 | 0 | 0
001.19.05.03 | 170961 | Ignitor p/ lâmpada vapor de sódio | UN | 40.69 | 8.9518 | 49.6418 |  | 0 | 0 | 0
001.19.05.04 | 170333 | Interruptor 1 tecla paralelo (s/fiaçao) | UN | 22.31 | 4.9082 | 27.2182 |  | 0 | 0 | 0
001.19.05.06 | 170337 | Interruptor 1 tecla+tomada (s/fiaçao) | UN | 28.09 | 6.1798 | 34.2698 |  | 0 | 0 | 0
001.19.05.07 | 170964 | Interruptor 2 teclas +Tomada 2P +T (s/fiação) | UN | 41.35 | 9.097 | 50.447 |  | 0 | 0 | 0
001.19.05.08 | 170336 | Interruptor 2 teclas paralelo (s/fiaçao) | UN | 41.75 | 9.185 | 50.935 |  | 0 | 0 | 0
001.19.05.09 | 170334 | Interruptor 2 teclas simples (s/fiaçao) | UN | 29.94 | 6.5868 | 36.5268 |  | 0 | 0 | 0
001.19.05.10 | 170335 | Interruptor 2 teclas simples+paralelo (s/fiaçao) | UN | 36.64 | 8.0608 | 44.7008 |  | 0 | 0 | 0
001.19.05.14 | 170960 | Minuteria com pulsador | UN | 70.74 | 15.5628 | 86.3028 |  | 0 | 0 | 0
001.19.05.15 | 170309 | Ponto de antena p/ radio e TV (c/ fiaçao) | PT | 162.89 | 35.8358 | 198.7258 |  | 0 | 0 | 0
001.19.05.17 | 170081 | Ponto de luz / força (c/tubul., cx. e fiaçao) ate 200W | PT | 232.25 | 51.095 | 283.345 |  | 0 | 0 | 0
001.19.05.18 | 170398 | Ponto p/ campainha /cigarra (com tubul. Cx. e fiação) | PT | 202.6 | 44.572 | 247.172 |  | 0 | 0 | 0
001.19.05.19 | 170692 | Ponto p/ ventilador de teto (c/ fiaçao) | PT | 120.88 | 26.5936 | 147.4736 |  | 0 | 0 | 0
001.19.05.20 | 170962 | Pulsador de campainha 10A (sem fiação) | UN | 35.76 | 35.76 | 71.52 |  | 0 | 0 | 0
001.19.05.21 | 171491 | Revisão de ponto de luz | PT | 93.39 | 20.5458 | 113.9358 |  | 0 | 0 | 0
001.19.05.22 | 170952 | Tampa cega 3"x3" plástica | UN | 8.35 | 1.837 | 10.187 |  | 0 | 0 | 0
001.19.05.23 | 170948 | Tampa cega 4"x2" metálica | UN | 15.94 | 3.5068 | 19.4468 |  | 0 | 0 | 0
001.19.05.24 | 170950 | Tampa cega 4"x2" plástica | UN | 9.56 | 2.1032 | 11.6632 |  | 0 | 0 | 0
001.19.05.25 | 170951 | Tampa cega 4"x4" plástica | UN | 12.75 | 2.805 | 15.555 |  | 0 | 0 | 0
001.19.05.26 | 170949 | Tampa cega 4x4" metálica | UN | 25.73 | 5.6606 | 31.3906 |  | 0 | 0 | 0
001.19.05.27 | 170953 | Tampa de pressão para perfilado 38mm - 3m | Pç | 19.74 | 4.3428 | 24.0828 |  | 0 | 0 | 0
001.19.05.28 | 170958 | Tomada sistema X completa | UN | 32.33 | 7.1126 | 39.4426 |  | 0 | 0 | 0
001.19.05.29 | 170959 | Tomada terminal de TV coaxial 4"x2"- 2 pontos | UN | 34.64 | 7.6208 | 42.2608 |  | 0 | 0 | 0
001.19.05.31 | 171523 | Tomada 2P+T 20A (s/fiaçao) | UN | 24.78 | 5.4516 | 30.2316 |  | 0 | 0 | 0
001.19.05.32 | 170955 | Tomada 3P+T 63A/220V | UN | 222.14 | 48.8708 | 271.0108 |  | 0 | 0 | 0
001.19.05.33 | 170956 | Tomada de piso 3P+T - 4"x2" | UN | 60.14 | 13.2308 | 73.3708 |  | 0 | 0 | 0
001.19.05.34 | 171522 | Tomadas 2 (2P+T) 10A (s/fiação) | UN | 28.39 | 6.2458 | 34.6358 |  | 0 | 0 | 0
001.19.05.35 | 171520 | Tomadas 2 (2P+T) 20A (s/fiação) | UN | 33.45 | 7.359 | 40.809 |  | 0 | 0 | 0
001.19.06 |  | LUMINÁRIAS: |  |  | 0 | 0 |  | 0 | 0 | 0
001.19.06.01 | 170371 | Conjunto ilum. tipo petala c/1 lamp. v. mercurio/poste de aço | UN | 3217.28 | 707.8016 | 3925.0816 |  | 0 | 0 | 0
001.19.06.02 | 170372 | Conjunto ilum. tipo petala c/2 lamp. v. mercurio/poste de aço | UN | 3593.83 | 790.6426 | 4384.4726 |  | 0 | 0 | 0
001.19.06.03 | 170993 | Holofote - LED 300W (Cônico) | UN | 226.85 | 49.907 | 276.757 |  | 0 | 0 | 0
001.19.06.04 | 171527 | Lâmpada de Led Tubular 10W bivolt | UN | 19.31 | 4.2482 | 23.5582 |  | 0 | 0 | 0
001.19.06.05 | 171528 | Lâmpada de Led Tubular 18W bivolt | UN | 23.76 | 5.2272 | 28.9872 |  | 0 | 0 | 0
001.19.06.06 | 170997 | Lâmpada fluorescente 100W 127V/220V | UN | 92.46 | 20.3412 | 112.8012 |  | 0 | 0 | 0
001.19.06.07 | 170998 | Lâmpada fluorescente com reator acoplado (PLL)15W -127V/220V | UN | 17.56 | 3.8632 | 21.4232 |  | 0 | 0 | 0
001.19.06.08 | 170999 | Lâmpada fluorescente com reator acoplado (PLL)20W -127V/220V | UN | 17.54 | 3.8588 | 21.3988 |  | 0 | 0 | 0
001.19.06.09 | 171000 | Lâmpada fluorescente com reator acoplado (PLL)48W -127V/220V | UN | 41.94 | 9.2268 | 51.1668 |  | 0 | 0 | 0
001.19.06.10 | 171002 | Lâmpada mista 160W -E27 | UN | 23.11 | 5.0842 | 28.1942 |  | 0 | 0 | 0
001.19.06.11 | 171003 | Lâmpada mista 250W -E27 | UN | 29.96 | 6.5912 | 36.5512 |  | 0 | 0 | 0
001.19.06.12 | 171004 | Lâmpada mista 500W -E40 | UN | 59.24 | 13.0328 | 72.2728 |  | 0 | 0 | 0
001.19.06.13 | 171007 | Lâmpada vapor de merc. 125W | UN | 22.31 | 4.9082 | 27.2182 |  | 0 | 0 | 0
001.19.06.14 | 171005 | Lâmpada vapor de merc. 250W | UN | 38.1 | 8.382 | 46.482 |  | 0 | 0 | 0
001.19.06.15 | 171006 | Lâmpada vapor de merc. 400W | UN | 52.22 | 11.4884 | 63.7084 |  | 0 | 0 | 0
001.19.06.16 | 171010 | Lâmpada vapor de sódio 80W | UN | 41.91 | 9.2202 | 51.1302 |  | 0 | 0 | 0
001.19.06.17 | 171008 | Lâmpada vapor de sódio 250W | UN | 70.81 | 15.5782 | 86.3882 |  | 0 | 0 | 0
001.19.06.18 | 171009 | Lâmpada vapor de sódio 350W | UN | 66.5 | 14.63 | 81.13 |  | 0 | 0 | 0
001.19.06.19 | 171011 | Lâmpada vapor metálico 400W | UN | 56.91 | 12.5202 | 69.4302 |  | 0 | 0 | 0
001.19.06.20 | 171012 | Lâmpada vapor metálico 70W | UN | 48.81 | 10.7382 | 59.5482 |  | 0 | 0 | 0
001.19.06.21 | 170978 | Luminária c/ lâmp de emergência | UN | 53.03 | 11.6666 | 64.6966 |  | 0 | 0 | 0
001.19.06.22 | 170977 | Luminária c/ lâmp mista até 250W | UN | 89.11 | 19.6042 | 108.7142 |  | 0 | 0 | 0
001.19.06.23 | 170979 | Luminária de facho aberto p/ lâmp vapor de mercúrio | UN | 163.41 | 35.9502 | 199.3602 |  | 0 | 0 | 0
001.19.06.24 | 170981 | Luminária p/ lâmp PLL de embutir | UN | 113.14 | 24.8908 | 138.0308 |  | 0 | 0 | 0
001.19.06.25 | 170980 | Luminária p/ lâmp PLL de sobrepor | UN | 81.16 | 17.8552 | 99.0152 |  | 0 | 0 | 0
001.19.06.26 | 170982 | Luminária pública simples | UN | 209.53 | 46.0966 | 255.6266 |  | 0 | 0 | 0
001.19.06.27 | 170983 | Luminária tipo arandela- casco de tartaruga | UN | 130.57 | 28.7254 | 159.2954 |  | 0 | 0 | 0
001.19.06.28 | 170985 | Luminária tipo refletor p/ lâmp vapor de sódio até 250W | UN | 115.14 | 115.14 | 230.28 |  | 0 | 0 | 0
001.19.06.29 | 170992 | Luminária 2x16W c/ aleta branca reflet aluminio | UN | 168.54 | 37.0788 | 205.6188 |  | 0 | 0 | 0
001.19.06.30 | 170976 | Luminária 2x32W c/ aleta branca reflet aluminio | UN | 163.85 | 36.047 | 199.897 |  | 0 | 0 | 0
001.19.06.31 | 171013 | Luminária abalux - embutir(2x20W) - completa | UN | 124.76 | 27.4472 | 152.2072 |  | 0 | 0 | 0
001.19.06.32 | 171014 | Luminária abalux - embutir(2x40W) - completa | UN | 201.76 | 44.3872 | 246.1472 |  | 0 | 0 | 0
001.19.06.33 | 171015 | Luminária abalux - sobrepor (2x20W) - completa | UN | 139.26 | 30.6372 | 169.8972 |  | 0 | 0 | 0
001.19.06.34 | 171016 | Luminária abalux - sobrepor (2x40W) - completa | UN | 157.26 | 34.5972 | 191.8572 |  | 0 | 0 | 0
001.19.06.35 | 171529 | Luminária de embutir com aletas e 2 lâmpadas de Led de 10W | UN | 320.49 | 70.5078 | 390.9978 |  | 0 | 0 | 0
001.19.06.36 | 171530 | Luminária de embutir com aletas e 2 lâmpadas de Led de 18W | UN | 320.49 | 70.5078 | 390.9978 |  | 0 | 0 | 0
001.19.06.37 | 170778 | Luminaria de embutir completa c/lamp. fluorescente1x16W | UN | 201.43 | 44.3146 | 245.7446 |  | 0 | 0 | 0
001.19.06.38 | 170780 | Luminaria de embutir completa c/lamp. fluorescente1x32W | UN | 289.12 | 63.6064 | 352.7264 |  | 0 | 0 | 0
001.19.06.39 | 170779 | Luminaria de embutir completa c/lamp. fluorescente2x16W | UN | 223.29 | 49.1238 | 272.4138 |  | 0 | 0 | 0
001.19.06.40 | 170781 | Luminaria de embutir completa c/lamp. fluorescente2x32W | UN | 320.95 | 70.609 | 391.559 |  | 0 | 0 | 0
001.19.06.42 | 171532 | Luminária de sobrepor com aletas e 2 lâmpadas de Led de 18W | UN | 321.79 | 70.7938 | 392.5838 |  | 0 | 0 | 0
001.19.06.43 | 170583 | Luminaria tipo globo c/ lamp. fluorescente | UN | 194.62 | 42.8164 | 237.4364 |  | 0 | 0 | 0
001.19.06.44 | 170345 | Luminaria tipo prato c/ lamp. Fluorescente (s/fiaçao) | UN | 168.56 | 37.0832 | 205.6432 |  | 0 | 0 | 0
001.19.06.45 | 171282 | Projetor c/ lâmpada vapor met. 1000W completo | UN | 973.66 | 214.2052 | 1187.8652 |  | 0 | 0 | 0
001.19.06.49 | 170989 | Projetor retangular 400W | UN | 117.83 | 25.9226 | 143.7526 |  | 0 | 0 | 0
001.19.06.50 | 170965 | Reator convecional de 40W | UN | 52.39 | 11.5258 | 63.9158 |  | 0 | 0 | 0
001.19.06.51 | 170966 | Reator lâmp fluoresc 1x20W convecional | UN | 52.19 | 11.4818 | 63.6718 |  | 0 | 0 | 0
001.19.06.52 | 170967 | Reator lâmp fluoresc 2x20W partida rápida | UN | 55.96 | 12.3112 | 68.2712 |  | 0 | 0 | 0
001.19.06.53 | 170968 | Reator lâmp fluoresc 2x40W partida rápida | UN | 68.15 | 14.993 | 83.143 |  | 0 | 0 | 0
001.19.06.54 | 170970 | Reator lâmp vapor de mercurio 125W | UN | 171.24 | 37.6728 | 208.9128 |  | 0 | 0 | 0
001.19.06.55 | 170973 | Reator lâmp vapor de mercurio 250W | UN | 205.7 | 45.254 | 250.954 |  | 0 | 0 | 0
001.19.06.56 | 170969 | Reator lâmp vapor de mercurio 400W | UN | 237.21 | 52.1862 | 289.3962 |  | 0 | 0 | 0
001.19.06.57 | 170971 | Reator lâmp vapor de sódio 250W | UN | 174.75 | 38.445 | 213.195 |  | 0 | 0 | 0
001.19.06.58 | 170972 | Reator lâmp vapor de sódio 400W | UN | 294.14 | 64.7108 | 358.8508 |  | 0 | 0 | 0
001.19.06.59 | 170974 | Reator lâmp vapor metálico 400W | UN | 222.84 | 49.0248 | 271.8648 |  | 0 | 0 | 0
001.19.06.60 | 170975 | Refletor aluminio c/ lâmp mista 250W E-27 | UN | 410.18 | 90.2396 | 500.4196 |  | 0 | 0 | 0
001.19.06.61 | 170987 | Refletor aluminio c/ lâmp mista 500W | UN | 673.68 | 148.2096 | 821.8896 |  | 0 | 0 | 0
001.19.07 |  | ALIMENTAÇÃO, MEDIÇÃO, PROTEÇÃO E MOTORES: |  |  | 0 | 0 |  | 0 | 0 | 0
001.19.07.01 | 170470 | Acessorios p/transformador em poste(incl.cabine de mediçao) | UN | 16932.38 | 3725.1236 | 20657.5036 |  | 0 | 0 | 0
001.19.07.02 | 171039 | Chave faca c/ fusível 3P - 30A -250V | UN | 295.53 | 65.0166 | 360.5466 |  | 0 | 0 | 0
001.19.07.03 | 171040 | Chave faca HA 400A | UN | 1284.68 | 282.6296 | 1567.3096 |  | 0 | 0 | 0
001.19.07.04 | 171041 | Chave fusível de distribuição 15KV L 100A | UN | 351.83 | 351.83 | 703.66 |  | 0 | 0 | 0
001.19.07.05 | 171042 | Chave magnética p/ motor de 5CV -3F-220V | UN | 301.25 | 66.275 | 367.525 |  | 0 | 0 | 0
001.19.07.06 | 171043 | Chave reversora 3P-30A-220V | UN | 347.33 | 76.4126 | 423.7426 |  | 0 | 0 | 0
001.19.07.07 | 170381 | Cordoalha de cobre nu - seçao 35 a 50mm2 - isoladores | M | 70.26 | 15.4572 | 85.7172 |  | 0 | 0 | 0
001.19.07.08 | 170382 | Cordoalha de cobre nu - seçao 70 a 90mm2 - isoladores | M | 128.29 | 28.2238 | 156.5138 |  | 0 | 0 | 0
001.19.07.09 | 171037 | Elo fusivel 10K | UN | 8.47 | 1.8634 | 10.3334 |  | 0 | 0 | 0
001.19.07.10 | 171038 | Elo fusivel 15K | UN | 8.96 | 1.9712 | 10.9312 |  | 0 | 0 | 0
001.19.07.11 | 171036 | Fusivel NH 300A a 630A | UN | 142.41 | 31.3302 | 173.7402 |  | 0 | 0 | 0
001.19.07.12 | 170512 | Gerador 111/101 KVA -60Hz -220/127V com acessórios | UN | 108461.52 | 23861.5344 | 132323.0544 |  | 0 | 0 | 0
001.19.07.13 | 170510 | Gerador 55/50KVA - 60hz - 220/127V com acessórios | UN | 96896.32 | 21317.1904 | 118213.5104 |  | 0 | 0 | 0
001.19.07.14 | 170511 | Gerador 83/75KVA - 60hz - 220/127V com acessórios | UN | 88603.7 | 19492.814 | 108096.514 |  | 0 | 0 | 0
001.19.07.15 | 171468 | Interruptor diferencial residual 20A/30mA-2P | UN | 120.55 | 26.521 | 147.071 |  | 0 | 0 | 0
001.19.07.16 | 171469 | Interruptor diferencial residual 40A/30mA-4P | UN | 180.7 | 39.754 | 220.454 |  | 0 | 0 | 0
001.19.07.17 | 170380 | Mastro simples de fo go p/ para-raio (c/ acessorios) | UN | 987.59 | 217.2698 | 1204.8598 |  | 0 | 0 | 0
001.19.07.18 | 170415 | Mureta de mediçao em alv.c/laje em conc.(c=2.20/l=0.50/h=2.0m) | UN | 3025.03 | 665.5066 | 3690.5366 |  | 0 | 0 | 0
001.19.07.19 | 171028 | Para raio de distribuição de tensão 15 KV | UN | 269.18 | 59.2196 | 328.3996 |  | 0 | 0 | 0
001.19.07.20 | 170378 | Pára-Raio latao cromado tipo Franklin (s/acess.) | UN | 161.96 | 35.6312 | 197.5912 |  | 0 | 0 | 0
001.19.07.21 | 170656 | Poste concr.300-DN, h=11m(incl.base concr.ciclópico) | UN | 1500.26 | 330.0572 | 1830.3172 |  | 0 | 0 | 0
001.19.07.22 | 170624 | Poste concr.600-DN, h=11m(incl.base concr.ciclópico) | UN | 1839.31 | 404.6482 | 2243.9582 |  | 0 | 0 | 0
001.19.07.23 | 171029 | Poste de concreto circular 300 Dan h = 9m (incl. base em concreto ciclópico) | UN | 1298.97 | 285.7734 | 1584.7434 |  | 0 | 0 | 0
001.19.07.24 | 171030 | Poste de concreto circular 600 Dan h = 9m (incl. base em concreto ciclópico) | UN | 1839.31 | 404.6482 | 2243.9582 |  | 0 | 0 | 0
001.19.07.25 | 171031 | Poste de concreto duplo T 300 Dan h = 9m (incl. base em concreto ciclópico) | UN | 1239.99 | 272.7978 | 1512.7878 |  | 0 | 0 | 0
001.19.07.26 | 171033 | Poste de concreto duplo T 300 Dan h = 11m (incl. base em concreto ciclópico) | UN | 1519.84 | 334.3648 | 1854.2048 |  | 0 | 0 | 0
001.19.07.27 | 171032 | Poste de concreto duplo T 600 Dan h = 9m (incl. base em concreto ciclópico) | UN | 1516.24 | 333.5728 | 1849.8128 |  | 0 | 0 | 0
001.19.07.28 | 170384 | Poste de concreto p/ AT-BT incl.rede de distribuiçao h=11m | UN | 3463.07 | 761.8754 | 4224.9454 |  | 0 | 0 | 0
001.19.07.29 | 171502 | Poste em concreto 100 - DaN, h=7,0m (incl. base em concreto ciclópico) | UN | 1087.5 | 239.25 | 1326.75 |  | 0 | 0 | 0
001.19.07.30 | 170625 | Poste em fo.go. h=11m (incl.base concr.ciclópico) | UN | 2795.59 | 615.0298 | 3410.6198 |  | 0 | 0 | 0
001.19.07.31 | 171034 | Proteção contra surto Classe II,1P,20KA,175V | UN | 79.55 | 17.501 | 97.051 |  | 0 | 0 | 0
001.19.07.32 | 170694 | Subestação aérea c/ transformador 112,5 KVA (incl.poste, acessorios e cabine de mediçao) | UN | 53369.03 | 11741.1866 | 65110.2166 |  | 0 | 0 | 0
001.19.07.33 | 170695 | Subestação aérea c/ transformador 150 KVA (incl.poste, acessorios e cabine de mediçao) | UN | 68521.97 | 15074.8334 | 83596.8034 |  | 0 | 0 | 0
001.19.07.34 | 171395 | Subestação aérea c/ transformador 225 KVA (incl.poste, acessorios e cabine de mediçao) | UN | 83305.03 | 18327.1066 | 101632.1366 |  | 0 | 0 | 0
001.19.07.35 | 170677 | Subestação aérea c/ transformador 45 KVA (incl.poste, acessorios e cabine de mediçao) | UN | 36305.75 | 7987.265 | 44293.015 |  | 0 | 0 | 0
001.19.07.36 | 170693 | Subestação aérea c/ transformador 75 KVA (incl.poste, acessorios e cabine de mediçao) | UN | 48525.13 | 10675.5286 | 59200.6586 |  | 0 | 0 | 0
001.19.07.37 | 170354 | Transformador de 45KVA-15KV-60HZ | UN | 13167.74 | 2896.9028 | 16064.6428 |  | 0 | 0 | 0
001.19.07.38 | 170356 | Transformador de 75KVA-15KV-60HZ | UN | 25186.62 | 5541.0564 | 30727.6764 |  | 0 | 0 | 0
001.19.07.39 | 170357 | Transformador de 112,5.5KVA-15KV-60HZ | UN | 26407.8 | 5809.716 | 32217.516 |  | 0 | 0 | 0
001.19.07.40 | 170684 | Transformador de 150KVA-15KV-60HZ | UN | 37237.46 | 8192.2412 | 45429.7012 |  | 0 | 0 | 0
001.19.07.41 | 171410 | Transformador de 225KVA - 15KV-60HZ | UN | 50405 | 11089.1 | 61494.1 |  | 0 | 0 | 0
001.19.07.42 | 170383 | Tubo PVC rigido diam. 50mm p/proteçao cordoalha | UN | 130.42 | 28.6924 | 159.1124 |  | 0 | 0 | 0
001.19.08 |  | ACESSÓRIOS E CONEXÕES (I) |  |  | 0 | 0 |  | 0 | 0 | 0
001.19.08.01 | 171127 | Bloco cook -50 pares | UN | 253.1 | 55.682 | 308.782 |  | 0 | 0 | 0
001.19.08.02 | 171128 | Bocal com rabicho | UN | 5.13 | 1.1286 | 6.2586 |  | 0 | 0 | 0
001.19.08.03 | 171129 | Bocal de louça E-27 | UN | 5.62 | 1.2364 | 6.8564 |  | 0 | 0 | 0
001.19.08.04 | 171130 | Bocal de louça E-40 | UN | 13.7 | 3.014 | 16.714 |  | 0 | 0 | 0
001.19.08.05 | 171132 | Braçadeira tipo "D' p/ elet de 1/2" | UN | 2.56 | 0.5632 | 3.1232 |  | 0 | 0 | 0
001.19.08.06 | 171135 | Braçadeira tipo "D' p/ elet de 3/4" | UN | 3.04 | 0.6688 | 3.7088 |  | 0 | 0 | 0
001.19.08.07 | 171131 | Braçadeira tipo "D' p/ elet de 1" | UN | 2.76 | 0.6072 | 3.3672 |  | 0 | 0 | 0
001.19.08.08 | 171133 | Braçadeira tipo "D' p/ elet de 2" | UN | 5.05 | 1.111 | 6.161 |  | 0 | 0 | 0
001.19.08.09 | 171134 | Braçadeira tipo "D' p/ elet de 2 1/2" | UN | 4.53 | 0.9966 | 5.5266 |  | 0 | 0 | 0
001.19.08.10 | 171136 | Braçadeira tipo chavite 1" | UN | 3.14 | 0.6908 | 3.8308 |  | 0 | 0 | 0
001.19.08.11 | 171118 | Conector convencional 1x20 110V | UN | 13.61 | 13.61 | 27.22 |  | 0 | 0 | 0
001.19.08.15 | 171120 | Conector de emenda para cabo 16 mm² | UN | 4.48 | 0.9856 | 5.4656 |  | 0 | 0 | 0
001.19.08.16 | 171122 | Conector de emenda para cabo 25 mm² | UN | 5.81 | 1.2782 | 7.0882 |  | 0 | 0 | 0
001.19.08.17 | 171123 | Conector de emenda para cabo 35 mm² | UN | 7.11 | 1.5642 | 8.6742 |  | 0 | 0 | 0
001.19.08.18 | 171125 | Conector de emenda para cabo 50 mm² | UN | 11.21 | 2.4662 | 13.6762 |  | 0 | 0 | 0
001.19.08.19 | 171107 | Conector de emenda para cabo 70 mm² | UN | 14.41 | 3.1702 | 17.5802 |  | 0 | 0 | 0
001.19.08.20 | 171108 | Conector de emenda para cabo 95 mm² | UN | 18.41 | 4.0502 | 22.4602 |  | 0 | 0 | 0
001.19.08.21 | 171116 | Conector grampo paralelo de aluminio Cb 4 mm² | UN | 16.68 | 3.6696 | 20.3496 |  | 0 | 0 | 0
001.19.08.22 | 171109 | Conector para haste de aterramento de 3/4" | UN | 10.98 | 2.4156 | 13.3956 |  | 0 | 0 | 0
001.19.08.23 | 171110 | Conector para haste de aterramento de 5/8" | UN | 11.79 | 2.5938 | 14.3838 |  | 0 | 0 | 0
001.19.08.24 | 171111 | Conector paralelo de aluminio 8 a 10 | UN | 10.34 | 2.2748 | 12.6148 |  | 0 | 0 | 0
001.19.08.25 | 171117 | Conector paralelo p/ cabo 4/0 AWG | UN | 18.39 | 4.0458 | 22.4358 |  | 0 | 0 | 0
001.19.08.26 | 171112 | Conector prensa fios 10 a 20 | UN | 14.87 | 3.2714 | 18.1414 |  | 0 | 0 | 0
001.19.08.27 | 171113 | Conector TPF de 50mm² | UN | 13.04 | 2.8688 | 15.9088 |  | 0 | 0 | 0
001.19.08.28 | 171114 | Conjunto estaiamento 3m 2" | UN | 286.45 | 63.019 | 349.469 |  | 0 | 0 | 0
001.19.08.29 | 171263 | Curva 90° p/ elet. F°G° 2 1/2" (IE) | UN | 152.56 | 152.56 | 305.12 |  | 0 | 0 | 0
001.19.08.30 | 171261 | Curva 90° p/ elet. F°G° 1/2" (IE) | UN | 22.12 | 4.8664 | 26.9864 |  | 0 | 0 | 0
001.19.08.31 | 171262 | Curva 90° p/ elet. F°G° 2" (IE) | UN | 32.06 | 7.0532 | 39.1132 |  | 0 | 0 | 0
001.19.08.32 | 171264 | Curva 90° p/ elet. F°G° 3" (IE) | UN | 70.31 | 15.4682 | 85.7782 |  | 0 | 0 | 0
001.19.08.33 | 171265 | Curva 90° p/ elet. F°G° 4" (IE) | UN | 269.38 | 59.2636 | 328.6436 |  | 0 | 0 | 0
001.19.08.34 | 171266 | Curva 90° p/ elet. PVC 1 1/2" (IE) | UN | 18.22 | 4.0084 | 22.2284 |  | 0 | 0 | 0
001.19.08.35 | 171267 | Curva 90° p/ elet. PVC 1 1/4" (IE) | UN | 18.8 | 4.136 | 22.936 |  | 0 | 0 | 0
001.19.08.36 | 171093 | Curva 90° p/ elet. PVC 2 1/2" (IE) | UN | 42.57 | 9.3654 | 51.9354 |  | 0 | 0 | 0
001.19.08.37 | 171268 | Curva 90° p/ elet. PVC 2" (IE) | UN | 24.59 | 5.4098 | 29.9998 |  | 0 | 0 | 0
001.19.08.38 | 171094 | Curva 90° p/ elet. PVC 3" (IE) | UN | 59.94 | 13.1868 | 73.1268 |  | 0 | 0 | 0
001.19.08.39 | 171024 | Curva 90º p/ elet PVC 3/4" (IE) | UN | 14.99 | 3.2978 | 18.2878 |  | 0 | 0 | 0
001.19.08.40 | 171025 | Curva 90º p/ elet. PVC 1" (IE) | UN | 16.49 | 3.6278 | 20.1178 |  | 0 | 0 | 0
001.19.08.41 | 171023 | Curva 90º p/ elet. PVC 1/2" (IE) | UN | 17.71 | 3.8962 | 21.6062 |  | 0 | 0 | 0
001.19.08.42 | 171097 | Curva 135° p/ elet. F°G° 1 1/4" (IE) | UN | 29.42 | 6.4724 | 35.8924 |  | 0 | 0 | 0
001.19.08.43 | 171103 | Curva 135° p/ elet. F°G° 1" (IE) | UN | 20.02 | 4.4044 | 24.4244 |  | 0 | 0 | 0
001.19.08.44 | 171098 | Curva 135° p/ elet. F°G° 1/2" (IE) | UN | 17.44 | 3.8368 | 21.2768 |  | 0 | 0 | 0
001.19.08.45 | 171096 | Curva 135° p/ elet. F°G° 4" (IE) | UN | 200.69 | 44.1518 | 244.8418 |  | 0 | 0 | 0
001.19.08.46 | 171100 | Curva 135° p/ elet. PVC 1 1/2" (IE) | UN | 20.56 | 4.5232 | 25.0832 |  | 0 | 0 | 0
001.19.08.47 | 171101 | Curva 135° p/ elet. PVC 1 1/4" (IE) | UN | 24.81 | 5.4582 | 30.2682 |  | 0 | 0 | 0
001.19.08.48 | 171099 | Curva 135° p/ elet. PVC 1" (IE) | UN | 15.84 | 3.4848 | 19.3248 |  | 0 | 0 | 0
001.19.08.49 | 171102 | Curva 135° p/ elet. PVC 1/2" (IE) | UN | 13.85 | 3.047 | 16.897 |  | 0 | 0 | 0
001.19.08.50 | 171104 | Curva 135° p/ elet. PVC 2 1/2" (IE) | UN | 34.4 | 7.568 | 41.968 |  | 0 | 0 | 0
001.19.08.51 | 171105 | Curva 135° p/ elet. PVC 3" (IE) | UN | 60.84 | 13.3848 | 74.2248 |  | 0 | 0 | 0
001.19.08.52 | 171106 | Curva 135° p/ elet. PVC 4" (IE) | UN | 74.13 | 16.3086 | 90.4386 |  | 0 | 0 | 0
001.19.08.53 | 171044 | Luva p/ elet. F°G° de 1 1/2" (IE) | UN | 13.39 | 2.9458 | 16.3358 |  | 0 | 0 | 0
001.19.08.54 | 171045 | Luva p/ elet. F°G° de 2 1/2" (IE) | UN | 39.12 | 8.6064 | 47.7264 |  | 0 | 0 | 0
001.19.08.55 | 171046 | Luva p/ elet. F°G° de 4" (IE) | UN | 53.25 | 11.715 | 64.965 |  | 0 | 0 | 0
001.19.08.56 | 171047 | Luva p/ elet. PVC de 1 1/2" (IE) | UN | 8.24 | 1.8128 | 10.0528 |  | 0 | 0 | 0
001.19.08.57 | 171048 | Luva p/ elet. PVC de 1 1/4" (IE) | UN | 6.33 | 1.3926 | 7.7226 |  | 0 | 0 | 0
001.19.08.58 | 171050 | Luva p/ elet. PVC de 2 1/2" (IE) | UN | 13.97 | 3.0734 | 17.0434 |  | 0 | 0 | 0
001.19.08.59 | 171049 | Luva p/ elet. PVC de 2" (IE) | UN | 10.12 | 2.2264 | 12.3464 |  | 0 | 0 | 0
001.19.08.60 | 171051 | Luva p/ elet. PVC de 4" (IE) | UN | 51.24 | 11.2728 | 62.5128 |  | 0 | 0 | 0
001.19.08.61 | 171052 | Manilha sapatilha galvanizada | UN | 28.01 | 6.1622 | 34.1722 |  | 0 | 0 | 0
001.19.08.62 | 171053 | Niple de F°G° de 1" | UN | 9.8 | 2.156 | 11.956 |  | 0 | 0 | 0
001.19.08.63 | 171054 | Niple de F°G° de 3/4" | UN | 7.61 | 1.6742 | 9.2842 |  | 0 | 0 | 0
001.19.08.64 | 171055 | Perfilado perfurado 38x38m (3m) | Pç | 87.18 | 19.1796 | 106.3596 |  | 0 | 0 | 0
001.19.08.65 | 171057 | Regua de 04 tomadas | UN | 57.3 | 12.606 | 69.906 |  | 0 | 0 | 0
001.19.08.66 | 171056 | Regua de 05 tomadas | UN | 66.28 | 14.5816 | 80.8616 |  | 0 | 0 | 0
001.19.08.67 | 171059 | Rele fotoeletrico | UN | 83.05 | 18.271 | 101.321 |  | 0 | 0 | 0
001.19.08.68 | 171058 | Relé para eletrodos (nível inferior/superior) | UN | 287.4 | 63.228 | 350.628 |  | 0 | 0 | 0
001.19.08.69 | 171060 | Saída lateral p/ eletroduto 1" | UN | 16.7 | 3.674 | 20.374 |  | 0 | 0 | 0
001.19.08.70 | 171061 | Sapata rápida de 4 furos p/ perfilado 38x38mm | UN | 39.78 | 8.7516 | 48.5316 |  | 0 | 0 | 0
001.19.08.71 | 171062 | Sensor p/ porta automática (Montada) | UN | 332.8 | 73.216 | 406.016 |  | 0 | 0 | 0
001.19.08.72 | 171063 | Sinaleira de portão de entrada de veículos | UN | 322.3 | 70.906 | 393.206 |  | 0 | 0 | 0
001.19.08.73 | 171064 | Sinaleira duplo com relé foeletrico p/ para-raio | UN | 309.51 | 68.0922 | 377.6022 |  | 0 | 0 | 0
001.19.08.74 | 171065 | Suporte isolado c/ braçadeira p/ para raio | UN | 44.37 | 9.7614 | 54.1314 |  | 0 | 0 | 0
001.19.08.75 | 171066 | Suporte isolador simples | UN | 37.7 | 8.294 | 45.994 |  | 0 | 0 | 0
001.19.08.76 | 171067 | Suporte p/ lâmpada fluorescente | PAR | 5.45 | 1.199 | 6.649 |  | 0 | 0 | 0
001.19.08.77 | 171068 | Suporte para eletrocalhas | UN | 40.13 | 8.8286 | 48.9586 |  | 0 | 0 | 0
001.19.08.78 | 171069 | Suporte para transformador em poste de concreto 195mm | UN | 287.15 | 63.173 | 350.323 |  | 0 | 0 | 0
001.19.08.79 | 171070 | Supressor contra surto CLAMPER 45KA | UN | 95.66 | 21.0452 | 116.7052 |  | 0 | 0 | 0
001.19.08.80 | 171073 | Terminal de compressão em latão 25mm² | UN | 5.59 | 1.2298 | 6.8198 |  | 0 | 0 | 0
001.19.08.81 | 171074 | Terminal de compressão em latão 35mm² | UN | 6.54 | 1.4388 | 7.9788 |  | 0 | 0 | 0
001.19.08.82 | 171075 | Terminal de compressão em latão 50mm² | UN | 10.07 | 2.2154 | 12.2854 |  | 0 | 0 | 0
001.19.08.89 | 171080 | Terminal sindal 6 mm² | UN | 11.7 | 2.574 | 14.274 |  | 0 | 0 | 0
001.19.08.90 | 171081 | Transformador de corrente 400/5A | UN | 290.66 | 63.9452 | 354.6052 |  | 0 | 0 | 0
001.19.08.91 | 171083 | Voltimetro 96x96mm -300V | UN | 174.92 | 38.4824 | 213.4024 |  | 0 | 0 | 0
001.19.09 |  | ACESSÓRIOS E CONEXÕES (II) |  |  | 0 | 0 |  | 0 | 0 | 0
001.19.09.01 | 171137 | Alça preformada para cabo de alumínio 2AWG | UN | 8.63 | 1.8986 | 10.5286 |  | 0 | 0 | 0
001.19.09.02 | 171138 | Armação secundária de 03 estribos c/ isolador | UN | 67.48 | 14.8456 | 82.3256 |  | 0 | 0 | 0
001.19.09.03 | 171139 | Armação secundária de 04 estribos c/ isolador | UN | 81.46 | 17.9212 | 99.3812 |  | 0 | 0 | 0
001.19.09.04 | 171140 | Armação secundária pesada 3/16" de 3x3 | UN | 53.89 | 11.8558 | 65.7458 |  | 0 | 0 | 0
001.19.09.05 | 171141 | Barra rosqueada (3m) 1/4" | UN | 23.3 | 5.126 | 28.426 |  | 0 | 0 | 0
001.19.09.06 | 171142 | Barra rosqueada (3m) 3/8" | UN | 47.62 | 10.4764 | 58.0964 |  | 0 | 0 | 0
001.19.09.07 | 171143 | Base para mastro 1 1/2" | UN | 110.11 | 110.11 | 220.22 |  | 0 | 0 | 0
001.19.09.08 | 171144 | Base para relé fotoelétrico | UN | 14.2 | 3.124 | 17.324 |  | 0 | 0 | 0
001.19.09.09 | 171411 | Braçadeira metálica tipo "D" c/ cunha Ø 3/4" | UN | 3.06 | 0.6732 | 3.7332 |  | 0 | 0 | 0
001.19.09.10 | 171145 | Braçadeira tipo chavite 1/2" | UN | 2.7 | 0.594 | 3.294 |  | 0 | 0 | 0
001.19.09.11 | 171146 | Braçadeira tipo chavite 3/4" | UN | 3.06 | 0.6732 | 3.7332 |  | 0 | 0 | 0
001.19.09.12 | 171147 | Braçadeira tipo cunha c/ parafuso | UN | 2.26 | 0.4972 | 2.7572 |  | 0 | 0 | 0
001.19.09.13 | 171300 | Bucha e arruela de alumínio de 1/2" | UN | 2.02 | 0.4444 | 2.4644 |  | 0 | 0 | 0
001.19.09.14 | 171301 | Bucha e arruela de alumínio de 3/4" | UN | 2.28 | 0.5016 | 2.7816 |  | 0 | 0 | 0
001.19.09.15 | 171303 | Bucha e arruela de alumínio de 1" | UN | 3.01 | 0.6622 | 3.6722 |  | 0 | 0 | 0
001.19.09.16 | 171305 | Bucha e arruela de alumínio de 1 1/4" | UN | 3.75 | 0.825 | 4.575 |  | 0 | 0 | 0
001.19.09.17 | 171306 | Bucha e arruela de alumínio de 1 1/2" | UN | 5.41 | 1.1902 | 6.6002 |  | 0 | 0 | 0
001.19.09.18 | 171304 | Bucha e arruela de alumínio de 2" | UN | 8.26 | 1.8172 | 10.0772 |  | 0 | 0 | 0
001.19.09.19 | 171455 | Bucha e arruela de alumínio de 2 1/2" | UN | 11.96 | 2.6312 | 14.5912 |  | 0 | 0 | 0
001.19.09.20 | 171456 | Bucha e arruela de alumínio de 3" | UN | 14.57 | 3.2054 | 17.7754 |  | 0 | 0 | 0
001.19.09.21 | 171148 | Bucha e arruela de aluminio de 4" | UN | 19.05 | 4.191 | 23.241 |  | 0 | 0 | 0
001.19.09.22 | 171149 | Bucha para redução de elet. 50 mm/32mm | UN | 10.5 | 2.31 | 12.81 |  | 0 | 0 | 0
001.19.09.23 | 171276 | Cantoneira ZZ | UN | 7.66 | 7.66 | 15.32 |  | 0 | 0 | 0
001.19.09.24 | 171152 | Cinta de poste circular 150 mm | UN | 65.73 | 14.4606 | 80.1906 |  | 0 | 0 | 0
001.19.09.25 | 171153 | Cinta de poste circular 160 mm | UN | 73.53 | 16.1766 | 89.7066 |  | 0 | 0 | 0
001.19.09.26 | 171154 | Cinta de poste circular 170 mm | UN | 75.26 | 16.5572 | 91.8172 |  | 0 | 0 | 0
001.19.09.27 | 171155 | Cinta de poste circular 180 mm | UN | 124.9 | 27.478 | 152.378 |  | 0 | 0 | 0
001.19.09.28 | 171156 | Cinta de poste circular 220 mm | UN | 132.85 | 29.227 | 162.077 |  | 0 | 0 | 0
001.19.09.29 | 171157 | Cinta de poste circular 240 mm | UN | 87.34 | 19.2148 | 106.5548 |  | 0 | 0 | 0
001.19.09.30 | 171158 | Cinta de poste circular 250 mm | UN | 82.01 | 18.0422 | 100.0522 |  | 0 | 0 | 0
001.19.09.31 | 171496 | Cruzeta em concreto (90x115x2400mm) | UN | 148.95 | 32.769 | 181.719 |  | 0 | 0 | 0
001.19.09.32 | 171346 | Curva 90º p/ elet. FºGº 1 1/2" (IE) | UN | 30.27 | 6.6594 | 36.9294 |  | 0 | 0 | 0
001.19.09.33 | 171347 | Curva 90º p/ elet. FºGº 1 1/4" (IE) | UN | 23.87 | 5.2514 | 29.1214 |  | 0 | 0 | 0
001.19.09.34 | 171345 | Curva 90º p/ elet. FºGº 1" (IE) | UN | 18.03 | 3.9666 | 21.9966 |  | 0 | 0 | 0
001.19.09.35 | 171344 | Curva 90º p/ elet. FºGº 3/4" (IE) | UN | 16.97 | 3.7334 | 20.7034 |  | 0 | 0 | 0
001.19.09.36 | 171343 | Curva 90º p/ elet. PVC 4" (IE) | UN | 142.59 | 31.3698 | 173.9598 |  | 0 | 0 | 0
001.19.09.37 | 171412 | Dailete múltiplo de alumínio tipo X - Ø 1" | UN | 20.51 | 4.5122 | 25.0222 |  | 0 | 0 | 0
001.19.09.38 | 171414 | Dailete múltiplo de alumínio tipo X - Ø 3/4" | UN | 11.31 | 2.4882 | 13.7982 |  | 0 | 0 | 0
001.19.09.39 | 171159 | Grampo fixador de cabo Z-01 | UN | 4.95 | 1.089 | 6.039 |  | 0 | 0 | 0
001.19.09.40 | 171160 | Grampo fixador de cabo Z-02 | UN | 5.95 | 1.309 | 7.259 |  | 0 | 0 | 0
001.19.09.41 | 171163 | Haste de Aço cobreada 3/4"x3m c/ conector | UN | 200.06 | 44.0132 | 244.0732 |  | 0 | 0 | 0
001.19.09.42 | 171164 | Haste de Aço cobreada 5/8"x2,40m c/ conector | UN | 105 | 23.1 | 128.1 |  | 0 | 0 | 0
001.19.09.43 | 171165 | Haste de Aço cobreada 5/8"x3,0m c/ conector | UN | 126.76 | 27.8872 | 154.6472 |  | 0 | 0 | 0
001.19.09.44 | 171161 | Haste de cobre p/ aterram. 3/4"x3m s/ conector | UN | 209.16 | 46.0152 | 255.1752 |  | 0 | 0 | 0
001.19.09.45 | 171166 | Isolador de pino - completo 15 KV | UN | 46.08 | 10.1376 | 56.2176 |  | 0 | 0 | 0
001.19.09.46 | 171167 | Isolador de pino - completo 34 KV | UN | 154.44 | 33.9768 | 188.4168 |  | 0 | 0 | 0
001.19.09.47 | 171168 | Isolador disc bastão polim - completo 15 KV | UN | 108.67 | 23.9074 | 132.5774 |  | 0 | 0 | 0
001.19.09.48 | 171173 | Isolador pilar porcelana 15KV | UN | 116.77 | 25.6894 | 142.4594 |  | 0 | 0 | 0
001.19.09.49 | 171174 | Isolador pilar porcelana 34KV | UN | 198.35 | 43.637 | 241.987 |  | 0 | 0 | 0
001.19.09.50 | 171175 | Isolador roldana 72x72 | UN | 22.37 | 4.9214 | 27.2914 |  | 0 | 0 | 0
001.19.09.51 | 171176 | Isolador tipo disco porcelana vitrificada 15KV | UN | 85.08 | 18.7176 | 103.7976 |  | 0 | 0 | 0
001.19.09.52 | 171177 | Laço pré-formada para CB 2 AWG | UN | 7.7 | 1.694 | 9.394 |  | 0 | 0 | 0
001.19.09.53 | 171340 | Luva p/ elet. FºGº de 1 1/4" (IE) | UN | 10.87 | 10.87 | 21.74 |  | 0 | 0 | 0
001.19.09.54 | 171339 | Luva p/ elet. FºGº de 1" (IE) | UN | 7.58 | 1.6676 | 9.2476 |  | 0 | 0 | 0
001.19.09.55 | 171341 | Luva p/ elet. FºGº de 2" (IE) | UN | 16.68 | 3.6696 | 20.3496 |  | 0 | 0 | 0
001.19.09.56 | 171342 | Luva p/ elet. FºGº de 3" (IE) | UN | 35.09 | 7.7198 | 42.8098 |  | 0 | 0 | 0
001.19.09.57 | 171409 | Luva p/ elet. FºGº de 3/4" (IE) | UN | 6.61 | 1.4542 | 8.0642 |  | 0 | 0 | 0
001.19.09.58 | 171406 | Luva p/ elet. PVC de 1" (IE) | UN | 4.92 | 1.0824 | 6.0024 |  | 0 | 0 | 0
001.19.09.59 | 171408 | Luva p/ elet. PVC de 3" (IE) | UN | 17.5 | 3.85 | 21.35 |  | 0 | 0 | 0
001.19.09.60 | 171405 | Luva p/ elet. PVC de 3/4" (IE) | UN | 4.62 | 1.0164 | 5.6364 |  | 0 | 0 | 0
001.19.09.61 | 171407 | Luva p/ eletr. PVC de 1/2" (IE) | UN | 4.02 | 0.8844 | 4.9044 |  | 0 | 0 | 0
001.20.01.01 | 211193 | Quadro telefonico (sobrepor) 20x20x15cm | UN | 157.62 | 34.6764 | 192.2964 |  | 0 | 0 | 0
001.20.01.02 | 211194 | Quadro telefonico (sobrepor) 40x40x15cm | UN | 329.27 | 72.4394 | 401.7094 |  | 0 | 0 | 0
001.20.01.03 | 211195 | Quadro telefonico (sobrepor) 60x60x15cm | UN | 545.14 | 119.9308 | 665.0708 |  | 0 | 0 | 0
001.20.01.04 | 211197 | Quadro telefonico inter de distr. 20x20x12cm | UN | 225.27 | 49.5594 | 274.8294 |  | 0 | 0 | 0
001.20.01.05 | 211198 | Quadro telefonico inter de distr. 40x40x12cm | UN | 351.15 | 77.253 | 428.403 |  | 0 | 0 | 0
001.20.01.06 | 211199 | Quadro telefonico inter de distr. 60x60x12cm | UN | 627.22 | 137.9884 | 765.2084 |  | 0 | 0 | 0
001.20.01.07 | 211200 | Quadro telefonico inter de distr. 80x80x12cm | UN | 833.91 | 183.4602 | 1017.3702 |  | 0 | 0 | 0
001.20.01.08 | 211196 | Quadro telefonico inter de distr. 120x120x12cm | UN | 2426.9 | 533.918 | 2960.818 |  | 0 | 0 | 0
001.20.02 |  | CABOS E FIOS: |  |  | 0 | 0 |  | 0 | 0 | 0
001.20.02.01 | 211205 | Cabo telefônico CCI 50x10P | M | 6.66 | 1.4652 | 8.1252 |  | 0 | 0 | 0
001.20.02.02 | 211206 | Cabo telefônico CCI 50x20P | M | 13.62 | 2.9964 | 16.6164 |  | 0 | 0 | 0
001.20.02.03 | 211207 | Cabo telefônico CCI 50x2P | M | 2.61 | 0.5742 | 3.1842 |  | 0 | 0 | 0
001.20.02.04 | 211208 | Cabo telefônico CCI 50x4P | M | 4.01 | 0.8822 | 4.8922 |  | 0 | 0 | 0
001.20.02.05 | 211209 | Cabo telefônico CTP APL -40 x 10 pares | M | 8.02 | 1.7644 | 9.7844 |  | 0 | 0 | 0
001.20.02.06 | 211210 | Cabo telefônico CTP APL -40 x 20 pares | M | 18.88 | 4.1536 | 23.0336 |  | 0 | 0 | 0
001.20.02.07 | 211211 | Cabo telefônico FE -100 | M | 3.03 | 3.03 | 6.06 |  | 0 | 0 | 0
001.20.02.08 | 211204 | Cabo telefônico trançado 2x22AWG | M | 2.89 | 0.6358 | 3.5258 |  | 0 | 0 | 0
001.20.02.09 | 171180 | Cabo UTP par trançado 04P 24 AWG Cat 6e | M | 6.01 | 1.3222 | 7.3322 |  | 0 | 0 | 0
001.20.02.10 | 211213 | Fio telefônico FE - 100 | M | 2.92 | 0.6424 | 3.5624 |  | 0 | 0 | 0
001.20.02.11 | 211214 | Fio telefônico FI - 50 | M | 2.83 | 0.6226 | 3.4526 |  | 0 | 0 | 0
001.20.03 |  | PONTOS: |  |  | 0 | 0 |  | 0 | 0 | 0
001.20.03.01 | 170690 | Ponto de logica - UTP (c/ instalaçao aparente) | PT | 515.74 | 113.4628 | 629.2028 |  | 0 | 0 | 0
001.20.03.02 | 170683 | Ponto de logica - UTP (incl. eletr.,cabo e conector) | PT | 495 | 108.9 | 603.9 |  | 0 | 0 | 0
001.20.03.03 | 170689 | Ponto eletrico estabilizado (c/ instalaçao aparente) | PT | 604.47 | 132.9834 | 737.4534 |  | 0 | 0 | 0
001.20.03.04 | 170682 | Ponto eletrico estabilizado (incl. eletr.,cx.,fiaçao e tomada) | PT | 541.12 | 119.0464 | 660.1664 |  | 0 | 0 | 0
001.20.03.05 | 210083 | Ponto p/ telefone(c/eletroduto,cx.,fiaçao e tomada) | PT | 122.57 | 26.9654 | 149.5354 |  | 0 | 0 | 0
001.20.04 |  | TOMADAS: |  |  | 0 | 0 |  | 0 | 0 | 0
001.20.04.01 | 171184 | Tampa espelho p/ RJ-45 de 02 saídas | UN | 35.24 | 7.7528 | 42.9928 |  | 0 | 0 | 0
001.20.04.02 | 171183 | Tomada RJ-45 de embutir em espelho | UN | 40.04 | 8.8088 | 48.8488 |  | 0 | 0 | 0
001.20.04.03 | 171181 | Tomada femea RJ-11 completa | UN | 38.24 | 8.4128 | 46.6528 |  | 0 | 0 | 0
001.20.04.04 | 171182 | Tomada femea RJ-45 completa | UN | 50.34 | 11.0748 | 61.4148 |  | 0 | 0 | 0
001.20.04.05 | 211201 | Tomada padrão telefone (4Pinos) | UN | 40.33 | 40.33 | 80.66 |  | 0 | 0 | 0
001.20.05 |  | ACESSÓRIOS: |  |  | 0 | 0 |  | 0 | 0 | 0
001.20.05.01 | 171186 | Adapt Cable M8V Cat 5e 2,5m | UN | 32.25 | 7.095 | 39.345 |  | 0 | 0 | 0
001.20.05.02 | 171187 | Adapt Cable M8V Cat 6e 2,5m | UN | 53.66 | 11.8052 | 65.4652 |  | 0 | 0 | 0
001.20.05.03 | 210079 | Interligaçao p/ telefone - conduite 3/4" | M | 26.33 | 5.7926 | 32.1226 |  | 0 | 0 | 0
001.20.05.04 | 171188 | Organizador horizontal de cabos fechado p/ CB 19" 1 U/A | UN | 84.85 | 18.667 | 103.517 |  | 0 | 0 | 0
001.20.05.05 | 171189 | Patch cable M8V cat 5e 1,5m | UN | 34.35 | 7.557 | 41.907 |  | 0 | 0 | 0
001.20.05.06 | 171190 | Patch cable M8V cat 6e 1,5m | UN | 55.05 | 12.111 | 67.161 |  | 0 | 0 | 0
001.20.05.07 | 171191 | Patch panel 24 portas cat 5e | UN | 526.33 | 115.7926 | 642.1226 |  | 0 | 0 | 0
001.20.05.08 | 171192 | Patch panel 24 portas cat 6e | UN | 1177.48 | 259.0456 | 1436.5256 |  | 0 | 0 | 0
001.20.05.09 | 211035 | Protetor de surto para linha telefônica | UN | 84.2 | 18.524 | 102.724 |  | 0 | 0 | 0
001.20.05.10 | 171178 | Rack 19" 05 U/A | UN | 583.54 | 128.3788 | 711.9188 |  | 0 | 0 | 0
001.20.05.11 | 171526 | Rack 19" 570mm 36U | UN | 2640.97 | 581.0134 | 3221.9834 |  | 0 | 0 | 0
001.20.05.12 | 171524 | Rack 19" 570mm 40U | UN | 3051.81 | 671.3982 | 3723.2082 |  | 0 | 0 | 0
001.20.05.13 | 171525 | Rack 19" 570mm 44U | UN | 3328.44 | 732.2568 | 4060.6968 |  | 0 | 0 | 0
001.20.05.14 | 171179 | Rack 24" 05 U/A | UN | 1376.5 | 302.83 | 1679.33 |  | 0 | 0 | 0
001.20.05.15 | 171185 | Switch 24 portas | UN | 1204.8 | 265.056 | 1469.856 |  | 0 | 0 | 0
001.21 |  | INSTALAÇÕES DE AR CONDICIONADO: | 0 |  |  | TOTAL COM BDI |  |  |  | 0
001.21.01 |  | PONTOS |  |  | 0 | 0 |  | 0 | 0 | 0
001.21.01.01 | 231335 | Dreno para caixa ar condicionado de parede h=3,0m | UN | 60.39 | 13.2858 | 73.6758 |  | 0 | 0 | 0
001.21.01.02 | 231084 | Ponto de dreno p/ split (10m) | PT | 198.87 | 43.7514 | 242.6214 |  | 0 | 0 | 0
001.21.01.03 | 231085 | Ponto de gás p/ split até 30.000 BTU's (10m) | PT | 1411.44 | 310.5168 | 1721.9568 |  | 0 | 0 | 0
001.21.01.04 | 231086 | Ponto de gás p/ split até 60.000 BTU's (10m) | PT | 2199.3 | 483.846 | 2683.146 |  | 0 | 0 | 0
001.21.01.05 | 230262 | Ponto p/ar condicionado(tubul.,cj.airstop e fiaçao) | PT | 490.69 | 107.9518 | 598.6418 |  | 0 | 0 | 0
001.21.01.06 | 230846 | Revisão de ponto de ar condicionado | PT | 155.56 | 34.2232 | 189.7832 |  | 0 | 0 | 0
001.21.02 |  | INTERRUPTORES |  |  | 0 | 0 |  | 0 | 0 | 0
001.21.02.01 | 231215 | Conjunto Airstop de embutir completo | UN | 94.64 | 20.8208 | 115.4608 |  | 0 | 0 | 0
001.21.03 |  | APARELHOS |  |  | 0 | 0 |  | 0 | 0 | 0
001.21.03.01 | 231308 | Aparelho Air-Split - 9.000 BTU's - Inverter | UN | 2253.37 | 495.7414 | 2749.1114 |  | 0 | 0 | 0
001.21.03.02 | 231309 | Aparelho Air-Split - 12.000 BTU's - Inverter | UN | 2551.08 | 561.2376 | 3112.3176 |  | 0 | 0 | 0
001.21.03.03 | 231310 | Aparelho Air-Split - 18.000 BTU's - Inverter | UN | 3581.29 | 787.8838 | 4369.1738 |  | 0 | 0 | 0
001.21.03.04 | 231311 | Aparelho Air-Split - 24.000 BTU's - Inverter | UN | 4837.75 | 1064.305 | 5902.055 |  | 0 | 0 | 0
001.21.03.05 | 231312 | Aparelho Air-Split - 30.000 BTU's - Inverter | UN | 5551.42 | 1221.3124 | 6772.7324 |  | 0 | 0 | 0
001.21.03.06 | 231313 | Aparelho Air-Split - 36.000 BTU's - Inverter | UN | 9381.24 | 2063.8728 | 11445.1128 |  | 0 | 0 | 0
001.22.01.02 | 180487 | Cisterna em concreto armado cap= 7.500 lts. | UN | 19354.66 | 4258.0252 | 23612.6852 |  | 0 | 0 | 0
001.22.01.04 | 180798 | Registro de gaveta 1" - Bruto | UN | 88.1 | 19.382 | 107.482 |  | 0 | 0 | 0
001.22.01.05 | 180802 | Registro de gaveta 1 1/4" - Bruto | UN | 129.77 | 28.5494 | 158.3194 |  | 0 | 0 | 0
001.22.01.06 | 180799 | Registro de gaveta 2" - Bruto | UN | 259.97 | 57.1934 | 317.1634 |  | 0 | 0 | 0
001.22.01.07 | 180803 | Registro de gaveta 2 1/2" - Bruto | UN | 341.3 | 75.086 | 416.386 |  | 0 | 0 | 0
001.22.01.08 | 180800 | Registro de gaveta 3" - Bruto | UN | 737.58 | 162.2676 | 899.8476 |  | 0 | 0 | 0
001.22.01.09 | 180801 | Registro de gaveta 4" - Bruto | UN | 1287.69 | 283.2918 | 1570.9818 |  | 0 | 0 | 0
001.22.01.10 | 180440 | Registro de gaveta c/ canopla - 1/2" | UN | 129.69 | 28.5318 | 158.2218 |  | 0 | 0 | 0
001.22.01.11 | 180444 | Registro de gaveta c/ canopla - 1" | UN | 152.2 | 33.484 | 185.684 |  | 0 | 0 | 0
001.22.01.12 | 180441 | Registro de gaveta c/ canopla - 3/4" | UN | 124.18 | 27.3196 | 151.4996 |  | 0 | 0 | 0
001.22.01.13 | 180443 | Registro de gaveta c/ canopla - 1 1/4" | UN | 220.39 | 48.4858 | 268.8758 |  | 0 | 0 | 0
001.22.01.14 | 180442 | Registro de gaveta c/ canopla - 1 1/2" | UN | 243.91 | 243.91 | 487.82 |  | 0 | 0 | 0
001.22.01.15 | 180804 | Registro de gaveta c/ canopla 2" | UN | 187.6 | 41.272 | 228.872 |  | 0 | 0 | 0
001.22.01.16 | 180503 | Registro de gaveta s/ canopla - 1" | UN | 93.3 | 20.526 | 113.826 |  | 0 | 0 | 0
001.22.01.17 | 180095 | Registro de gaveta s/ canopla - 1/2" | UN | 74.04 | 16.2888 | 90.3288 |  | 0 | 0 | 0
001.22.01.19 | 180504 | Registro de gaveta s/ canopla - 1 1/2" | UN | 153.66 | 33.8052 | 187.4652 |  | 0 | 0 | 0
001.22.01.20 | 180445 | Registro de pressao c/ canopla - 1/2" | UN | 116.24 | 25.5728 | 141.8128 |  | 0 | 0 | 0
001.22.01.21 | 180446 | Registro de pressao c/ canopla - 3/4" | UN | 126.28 | 27.7816 | 154.0616 |  | 0 | 0 | 0
001.22.01.22 | 180447 | Registro de pressao c/ canopla - 1" | UN | 145.3 | 31.966 | 177.266 |  | 0 | 0 | 0
001.22.01.23 | 180493 | Registro de pressao s/ canopla - 1/2" | UN | 73.84 | 16.2448 | 90.0848 |  | 0 | 0 | 0
001.22.01.24 | 180494 | Registro de pressao s/ canopla - 3/4" | UN | 71.03 | 15.6266 | 86.6566 |  | 0 | 0 | 0
001.22.01.25 | 180488 | Reservatório em conc.armado cap=5000 l c/ moto-bomba 1/2 HP | UN | 32258.69 | 7096.9118 | 39355.6018 |  | 0 | 0 | 0
001.22.01.26 | 180838 | Reservatório em fibra de vidro 10.000 L | UN | 7789.59 | 1713.7098 | 9503.2998 |  | 0 | 0 | 0
001.22.01.27 | 180839 | Reservatório em fibra de vidro 15.000 L | UN | 13149.86 | 2892.9692 | 16042.8292 |  | 0 | 0 | 0
001.22.01.28 | 180840 | Reservatório em fibra de vidro 20.000 L | UN | 14730.88 | 3240.7936 | 17971.6736 |  | 0 | 0 | 0
001.22.01.29 | 180461 | Reservatório em polietileno de 1.000 L | UN | 2429.54 | 534.4988 | 2964.0388 |  | 0 | 0 | 0
001.22.01.30 | 180836 | Reservatório em polietileno de 1.500 L | UN | 3083.65 | 678.403 | 3762.053 |  | 0 | 0 | 0
001.22.01.31 | 181504 | Reservatório em polietileno de 3.000 L | UN | 4138.59 | 910.4898 | 5049.0798 |  | 0 | 0 | 0
001.22.01.32 | 180837 | Reservatório em polietileno de 5.000 L | UN | 5768.82 | 1269.1404 | 7037.9604 |  | 0 | 0 | 0
001.22.01.33 | 180460 | Reservatório em polietileno de 500 L | UN | 2271.94 | 499.8268 | 2771.7668 |  | 0 | 0 | 0
001.22.01.34 | 180844 | Revisão de ponto de água | PT | 139.82 | 30.7604 | 170.5804 |  | 0 | 0 | 0
001.22.01.35 | 180108 | Tubo em PVC - JS - 20mm (c/ rasgo na alvenaria)-LH | M | 11.99 | 2.6378 | 14.6278 |  | 0 | 0 | 0
001.22.01.36 | 180107 | Tubo em PVC - JS - 25mm (c/ rasgo na alvenaria)-LH | M | 14.1 | 3.102 | 17.202 |  | 0 | 0 | 0
001.22.01.37 | 180106 | Tubo em PVC - JS - 32mm (c/ rasgo na alvenaria)-LH | M | 22.35 | 4.917 | 27.267 |  | 0 | 0 | 0
001.22.01.38 | 180422 | Tubo em PVC - JS - 40mm (c/ rasgo na alvenaria)-LH | M | 32.28 | 7.1016 | 39.3816 |  | 0 | 0 | 0
001.22.01.39 | 180423 | Tubo em PVC - JS - 50mm (c/ rasgo na alvenaria)-LH | M | 34.37 | 7.5614 | 41.9314 |  | 0 | 0 | 0
001.22.01.40 | 180424 | Tubo em PVC - JS - 60mm (c/ rasgo na alvenaria)-LH | M | 57.02 | 12.5444 | 69.5644 |  | 0 | 0 | 0
001.22.01.41 | 180425 | Tubo em PVC - JS - 75mm (c/ rasgo na alvenaria)-LH | M | 83.11 | 18.2842 | 101.3942 |  | 0 | 0 | 0
001.22.01.42 | 180699 | Tubo em PVC - JS - 85mm (c/ rasgo na alvenaria)-LH | M | 86.27 | 18.9794 | 105.2494 |  | 0 | 0 | 0
001.22.01.43 | 180700 | Tubo em PVC - JS -110mm (c/ rasgo na alvenaria)-LH | M | 126.41 | 27.8102 | 154.2202 |  | 0 | 0 | 0
001.22.01.44 | 180448 | Valvula de retençao horizontal 1/2" - recalque | UN | 78.04 | 17.1688 | 95.2088 |  | 0 | 0 | 0
001.22.01.45 | 180449 | Valvula de retençao horizontal 3/4" - recalque | UN | 90.28 | 19.8616 | 110.1416 |  | 0 | 0 | 0
001.22.01.46 | 180450 | Valvula de retençao horizontal 1" - recalque | UN | 122.45 | 26.939 | 149.389 |  | 0 | 0 | 0
001.22.01.47 | 180451 | Valvula de retençao horizontal 1 1/4" - recalque | UN | 171.89 | 37.8158 | 209.7058 |  | 0 | 0 | 0
001.22.01.48 | 180452 | Valvula de retençao horizontal 1 1/2" - recalque | UN | 183.61 | 40.3942 | 224.0042 |  | 0 | 0 | 0
001.22.01.49 | 180453 | Valvula de retençao horizontal 2" - recalque | UN | 292.75 | 64.405 | 357.155 |  | 0 | 0 | 0
001.22.01.50 | 180773 | Valvula de retençao vertical 3/4" - recalque | UN | 74.28 | 16.3416 | 90.6216 |  | 0 | 0 | 0
001.22.01.51 | 180774 | Valvula de retençao vertical 1" - recalque | UN | 87.7 | 19.294 | 106.994 |  | 0 | 0 | 0
001.22.01.52 | 180775 | Valvula de retençao vertical 1 1/4" - recalque | UN | 136.84 | 30.1048 | 166.9448 |  | 0 | 0 | 0
001.22.01.53 | 180776 | Valvula de retençao vertical 1 1/2" - recalque | UN | 152.86 | 33.6292 | 186.4892 |  | 0 | 0 | 0
001.22.01.54 | 180777 | Valvula de retençao vertical 2" - recalque | UN | 201.95 | 44.429 | 246.379 |  | 0 | 0 | 0
001.22.01.55 | 180454 | Valvula de sucção de pe c/crivo - 1/2" (p/ fdo. poço) | UN | 60.79 | 13.3738 | 74.1638 |  | 0 | 0 | 0
001.22.01.56 | 180455 | Valvula de sucção de pe c/crivo - 3/4" (p/ fdo. poço) | UN | 57.73 | 12.7006 | 70.4306 |  | 0 | 0 | 0
001.22.01.57 | 180456 | Valvula de sucção de pe c/crivo - 1" (p/ fdo. poço) | UN | 63.3 | 13.926 | 77.226 |  | 0 | 0 | 0
001.22.01.58 | 180457 | Valvula de sucção de pe c/crivo - 1 1/4" (p/ fdo. poço) | UN | 128.69 | 28.3118 | 157.0018 |  | 0 | 0 | 0
001.22.01.59 | 180458 | Valvula de sucção de pe c/crivo - 1 1/2" (p/ fdo. poço) | UN | 135.26 | 135.26 | 270.52 |  | 0 | 0 | 0
001.22.01.60 | 180459 | Valvula de sucção de pe c/crivo - 2" (p/ fdo. poço) | UN | 169.95 | 37.389 | 207.339 |  | 0 | 0 | 0
001.22.01.61 |  | CONEXÕES (LH) - ÁGUA FRIA |  |  | 0 | 0 |  | 0 | 0 | 0
001.22.01.61.01 | 180239 | Adaptador curto PVC SR - 20mm x 1/2" (LH) | UN | 5.06 | 1.1132 | 6.1732 |  | 0 | 0 | 0
001.22.01.61.02 | 180238 | Adaptador curto PVC SR - 25mm x 3/4" (LH) | UN | 5 | 1.1 | 6.1 |  | 0 | 0 | 0
001.22.01.61.03 | 180237 | Adaptador curto PVC SR - 32mm x 1" (LH) | UN | 7.23 | 1.5906 | 8.8206 |  | 0 | 0 | 0
001.22.01.61.04 | 181404 | Adaptador curto PVC SR - 40mm x 1 1/4" (LH) | UN | 8.29 | 1.8238 | 10.1138 |  | 0 | 0 | 0
001.22.01.61.05 | 181403 | Adaptador curto PVC SR - 25mm x 1/2" (LH) | UN | 4.63 | 1.0186 | 5.6486 |  | 0 | 0 | 0
001.22.01.61.06 | 180236 | Adaptador curto PVC SR - 50mm x 1 1/2" (LH) | UN | 12.8 | 2.816 | 15.616 |  | 0 | 0 | 0
001.22.01.61.07 | 180235 | Adaptador curto PVC SR - 110mm x 4" (LH) | UN | 61.03 | 13.4266 | 74.4566 |  | 0 | 0 | 0
001.22.01.61.08 | 181514 | Adaptador longo PVC SR - 25mmx3/4" | UN | 14 | 3.08 | 17.08 |  | 0 | 0 | 0
001.22.01.61.09 | 181515 | Adaptador longo PVC SR - 32mmx1" | UN | 20.89 | 4.5958 | 25.4858 |  | 0 | 0 | 0
001.22.01.61.10 | 181516 | Adaptador longo PVC SR - 40mmx1 1/4" | UN | 23.83 | 5.2426 | 29.0726 |  | 0 | 0 | 0
001.22.01.61.11 | 181517 | Adaptador longo PVC SR - 50mmx1 1/2" | UN | 34.3 | 7.546 | 41.846 |  | 0 | 0 | 0
001.22.01.61.12 | 181518 | Adaptador Soldável longo c/ flanges livres (cx.d'água) | UN | 37.23 | 8.1906 | 45.4206 |  | 0 | 0 | 0
001.22.01.61.13 | 180230 | Bucha de redução JS - 32mm x 25mm (LH) | UN | 6.05 | 1.331 | 7.381 |  | 0 | 0 | 0
001.22.01.61.14 | 180231 | Bucha de redução JS - 40mm x 32mm (LH) | UN | 9.69 | 2.1318 | 11.8218 |  | 0 | 0 | 0
001.22.01.61.15 | 180232 | Bucha de redução JS - 50mm x 40mm (LH) | UN | 11 | 2.42 | 13.42 |  | 0 | 0 | 0
001.22.01.61.16 | 180233 | Bucha de redução JS - 60mm x 50mm (LH) | UN | 12.22 | 2.6884 | 14.9084 |  | 0 | 0 | 0
001.22.01.61.17 | 180234 | Bucha de redução JS - 75mm x 60mm (LH) | UN | 38.69 | 8.5118 | 47.2018 |  | 0 | 0 | 0
001.22.01.61.18 | 181513 | Bucha de redução JS 25x20mm (LH) | UN | 5.15 | 1.133 | 6.283 |  | 0 | 0 | 0
001.22.01.61.19 | 181396 | Joelho/Cotovelo 45° PVC JS - 20mm (LH) | UN | 9.06 | 1.9932 | 11.0532 |  | 0 | 0 | 0
001.22.01.61.20 | 181397 | Joelho/Cotovelo 45° PVC JS - 40mm (LH) | UN | 14.46 | 3.1812 | 17.6412 |  | 0 | 0 | 0
001.22.01.61.21 | 181398 | Joelho/Cotovelo 45° PVC JS - 60mm (LH) | UN | 34.36 | 7.5592 | 41.9192 |  | 0 | 0 | 0
001.22.01.61.22 | 180225 | Joelho/Cotovelo 45º PVC JS - 25mm (LH) | UN | 10.45 | 2.299 | 12.749 |  | 0 | 0 | 0
001.22.01.61.23 | 180224 | Joelho/Cotovelo 45º PVC JS - 32mm (LH) | UN | 12.36 | 2.7192 | 15.0792 |  | 0 | 0 | 0
001.22.01.61.24 | 180223 | Joelho/Cotovelo 45º PVC JS - 50mm (LH) | UN | 20.46 | 4.5012 | 24.9612 |  | 0 | 0 | 0
001.22.01.61.25 | 180222 | Joelho/Cotovelo 45º PVC JS - 75mm (LH) | UN | 89.14 | 19.6108 | 108.7508 |  | 0 | 0 | 0
001.22.01.61.26 | 180426 | Joelho/Cotovelo 90º PVC - JS - 20mm-LH | UN | 8.14 | 1.7908 | 9.9308 |  | 0 | 0 | 0
001.22.01.61.27 | 180427 | Joelho/Cotovelo 90º PVC - JS - 25mm-LH | UN | 8.75 | 1.925 | 10.675 |  | 0 | 0 | 0
001.22.01.61.28 | 180428 | Joelho/Cotovelo 90º PVC - JS - 32mm-LH | UN | 10.36 | 2.2792 | 12.6392 |  | 0 | 0 | 0
001.22.01.61.29 | 180429 | Joelho/Cotovelo 90º PVC - JS - 40mm-LH | UN | 17.71 | 3.8962 | 21.6062 |  | 0 | 0 | 0
001.22.01.61.30 | 180430 | Joelho/Cotovelo 90º PVC - JS - 50mm-LH | UN | 19.16 | 4.2152 | 23.3752 |  | 0 | 0 | 0
001.22.01.61.31 | 180431 | Joelho/Cotovelo 90º PVC - JS - 60mm-LH | UN | 44.24 | 9.7328 | 53.9728 |  | 0 | 0 | 0
001.22.01.61.32 | 180432 | Joelho/Cotovelo 90º PVC - JS - 75mm-LH | UN | 138.94 | 30.5668 | 169.5068 |  | 0 | 0 | 0
001.22.01.61.33 | 180221 | Joelho/Cotovelo 90º PVC SRM - 20mm X 1/2" (LH) | UN | 13.41 | 2.9502 | 16.3602 |  | 0 | 0 | 0
001.22.01.61.34 | 180220 | Joelho/Cotovelo 90º PVC SRM - 25mm X 1/2" (LH) | UN | 13.46 | 2.9612 | 16.4212 |  | 0 | 0 | 0
001.22.01.61.35 | 181402 | Joelho/Cotovelo 90º PVC SRM - 25mm X 3/4" (LH) | UN | 15.71 | 3.4562 | 19.1662 |  | 0 | 0 | 0
001.22.01.61.36 | 180219 | Joelho/Cotovelo de redução 90° PVC JS - 25mm x 20mm (LH) | UN | 11.11 | 2.4442 | 13.5542 |  | 0 | 0 | 0
001.22.01.61.37 | 180218 | Joelho/Cotovelo de redução 90° PVC JS - 32mm x 25mm (LH) | UN | 12.7 | 2.794 | 15.494 |  | 0 | 0 | 0
001.22.01.61.38 | 180229 | Te de redução 90° JS - 25mm x 20mm (LH) | UN | 12.95 | 2.849 | 15.799 |  | 0 | 0 | 0
001.22.01.61.39 | 180228 | Te de redução 90° JS - 32mm x 25mm (LH) | UN | 17.61 | 3.8742 | 21.4842 |  | 0 | 0 | 0
001.22.01.61.40 | 181399 | Te de redução 90° JS - 40mm x 32mm (LH) | UN | 23.17 | 5.0974 | 28.2674 |  | 0 | 0 | 0
001.22.01.61.41 | 180227 | Te de redução 90° JS - 50mm x 25mm (LH) | UN | 28.01 | 6.1622 | 34.1722 |  | 0 | 0 | 0
001.22.01.61.42 | 180226 | Te de redução 90° JS - 50mm x 32mm (LH) | UN | 27.65 | 6.083 | 33.733 |  | 0 | 0 | 0
001.22.01.61.43 | 181400 | Te de redução 90° JS - 50mm x 40mm (LH) | UN | 29.82 | 6.5604 | 36.3804 |  | 0 | 0 | 0
001.22.01.61.44 | 180433 | Tê em PVC - JS - 20mm-LH | UN | 7.76 | 1.7072 | 9.4672 |  | 0 | 0 | 0
001.22.01.61.45 | 180434 | Tê em PVC - JS - 25mm-LH | UN | 8.51 | 1.8722 | 10.3822 |  | 0 | 0 | 0
001.22.01.61.46 | 180435 | Tê em PVC - JS - 32mm-LH | UN | 11.88 | 2.6136 | 14.4936 |  | 0 | 0 | 0
001.22.01.61.47 | 180436 | Tê em PVC - JS - 40mm-LH | UN | 22.27 | 4.8994 | 27.1694 |  | 0 | 0 | 0
001.22.01.61.48 | 180437 | Tê em PVC - JS - 50mm-LH | UN | 20.24 | 4.4528 | 24.6928 |  | 0 | 0 | 0
001.22.01.61.49 | 180438 | Tê em PVC - JS - 60mm-LH | UN | 63.86 | 14.0492 | 77.9092 |  | 0 | 0 | 0
001.22.01.61.50 | 180439 | Tê em PVC - JS - 75mm-LH - | UN | 105.77 | 23.2694 | 129.0394 |  | 0 | 0 | 0
001.22.01.61.51 | 181169 | Tê em PVC - SRM - 20mm x 1/2" (LH) | UN | 19.25 | 4.235 | 23.485 |  | 0 | 0 | 0
001.22.01.61.52 | 181401 | Tê em PVC - SRM - 25mm x 1/2" (LH) | UN | 20.25 | 4.455 | 24.705 |  | 0 | 0 | 0
001.22.01.61.53 | 181170 | Tê em PVC - SRM - 25mm x 3/4" (LH) | UN | 17.68 | 3.8896 | 21.5696 |  | 0 | 0 | 0
001.22.02 |  | ÁGUA QUENTE |  |  | 0 | 0 |  | 0 | 0 | 0
001.22.02.01 | 181610 | Cap CPVC 15mm | UN | 3.6 | 0.792 | 4.392 |  | 0 | 0 | 0
001.22.02.02 | 181611 | Cap CPVC 22mm | UN | 4.8 | 1.056 | 5.856 |  | 0 | 0 | 0
001.22.02.03 | 181612 | Cap CPVC 28mm | UN | 6 | 1.32 | 7.32 |  | 0 | 0 | 0
001.22.02.04 | 181613 | Cap CPVC 35mm | UN | 7.35 | 1.617 | 8.967 |  | 0 | 0 | 0
001.22.02.05 | 181614 | Conector CPVC S.R.M 15mm X 1/2" | UN | 16.72 | 3.6784 | 20.3984 |  | 0 | 0 | 0
001.22.02.06 | 181615 | Conector CPVC S.R.M 22mm X 3/4" | UN | 24.52 | 5.3944 | 29.9144 |  | 0 | 0 | 0
001.22.02.07 | 181616 | Conector CPVC S.R.M 28mm X 1" | UN | 28.52 | 6.2744 | 34.7944 |  | 0 | 0 | 0
001.22.02.08 | 181617 | Conector CPVC S.R.M 35mm X 1.1/4" | UN | 58.47 | 12.8634 | 71.3334 |  | 0 | 0 | 0
001.22.02.09 | 181618 | Curva CPVC 90° X 15mm | UN | 12.1 | 2.662 | 14.762 |  | 0 | 0 | 0
001.22.02.10 | 181619 | Curva CPVC 90° X 22mm | UN | 13.2 | 2.904 | 16.104 |  | 0 | 0 | 0
001.22.02.11 | 181620 | Curva CPVC 90° X 28mm | UN | 20.2 | 4.444 | 24.644 |  | 0 | 0 | 0
001.22.02.12 | 181621 | Joelho CPVC 45° X 15mm | UN | 10.3 | 2.266 | 12.566 |  | 0 | 0 | 0
001.22.02.13 | 181622 | Joelho CPVC 45° X 22mm | UN | 13.5 | 2.97 | 16.47 |  | 0 | 0 | 0
001.22.02.14 | 181623 | Joelho CPVC 45° X 28mm | UN | 14 | 3.08 | 17.08 |  | 0 | 0 | 0
001.22.02.15 | 181624 | Joelho CPVC 45° X 35mm | UN | 19.15 | 4.213 | 23.363 |  | 0 | 0 | 0
001.22.02.16 | 181625 | Joelho CPVC 90° X 15mm | UN | 9.85 | 2.167 | 12.017 |  | 0 | 0 | 0
001.22.02.17 | 181626 | Joelho CPVC 90° X 22mm | UN | 11.2 | 2.464 | 13.664 |  | 0 | 0 | 0
001.22.02.18 | 181627 | Joelho CPVC 90° X 28mm | UN | 14.4 | 3.168 | 17.568 |  | 0 | 0 | 0
001.22.02.19 | 181628 | Joelho CPVC 90° X 35mm | UN | 22.1 | 4.862 | 26.962 |  | 0 | 0 | 0
001.22.02.20 | 181630 | Joelho CPVC TRASICAO S.R.M 22mm X 1/2 | UN | 19.88 | 4.3736 | 24.2536 |  | 0 | 0 | 0
001.22.02.21 | 181629 | Joelho CPVC TRASICAO S.R.M 22mm X 3/4 | UN | 24.5 | 5.39 | 29.89 |  | 0 | 0 | 0
001.22.02.22 | 181631 | Luva CPVC 15mm | UN | 8.85 | 1.947 | 10.797 |  | 0 | 0 | 0
001.22.02.23 | 181632 | Luva CPVC 22mm | UN | 9.93 | 2.1846 | 12.1146 |  | 0 | 0 | 0
001.22.02.24 | 181633 | Luva CPVC 28mm | UN | 12.9 | 2.838 | 15.738 |  | 0 | 0 | 0
001.22.02.25 | 181634 | Luva CPVC 35mm | UN | 25.65 | 5.643 | 31.293 |  | 0 | 0 | 0
001.22.02.26 | 181636 | Luva DE Transição CPVC SRM.22mm X 1/2 | UN | 16.8 | 3.696 | 20.496 |  | 0 | 0 | 0
001.22.02.27 | 181637 | Luva DE Transição CPVC SRM.22mm X 3/4 | UN | 23.85 | 5.247 | 29.097 |  | 0 | 0 | 0
001.22.02.28 | 181638 | Luva DE Transição CPVC SRM.28mm X 1 | UN | 30.95 | 6.809 | 37.759 |  | 0 | 0 | 0
001.22.02.29 | 181639 | Luva DE Transição CPVC SRM.35mm X 1.1/4 | UN | 120.85 | 26.587 | 147.437 |  | 0 | 0 | 0
001.22.02.30 | 181635 | Luva DE Transição X PVC 22mm X 25mm | UN | 9.65 | 2.123 | 11.773 |  | 0 | 0 | 0
001.22.02.31 | 181640 | Te CPVC 15mm | UN | 14.97 | 3.2934 | 18.2634 |  | 0 | 0 | 0
001.22.02.32 | 181641 | Te CPVC 22mm | UN | 17.1 | 3.762 | 20.862 |  | 0 | 0 | 0
001.22.02.33 | 181642 | Te CPVC 28mm | UN | 19.32 | 4.2504 | 23.5704 |  | 0 | 0 | 0
001.22.02.34 | 181643 | Te CPVC 35mm | UN | 54.67 | 12.0274 | 66.6974 |  | 0 | 0 | 0
001.22.02.35 | 181644 | Te CPVC Transição S.R.M 22mm X 1/2" | UN | 22.57 | 4.9654 | 27.5354 |  | 0 | 0 | 0
001.22.02.36 | 181645 | Te CPVC Transição S.R.M 22mm X 3/4" | UN | 21.97 | 4.8334 | 26.8034 |  | 0 | 0 | 0
001.22.02.37 | 181646 | Tubo CPVC 15mm | M | 19.74 | 4.3428 | 24.0828 |  | 0 | 0 | 0
001.22.02.38 | 181647 | Tubo CPVC 22mm | M | 29.51 | 6.4922 | 36.0022 |  | 0 | 0 | 0
001.22.02.39 | 181648 | Tubo CPVC 28mm | M | 43.18 | 9.4996 | 52.6796 |  | 0 | 0 | 0
001.22.02.40 | 181649 | Tubo CPVC 35mm | M | 50.8 | 11.176 | 61.976 |  | 0 | 0 | 0
001.22.02.41 | 181650 | União CPVC 15mm | UN | 16.4 | 3.608 | 20.008 |  | 0 | 0 | 0
001.22.02.42 | 181651 | União CPVC 22mm | UN | 22.6 | 4.972 | 27.572 |  | 0 | 0 | 0
001.22.02.43 | 181652 | União CPVC 28mm | UN | 26.6 | 5.852 | 32.452 |  | 0 | 0 | 0
001.22.02.44 | 181653 | União CPVC 35mm | UN | 47.25 | 10.395 | 57.645 |  | 0 | 0 | 0
001.22.03 |  | ESGOTO: TUBOS,FOSSAS,SUMIDOUROS E CAIXAS |  |  | 0 | 0 |  | 0 | 0 | 0
001.22.03.01 | 181296 | Caixa de inspeção em PVC d=300mm | UN | 320.41 | 70.4902 | 390.9002 |  | 0 | 0 | 0
001.22.03.02 | 181295 | Caixa de passagem em PVC d=300mm | UN | 380.86 | 83.7892 | 464.6492 |  | 0 | 0 | 0
001.22.03.03 | 180414 | Caixa em alvenaria de 30x30x30cm c/ tpo. concreto | UN | 187.1 | 41.162 | 228.262 |  | 0 | 0 | 0
001.22.03.04 | 180680 | Caixa em alvenaria de 40x40x40cm c/ tpo. concreto | UN | 283.79 | 62.4338 | 346.2238 |  | 0 | 0 | 0
001.22.03.05 | 180413 | Caixa em alvenaria de 40x40x50cm c/ tpo. concreto | UN | 315.05 | 69.311 | 384.361 |  | 0 | 0 | 0
001.22.03.06 | 180679 | Caixa em alvenaria de 50x50x50cm c/ tpo. concreto | UN | 397.99 | 87.5578 | 485.5478 |  | 0 | 0 | 0
001.22.03.07 | 180678 | Caixa em alvenaria de 60x60x60cm c/ tpo. concreto | UN | 531.67 | 116.9674 | 648.6374 |  | 0 | 0 | 0
001.22.03.08 | 180352 | Caixa em alvenaria de 60x60x80cm c/ tpo. concreto | UN | 622.46 | 136.9412 | 759.4012 |  | 0 | 0 | 0
001.22.03.09 | 180094 | Caixa em alvenaria de 80x80x80cm c/ tpo. concreto | UN | 860.53 | 189.3166 | 1049.8466 |  | 0 | 0 | 0
001.22.03.10 | 180687 | Caixa em alvenaria de 100x100x100cm c/ tpo. concreto | UN | 980.56 | 215.7232 | 1196.2832 |  | 0 | 0 | 0
001.22.03.11 | 180093 | Caixa sifonada de PVC c/ grelha - 100x100x50mm | UN | 30.39 | 6.6858 | 37.0758 |  | 0 | 0 | 0
001.22.03.12 | 180417 | Filtro anaerobico conc.arm. d=1.4m p=1.8m | UN | 3531.43 | 776.9146 | 4308.3446 |  | 0 | 0 | 0
001.22.03.13 | 180485 | Fossa septica conc.arm.d=1,60m p=2,75m cap=40 pessoas | UN | 4794.06 | 1054.6932 | 5848.7532 |  | 0 | 0 | 0
001.22.03.14 | 180416 | Fossa septica em conc.arm.d=2m,p=3m cap=75 pessoas | UN | 8000.22 | 1760.0484 | 9760.2684 |  | 0 | 0 | 0
001.22.03.15 | 180551 | Fossa septica em concreto armado - cap= 30 pessoas | UN | 5830.77 | 1282.7694 | 7113.5394 |  | 0 | 0 | 0
001.22.03.16 | 180550 | Fossa septica em concreto armado - cap= 50 pessoas | UN | 7496.56 | 1649.2432 | 9145.8032 |  | 0 | 0 | 0
001.22.03.17 | 180549 | Fossa septica em concreto armado - cap=100 pessoas | UN | 11654.36 | 2563.9592 | 14218.3192 |  | 0 | 0 | 0
001.22.03.18 | 180548 | Fossa septica em concreto armado - cap=150 pessoas | UN | 14954.31 | 3289.9482 | 18244.2582 |  | 0 | 0 | 0
001.22.03.19 | 180349 | Fossa septica pre-moldada cap= 10 pessoas | UN | 1421.41 | 312.7102 | 1734.1202 |  | 0 | 0 | 0
001.22.03.20 | 180263 | Poço visita em conc. armado 1.2x1.2m h=2.10m-tpo.fofo | UN | 5032.82 | 1107.2204 | 6140.0404 |  | 0 | 0 | 0
001.22.03.22 | 180845 | Revisão de ponto de esgoto | PT | 155.34 | 34.1748 | 189.5148 |  | 0 | 0 | 0
001.22.03.23 | 180544 | Sumidouro em alvenaria c/ tpo.em concreto - cap= 30 pessoas | UN | 2620.31 | 576.4682 | 3196.7782 |  | 0 | 0 | 0
001.22.03.24 | 180543 | Sumidouro em alvenaria c/ tpo.em concreto - cap= 50 pessoas | UN | 2987.13 | 657.1686 | 3644.2986 |  | 0 | 0 | 0
001.22.03.25 | 180542 | Sumidouro em alvenaria c/ tpo.em concreto - cap= 75 pessoas | UN | 4338.21 | 954.4062 | 5292.6162 |  | 0 | 0 | 0
001.22.03.26 | 180541 | Sumidouro em alvenaria c/ tpo.em concreto - cap=100 pessoas | UN | 4983.65 | 1096.403 | 6080.053 |  | 0 | 0 | 0
001.22.03.27 | 180540 | Sumidouro em alvenaria c/ tpo.em concreto - cap=150 pessoas | UN | 6871.23 | 1511.6706 | 8382.9006 |  | 0 | 0 | 0
001.22.03.28 | 180486 | Sumidouro em concreto armado d=0,80m p=1,40m cap=40 pessoas | UN | 1569.86 | 345.3692 | 1915.2292 |  | 0 | 0 | 0
001.22.03.29 | 180350 | Sumidouro pre-moldado cap= 10 pessoas | UN | 1310.74 | 288.3628 | 1599.1028 |  | 0 | 0 | 0
001.22.03.30 | 180105 | Tubo em PVC - 40mm (LS) | M | 16.16 | 3.5552 | 19.7152 |  | 0 | 0 | 0
001.22.03.31 | 180104 | Tubo em PVC - 50mm (LS) | M | 21.52 | 4.7344 | 26.2544 |  | 0 | 0 | 0
001.22.03.32 | 180103 | Tubo em PVC - 75mm (LS) | M | 30.32 | 6.6704 | 36.9904 |  | 0 | 0 | 0
001.22.03.33 | 180102 | Tubo em PVC - 100mm (LS) | M | 36.9 | 8.118 | 45.018 |  | 0 | 0 | 0
001.22.03.34 | 180508 | Tubo em PVC - 150mm (LS) | M | 77.57 | 17.0654 | 94.6354 |  | 0 | 0 | 0
001.22.03.35 | 180650 | Tubo em PVC - 200mm (LS) | M | 140.52 | 30.9144 | 171.4344 |  | 0 | 0 | 0
001.22.03.36 | 180753 | Tubo em PVC - 250mm (LS) | M | 182.12 | 40.0664 | 222.1864 |  | 0 | 0 | 0
001.22.03.37 | 180754 | Tubo em PVC - 300mm (LS) | M | 247.19 | 54.3818 | 301.5718 |  | 0 | 0 | 0
001.22.03.38 |  | CONEXÕES (LS) - ESGOTO |  |  | 0 | 0 |  | 0 | 0 | 0
001.22.03.38.01 | 180244 | Joelho/Cotovelo 45° PVC JS - 40mm - LS | UN | 15.44 | 3.3968 | 18.8368 |  | 0 | 0 | 0
001.22.03.38.02 | 180243 | Joelho/Cotovelo 45° PVC JS - 50mm - LS | UN | 17.69 | 3.8918 | 21.5818 |  | 0 | 0 | 0
001.22.03.38.03 | 180242 | Joelho/Cotovelo 45° PVC JS - 75mm - LS | UN | 25.2 | 5.544 | 30.744 |  | 0 | 0 | 0
001.22.03.38.04 | 180241 | Joelho/Cotovelo 45° PVC JS - 100mm - LS | UN | 33.88 | 7.4536 | 41.3336 |  | 0 | 0 | 0
001.22.03.38.05 | 180240 | Joelho/Cotovelo 45° PVC JS - 150mm - LS | UN | 72.58 | 15.9676 | 88.5476 |  | 0 | 0 | 0
001.22.03.38.06 | 180471 | Joelho/Cotovelo 90º RC em PVC - JS - 40mm-LS | UN | 14.13 | 3.1086 | 17.2386 |  | 0 | 0 | 0
001.22.03.38.07 | 180472 | Joelho/Cotovelo 90º RC em PVC - JS - 50mm-LS | UN | 16.19 | 3.5618 | 19.7518 |  | 0 | 0 | 0
001.22.03.38.08 | 180473 | Joelho/Cotovelo 90º RC em PVC - JS - 75mm-LS | UN | 18.48 | 4.0656 | 22.5456 |  | 0 | 0 | 0
001.22.03.38.09 | 180474 | Joelho/Cotovelo 90º RC em PVC - JS - 100mm-LS | UN | 24.95 | 5.489 | 30.439 |  | 0 | 0 | 0
001.22.03.38.10 | 180248 | Junção simples PVC JS - 40 x 40mm - LS | UN | 16.04 | 3.5288 | 19.5688 |  | 0 | 0 | 0
001.22.03.38.11 | 180247 | Junção simples PVC JS - 50 x 50mm - LS | UN | 24.09 | 5.2998 | 29.3898 |  | 0 | 0 | 0
001.22.03.38.12 | 180250 | Junção simples PVC JS - 75 x 50mm - LS | UN | 31.55 | 6.941 | 38.491 |  | 0 | 0 | 0
001.22.03.38.13 | 180246 | Junção simples PVC JS - 75 x 75mm - LS | UN | 33.28 | 7.3216 | 40.6016 |  | 0 | 0 | 0
001.22.03.38.14 | 180249 | Junção simples PVC JS - 100 x 50mm - LS | UN | 48.03 | 10.5666 | 58.5966 |  | 0 | 0 | 0
001.22.03.38.15 | 180245 | Junção simples PVC JS - 100 x 100mm - LS | UN | 51.68 | 11.3696 | 63.0496 |  | 0 | 0 | 0
001.22.03.38.16 | 181527 | Junção simples PVC JS - 100x75mm - LS | UN | 42.07 | 9.2554 | 51.3254 |  | 0 | 0 | 0
001.22.03.38.17 | 180260 | Luva simples PVC 40mm - LS | UN | 9.12 | 2.0064 | 11.1264 |  | 0 | 0 | 0
001.22.03.38.18 | 180259 | Luva simples PVC 50mm - LS | UN | 11.47 | 2.5234 | 13.9934 |  | 0 | 0 | 0
001.22.03.38.19 | 180258 | Luva simples PVC 75mm - LS | UN | 18.95 | 4.169 | 23.119 |  | 0 | 0 | 0
001.22.03.38.20 | 180257 | Luva simples PVC 100mm - LS | UN | 20.47 | 4.5034 | 24.9734 |  | 0 | 0 | 0
001.22.03.38.21 | 180255 | Redução excêntrica PVC 75mm x 50mm - LS | UN | 25.76 | 5.6672 | 31.4272 |  | 0 | 0 | 0
001.22.03.38.22 | 180256 | Redução excêntrica PVC 100mm x 50mm - LS | UN | 28.45 | 6.259 | 34.709 |  | 0 | 0 | 0
001.22.03.38.23 | 180254 | Redução excêntrica PVC 100mm x 75mm - LS | UN | 34.87 | 7.6714 | 42.5414 |  | 0 | 0 | 0
001.22.03.38.24 | 180475 | Tê curto em PVC - JS - 40x40mm-LS | UN | 16.61 | 3.6542 | 20.2642 |  | 0 | 0 | 0
001.22.03.38.25 | 180476 | Tê curto em PVC - JS - 50x50mm-LS | UN | 21.74 | 4.7828 | 26.5228 |  | 0 | 0 | 0
001.22.03.38.26 | 180477 | Tê curto em PVC - JS - 75x75mm-LS | UN | 37.61 | 8.2742 | 45.8842 |  | 0 | 0 | 0
001.22.03.38.27 | 180478 | Tê curto em PVC - JS - 100x100mm-LS | UN | 38.71 | 8.5162 | 47.2262 |  | 0 | 0 | 0
001.22.03.38.28 | 180253 | Te PVC c/ redução 75mm x 50mm - LS | UN | 31.33 | 6.8926 | 38.2226 |  | 0 | 0 | 0
001.22.03.38.29 | 180252 | Te PVC c/ redução 100mm x 50mm - LS | UN | 39.03 | 8.5866 | 47.6166 |  | 0 | 0 | 0
001.22.03.38.30 | 180251 | Te PVC c/ redução 100mm x 75mm - LS | UN | 39.43 | 8.6746 | 48.1046 |  | 0 | 0 | 0
001.22.04 |  | AGUAS PLUVIAIS: |  |  | 0 | 0 |  | 0 | 0 | 0
001.22.04.01 | 180513 | Canaleta em alvenaria (0.30x0.30m) rebocada internamente | M | 115.46 | 25.4012 | 140.8612 |  | 0 | 0 | 0
001.22.04.02 | 180520 | Canaleta em concreto simples (0,40x0,30m) | M | 264.3 | 58.146 | 322.446 |  | 0 | 0 | 0
001.22.04.03 | 180709 | Canaleta em concreto simples (0,40x0,40m) | M | 290.08 | 63.8176 | 353.8976 |  | 0 | 0 | 0
001.22.04.04 | 180592 | Condutor em PVC rigido soldavel - 100mm | M | 58.93 | 12.9646 | 71.8946 |  | 0 | 0 | 0
001.22.04.05 | 180315 | Condutor em PVC rigido soldavel 150mm | M | 92.37 | 20.3214 | 112.6914 |  | 0 | 0 | 0
001.22.04.06 | 180722 | Tubo em concreto armado d= 600mm | UN | 241.74 | 53.1828 | 294.9228 |  | 0 | 0 | 0
001.22.04.07 | 180723 | Tubo em concreto armado d= 800mm | UN | 371.93 | 81.8246 | 453.7546 |  | 0 | 0 | 0
001.22.04.08 | 180724 | Tubo em concreto armado d=1000mm | UN | 502.77 | 110.6094 | 613.3794 |  | 0 | 0 | 0
001.22.04.09 | 180719 | Tubo em concreto simples d=300mm | UN | 115.51 | 25.4122 | 140.9222 |  | 0 | 0 | 0
001.22.04.10 | 180720 | Tubo em concreto simples d= 400mm | UN | 145.63 | 32.0386 | 177.6686 |  | 0 | 0 | 0
001.22.04.11 | 180721 | Tubo em concreto simples d= 500mm | UN | 173.1 | 38.082 | 211.182 |  | 0 | 0 | 0
001.22.05 |  | BOMBAS |  |  | 0 | 0 |  | 0 | 0 | 0
001.22.05.01 | 181487 | Bomba Centrífuga 1/2 CV | UN | 1044.08 | 229.6976 | 1273.7776 |  | 0 | 0 | 0
001.22.05.02 | 181479 | Bomba Centrifuga 3/4 CV (sem tubulação) | UN | 1159.58 | 255.1076 | 1414.6876 |  | 0 | 0 | 0
001.22.05.03 | 181480 | Bomba Centrifuga 1 CV (sem tubulação) | UN | 1413.68 | 311.0096 | 1724.6896 |  | 0 | 0 | 0
001.22.05.04 | 180502 | Bomba Centrífuga 1 CV (suc.,rec.,barrilete.,col.distribuiçao) | UN | 3383.66 | 744.4052 | 4128.0652 |  | 0 | 0 | 0
001.22.05.05 | 181481 | Bomba Centrifuga 2 CV (sem tubulação) | UN | 2320.08 | 510.4176 | 2830.4976 |  | 0 | 0 | 0
001.22.05.06 | 180385 | Bomba centrifuga 7.5 CV (sem tubulação) | UN | 8009.61 | 1762.1142 | 9771.7242 |  | 0 | 0 | 0
001.22.05.07 | 181484 | Bomba Injetora 1 CV (sem tubulação) | UN | 1685.08 | 370.7176 | 2055.7976 |  | 0 | 0 | 0
001.22.05.08 | 181483 | Bomba Injetora 3/4 CV (sem tubulação) | UN | 1441.08 | 317.0376 | 1758.1176 |  | 0 | 0 | 0
001.22.05.09 | 181485 | Bomba Injetora 2 CV (sem tubulação) | UN | 1962.58 | 431.7676 | 2394.3476 |  | 0 | 0 | 0
001.22.05.10 | 181486 | Bomba Injetora 3 CV (sem tubulação) | UN | 3885.08 | 854.7176 | 4739.7976 |  | 0 | 0 | 0
001.22.05.11 | 181475 | Bomba Submersa 3/4 CV (sem tubulação) | UN | 1980.08 | 435.6176 | 2415.6976 |  | 0 | 0 | 0
001.22.05.12 | 181476 | Bomba Submersa 1 CV (sem tubulação) | UN | 1543.58 | 339.5876 | 1883.1676 |  | 0 | 0 | 0
001.22.05.13 | 181477 | Bomba Submersa 2 CV (sem tubulação) | UN | 2685.3 | 590.766 | 3276.066 |  | 0 | 0 | 0
001.22.05.14 | 181478 | Bomba Submersa 3 CV (sem tubulação) | UN | 2535.08 | 557.7176 | 3092.7976 |  | 0 | 0 | 0
001.23 |  | INSTALAÇÕES DE PROTEÇÃO/COMBATE A INCÊNDIO: | 0 |  |  | TOTAL COM BDI |  |  |  | 0
001.23.01 | 200635 | Caixa de incendio c/ mangueira e acessorios | UN | 1568.06 | 344.9732 | 1913.0332 |  | 0 | 0 | 0
001.23.02 | 201281 | Curva Fº Gº 45º 2 1/2" | UN | 216.41 | 47.6102 | 264.0202 |  | 0 | 0 | 0
001.23.03 | 201326 | Extintor de incêndio (pó químico) - 4kg | UN | 174.22 | 38.3284 | 212.5484 |  | 0 | 0 | 0
001.23.04 | 201328 | Extintor de incêndio (pó químico) - 12 kg | UN | 244.22 | 53.7284 | 297.9484 |  | 0 | 0 | 0
001.23.05 | 201507 | Extintor de incêndio ABC - 6Kg | UN | 224.22 | 49.3284 | 273.5484 |  | 0 | 0 | 0
001.23.06 | 201509 | Extintor de incêndio ABC - 12Kg | UN | 344.22 | 75.7284 | 419.9484 |  | 0 | 0 | 0
001.23.07 | 201325 | Extintor de incendio CO2-6kg | UN | 594.22 | 130.7284 | 724.9484 |  | 0 | 0 | 0
001.23.08 | 201327 | Extintor de incendio de agua pressurizada - 10 l | UN | 194.22 | 42.7284 | 236.9484 |  | 0 | 0 | 0
001.23.09 | 200661 | Hidrante de passeio - completo | UN | 1550.4 | 341.088 | 1891.488 |  | 0 | 0 | 0
001.23.10 | 201279 | Joelho/Cotovelo Fº Gº 90º 2 1/2" | UN | 156.31 | 34.3882 | 190.6982 |  | 0 | 0 | 0
001.23.11 | 201280 | Joelho/Cotovelo Fº Gº 90º 3" | UN | 210.24 | 46.2528 | 256.4928 |  | 0 | 0 | 0
001.23.12 | 200832 | Porta corta fogo (0.80x2.10m) | UN | 1416.2 | 311.564 | 1727.764 |  | 0 | 0 | 0
001.23.13 | 201277 | Tê Fº Gº 2 1/2" | UN | 145.66 | 32.0452 | 177.7052 |  | 0 | 0 | 0
001.23.14 | 201278 | Tê Fº Gº 3" | UN | 163.6 | 35.992 | 199.592 |  | 0 | 0 | 0
001.23.15 | 201275 | Tubo Fº Gº 2 1/2" | M | 134 | 29.48 | 163.48 |  | 0 | 0 | 0
001.23.16 | 201276 | Tubo Fº Gº 3" | M | 149.23 | 32.8306 | 182.0606 |  | 0 | 0 | 0
001.23.17 | 201454 | Tubo FºGº 4" | M | 200.99 | 44.2178 | 245.2078 |  | 0 | 0 | 0
001.23.18 | 201460 | Barra antipânico simples | UN | 470.94 | 103.6068 | 574.5468 |  | 0 | 0 | 0
001.24 |  | INSTAÇAÕES ESPECIAIS | 0 |  |  | TOTAL COM BDI |  |  |  | 0
001.24.01 | 220496 | Poço Tubular d= 6" - prof.= 30m | UN | 19472.73 | 4284.0006 | 23756.7306 |  | 0 | 0 | 0
001.24.02 | 220497 | Poço Tubular d= 6" - prof.= 50m | UN | 27656.62 | 6084.4564 | 33741.0764 |  | 0 | 0 | 0
001.24.03 | 220634 | Sinalizador de obstáculos c/ relé fotoelétrico | UN | 1043.68 | 229.6096 | 1273.2896 |  | 0 | 0 | 0
001.25.02 | 191523 | Acabamento p/ registro de pressão | UN | 45.36 | 9.9792 | 55.3392 |  | 0 | 0 | 0
001.25.03 | 190793 | Aspersor (esguicho) giratório 1/2" (incl. mangueira -30m) | CJ | 88.39 | 19.4458 | 107.8358 |  | 0 | 0 | 0
001.25.04 | 191514 | Assento de poliester | UN | 314.21 | 69.1262 | 383.3362 |  | 0 | 0 | 0
001.25.06 | 190807 | Assento plástico almofadado | UN | 82.21 | 18.0862 | 100.2962 |  | 0 | 0 | 0
001.25.08 | 190610 | Bacia sifonada c/ cx. descarga acoplada ecológica com assento | UN | 904.96 | 199.0912 | 1104.0512 |  | 0 | 0 | 0
001.25.10 | 190090 | Bacia sifonada de louça c/ assento | UN | 419.23 | 92.2306 | 511.4606 |  | 0 | 0 | 0
001.25.11 | 191498 | Banco retrátil (p/ banheiro PCD) | UN | 763.43 | 167.9546 | 931.3846 |  | 0 | 0 | 0
001.25.13 | 190529 | Bebedouro aço inox c/4 torneiras e filtro (det.5) | UN | 3782.68 | 832.1896 | 4614.8696 |  | 0 | 0 | 0
001.25.15 | 190089 | Cabide de louça | UN | 80.06 | 17.6132 | 97.6732 |  | 0 | 0 | 0
001.25.16 | 190096 | Caixa de descarga de embutir em cimento amianto | UN | 734.31 | 161.5482 | 895.8582 |  | 0 | 0 | 0
001.25.17 | 190224 | Caixa de descarga plastica - externa | UN | 145.5 | 32.01 | 177.51 |  | 0 | 0 | 0
001.25.19 | 190099 | Chuveiro eletrico | UN | 163.73 | 36.0206 | 199.7506 |  | 0 | 0 | 0
001.25.20 | 190218 | Chuveiro em PVC | UN | 29.4 | 6.468 | 35.868 |  | 0 | 0 | 0
001.25.21 | 190647 | Cuba de lavagem em aço inox e tanque em concreto c/ torn.,sifao e valv. | CJ | 3728.65 | 820.303 | 4548.953 |  | 0 | 0 | 0
001.25.22 | 190787 | Cuba de louça de embutir | UN | 105.07 | 23.1154 | 128.1854 |  | 0 | 0 | 0
001.25.23 | 190788 | Cuba de louça de sobrepor | UN | 181.27 | 39.8794 | 221.1494 |  | 0 | 0 | 0
001.25.24 | 191513 | Cuba em aço inox 40 x30 x15cm | UN | 221.17 | 48.6574 | 269.8274 |  | 0 | 0 | 0
001.25.26 | 190791 | Engate flexível cromado 40cm | UN | 29.15 | 6.413 | 35.563 |  | 0 | 0 | 0
001.25.28 | 190792 | Filtro de parede | UN | 186.21 | 40.9662 | 227.1762 |  | 0 | 0 | 0
001.25.30 | 191520 | Grelha metálica p/caixa sifonada - 15x15cm | UN | 40.36 | 8.8792 | 49.2392 |  | 0 | 0 | 0
001.25.31 | 190531 | Lavabo em aço inox c/4 torn.,sifoes e valv.(det.3-A) | UN | 3535.49 | 777.8078 | 4313.2978 |  | 0 | 0 | 0
001.25.33 | 190375 | Lavatorio de louça c/col.,torneira,sifao e valv. | UN | 598.34 | 131.6348 | 729.9748 |  | 0 | 0 | 0
001.25.34 | 190304 | Lavatório de louça s/ coluna (incl. torn.sifão e válvula )-PCD | UN | 893.19 | 196.5018 | 1089.6918 |  | 0 | 0 | 0
001.25.35 | 190232 | Lavatorio de louça s/col.c/torn.,sifao e valv. | UN | 514.21 | 113.1262 | 627.3362 |  | 0 | 0 | 0
001.25.36 | 191089 | Mictório coletivo em aço c/ registro de pressão - 1,5m | UN | 1817.39 | 399.8258 | 2217.2158 |  | 0 | 0 | 0
001.25.37 | 190539 | Mictorio coletivo em aço inox c/ reg.pressao | UN | 1200.39 | 264.0858 | 1464.4758 |  | 0 | 0 | 0
001.25.38 | 190401 | Mictorio individual em louça c/ acessorios | UN | 641.73 | 141.1806 | 782.9106 |  | 0 | 0 | 0
001.25.39 | 190636 | Pia 01 cuba aço inox c/torneira,sifao e valv.-2.0m | UN | 1093.32 | 240.5304 | 1333.8504 |  | 0 | 0 | 0
001.25.40 | 190238 | Pia 01 cuba em aço inox c/torn.,sifao e valv.(1,50m) | UN | 701.38 | 154.3036 | 855.6836 |  | 0 | 0 | 0
001.25.41 | 190101 | Pia 02 cubas em aço inox.c/torn.,sifoes e valv.(2.0m) | UN | 1667.16 | 366.7752 | 2033.9352 |  | 0 | 0 | 0
001.25.42 | 190088 | Porta papel de louça | UN | 74.13 | 16.3086 | 90.4386 |  | 0 | 0 | 0
001.25.44 | 190796 | Porta toalha argola- cromado | UN | 75.69 | 16.6518 | 92.3418 |  | 0 | 0 | 0
001.25.45 | 190795 | Porta toalha de papel - Polipropileno | UN | 98.13 | 21.5886 | 119.7186 |  | 0 | 0 | 0
001.25.46 | 190084 | Porta-toalha em louça - tubular | UN | 58.76 | 12.9272 | 71.6872 |  | 0 | 0 | 0
001.25.47 | 190835 | Reassentamento de bacia sifonada com caixa acoplada | UN | 160.22 | 35.2484 | 195.4684 |  | 0 | 0 | 0
001.25.48 | 190794 | Saboneteira c/ reservatório - Polipropileno | UN | 65.69 | 14.4518 | 80.1418 |  | 0 | 0 | 0
001.25.49 | 190848 | Saboneteira para sabão líquido (vidro+inox) - móvel | UN | 62.69 | 13.7918 | 76.4818 |  | 0 | 0 | 0
001.25.50 | 190849 | Saboneteira para sabão líquido (vidro+inox) -FIXA | UN | 52.69 | 11.5918 | 64.2818 |  | 0 | 0 | 0
001.25.51 | 190851 | Sifão metálico para pia inox 2" | UN | 158.12 | 34.7864 | 192.9064 |  | 0 | 0 | 0
001.25.52 | 191374 | Sifão plástico flexível | UN | 19.4 | 4.268 | 23.668 |  | 0 | 0 | 0
001.25.53 | 190852 | Sifão PVC pia / lavatório - plástico | UN | 16.46 | 3.6212 | 20.0812 |  | 0 | 0 | 0
001.25.54 | 190085 | Tanque de louça c/ torneira, sifao e valvula | UN | 824.33 | 181.3526 | 1005.6826 |  | 0 | 0 | 0
001.25.55 | 190376 | Tanque inox c/ torneira, sifao e valvula | UN | 606.48 | 133.4256 | 739.9056 |  | 0 | 0 | 0
001.25.56 | 191515 | Torneira com alavanca | UN | 231.27 | 50.8794 | 282.1494 |  | 0 | 0 | 0
001.25.57 | 190097 | Torneira cromada de 1/2" p/ jardim | UN | 77.11 | 16.9642 | 94.0742 |  | 0 | 0 | 0
001.25.58 | 191274 | Torneira de bóia 3/4" | UN | 51.97 | 11.4334 | 63.4034 |  | 0 | 0 | 0
001.25.59 | 191519 | Torneira de metal cromada bica móvel p/ pia/tanque | UN | 107.02 | 23.5444 | 130.5644 |  | 0 | 0 | 0
001.25.61 | 191518 | Torneira de metal cromada de 1/2" ou 3/4" p/ Pia | UN | 105.47 | 23.2034 | 128.6734 |  | 0 | 0 | 0
001.25.62 | 190098 | Torneira de metal de 3/4" p/ tanque | UN | 78.77 | 17.3294 | 96.0994 |  | 0 | 0 | 0
001.25.63 | 191516 | Torneira para lavatório de mesa com fechamento automático | UN | 291.8 | 64.196 | 355.996 |  | 0 | 0 | 0
001.25.64 | 190230 | Torneira plastica de 1/2" | UN | 44.42 | 9.7724 | 54.1924 |  | 0 | 0 | 0
001.25.65 | 190616 | Valvula de descarga HYDRA cromada 1 1/2" | UN | 367.13 | 80.7686 | 447.8986 |  | 0 | 0 | 0
001.26 |  | SERRALHERIA: | 0 |  |  | TOTAL COM BDI |  |  |  | 0
001.26.01 | 240244 | Alambrado p/ quadra (tubo fo e tela de arame galv.-12 # 2") | M2 | 411.86 | 90.6092 | 502.4692 |  | 0 | 0 | 0
001.26.02 | 240814 | Escada caracol D=1,20M H=3M | UN | 2334.75 | 513.645 | 2848.395 |  | 0 | 0 | 0
001.26.03 | 240815 | Escada caracol D=2,00M H=3M | UN | 4465.47 | 982.4034 | 5447.8734 |  | 0 | 0 | 0
001.26.04 | 240618 | Escada de marinheiro c/ proteçao | M | 614.14 | 135.1108 | 749.2508 |  | 0 | 0 | 0
001.26.05 | 240617 | Escada de marinheiro s/ proteçao | M | 414.57 | 91.2054 | 505.7754 |  | 0 | 0 | 0
001.26.06 | 241320 | Grade em ferro p/ canaleta l = 0,40m com articulação | M | 192.98 | 42.4556 | 235.4356 |  | 0 | 0 | 0
001.26.07 | 241470 | Guarda-corpo em tubo de aço galvanizado 1 1/2" | M2 | 378.37 | 83.2414 | 461.6114 |  | 0 | 0 | 0
001.26.08 | 241318 | Placa de inauguração em aço inox/letras bx. relevo- (40 x 30cm) | UN | 791.72 | 174.1784 | 965.8984 |  | 0 | 0 | 0
001.26.09 | 241468 | Placa de sinalização fotoluminoscente | UN | 34.04 | 7.4888 | 41.5288 |  | 0 | 0 | 0
001.26.10 | 240843 | Placa de sinalização metálica | UN | 42.69 | 9.3918 | 52.0818 |  | 0 | 0 | 0
001.26.11 | 241467 | Tela tipo moeda | M2 | 137.25 | 30.195 | 167.445 |  | 0 | 0 | 0
001.27 |  | ELEMENTOS DE ESCOLA: | 0 |  |  | TOTAL COM BDI |  |  |  | 0
001.27.01 | 250669 | Alavanca p/ cx. de descarga ( chapa 3/16" ) | UN | 338.22 | 74.4084 | 412.6284 |  | 0 | 0 | 0
001.27.02 | 250500 | Arquibancada mad. lei lateral ao bl. de sala aula | M | 396.66 | 87.2652 | 483.9252 |  | 0 | 0 | 0
001.27.03 | 250530 | Balcao de atendimento c/armario sem p.de enrolar-1,5x0,9m(det.7) | UN | 535.73 | 117.8606 | 653.5906 |  | 0 | 0 | 0
001.27.04 | 250553 | Balcao de atendimento s/armario s/p.de enrolar-1,5x0,9m(det.7) | UN | 129.95 | 28.589 | 158.539 |  | 0 | 0 | 0
001.27.05 | 250535 | Bancada c/ pia inox 2 cubas incl.armario (3,0x0,6m) | UN | 3764.08 | 828.0976 | 4592.1776 |  | 0 | 0 | 0
001.27.06 | 250545 | Bancada de coz. em granitina c/arm.(3,0x1,40x0,9m)-det.9A | UN | 2882.8 | 634.216 | 3517.016 |  | 0 | 0 | 0
001.27.07 | 250637 | Bancada em alv.,azul. e portas formica (sob pia inox 1 cuba-1,50m) | UN | 972.58 | 213.9676 | 1186.5476 |  | 0 | 0 | 0
001.27.08 | 250638 | Bancada em alv.,azul. e portas formica (sob pia inox 2 cubas-2m) | UN | 1373.52 | 302.1744 | 1675.6944 |  | 0 | 0 | 0
001.27.09 | 250532 | Banco em concreto c/2 mod.2,75x0,4m (det.12) | UN | 361.99 | 79.6378 | 441.6278 |  | 0 | 0 | 0
001.27.10 | 250312 | Banco em madeira de lei c=1,8m, l=0,4m e h=0,4m | M | 329.86 | 72.5692 | 402.4292 |  | 0 | 0 | 0
001.27.11 | 250534 | Estrado em madeira p/ despensa 1,20x0,65m (det.3-B) | UN | 244.94 | 53.8868 | 298.8268 |  | 0 | 0 | 0
001.27.12 | 250533 | Estrado mad. p/ apoio panelao 0,6x0,41m (det.8-A) | UN | 254.01 | 55.8822 | 309.8922 |  | 0 | 0 | 0
001.27.13 | 250523 | Prateleiras em mad. de lei (l= 0,3m; e= 3cm) | M | 142.73 | 31.4006 | 174.1306 |  | 0 | 0 | 0
001.27.14 | 251520 | Quadro magnético branco c/ apoio para apagador e pincéis e moldura em alumínio | M2 | 538.54 | 118.4788 | 657.0188 |  | 0 | 0 | 0
001.27.15 | 250582 | Tela de arame galv.fio 12#2" fix.c/cant.de ferro(s/muro) | M2 | 391.73 | 86.1806 | 477.9106 |  | 0 | 0 | 0
001.28 |  | ELEMENTOS DE UNIDADES DE SAÚDE: | 0 |  |  | TOTAL COM BDI |  |  |  | 0
001.28.01 | 250640 | Bate maca em mogno encerado - L=30cm | M | 135.37 | 29.7814 | 165.1514 |  | 0 | 0 | 0
001.28.02 | 250547 | Pedra mortuaria em concr. c/azulejos (0,80x2,2m) | UN | 1688.44 | 371.4568 | 2059.8968 |  | 0 | 0 | 0
001.28.03 | 252010 | Bate maca em PVC tipo corrimão (incluindo capa, estrutura de suporte e fixação e acabament | M | 402.67 | 88.5874 | 491.2574 |  | 0 | 0 | 0
001.28.04 | 252011 | Bate maca em PVC tipo chapado (incluindo capa, estrutura de suporte e fixação e acabamento | M | 297.96 | 65.5512 | 363.5112 |  | 0 | 0 | 0
001.28.05 | 252012 | Piso em manta vinílica homogênea com espessura de 2,00 mm (incluindo rodapé e regularizaçã | M2 | 204.59 | 45.0098 | 249.5998 |  | 0 | 0 | 0
001.28.06 | 252013 | Piso condutivo em manta vinílica homogênea com espessura de 2,20 mm (incluindo rodapé e re | M2 | 322.9 | 71.038 | 393.938 |  | 0 | 0 | 0
001.29 |  | ELEMENTOS DELEGACIAS/PENITENCIÁRIAS: | 0 |  |  | TOTAL COM BDI |  |  |  | 0
001.29.01 | 250648 | Abrigo em alvenaria p/cx. desc.externa (DP e Penitenciária) | UN | 327.82 | 72.1204 | 399.9404 |  | 0 | 0 | 0
001.29.02 | 250462 | Bacia turca p/ cela em concreto | UN | 242.85 | 53.427 | 296.277 |  | 0 | 0 | 0
001.29.03 | 250595 | Beliche em concreto | UN | 938.33 | 206.4326 | 1144.7626 |  | 0 | 0 | 0
001.29.04 | 250463 | Cama em concreto | UN | 444.47 | 97.7834 | 542.2534 |  | 0 | 0 | 0
001.29.05 | 250643 | Concertina galvanizada / inox 304 | M | 88.59 | 19.4898 | 108.0798 |  | 0 | 0 | 0
001.29.06 | 250769 | Envelopamento de bacia sanitária | UN | 101.83 | 22.4026 | 124.2326 |  | 0 | 0 | 0
001.29.07 | 250173 | Escapula | UN | 47.54 | 10.4588 | 57.9988 |  | 0 | 0 | 0
001.29.08 | 250265 | Fios de arame farpado parte superior da cerca (penit.) | M2 | 34.65 | 7.623 | 42.273 |  | 0 | 0 | 0
001.29.09 | 250264 | Malha de 10 x 10cm de arame farpado | M2 | 598.9 | 131.758 | 730.658 |  | 0 | 0 | 0
001.30 |  | ELEMENTOS ESPORTIVOS: | 0 |  |  | TOTAL COM BDI |  |  |  | 0
001.30.01 | 250610 | Equipamento completo p/ quadra de esportes | CJ | 13669.46 | 3007.2812 | 16676.7412 |  | 0 | 0 | 0
001.30.02 | 250120 | Quadra esportes polivalente 17x30m (incl. equipamentos esportivos) | UN | 108124.14 | 23787.3108 | 131911.4508 |  | 0 | 0 | 0
001.30.03 | 250602 | Quadra esportes polivalente 18x31m (incl. equipamentos esportivos) | UN | 116260.1 | 25577.222 | 141837.322 |  | 0 | 0 | 0
001.30.04 | 250671 | Quadra esportes polivalente 20x40m (incl. equipamentos esportivos) | UN | 177837.67 | 39124.2874 | 216961.9574 |  | 0 | 0 | 0
001.30.05 | 250594 | Tabela em mad. lei p/ aro de basquete | UN | 1151.24 | 253.2728 | 1404.5128 |  | 0 | 0 | 0
001.31 |  | PEQUENAS OBRAS: | 0 |  |  | TOTAL COM BDI |  |  |  | 0
001.31.01 | 250646 | Abrigo p/ grupo gerador (2,50 x 2,00m) | UN | 12089.08 | 2659.5976 | 14748.6776 |  | 0 | 0 | 0
001.31.02 | 250685 | Arquibancada em concreto armado (mod. 20m) | M | 3728.42 | 820.2524 | 4548.6724 |  | 0 | 0 | 0
001.31.03 | 250512 | Casa de bomba - 1,20x0,80m; h = 0,80m | UN | 1683.42 | 370.3524 | 2053.7724 |  | 0 | 0 | 0
001.31.04 | 250686 | Cobertura metalica p/ quadra 20x40m c/escape de 1.50m | UN | 423758.25 | 93226.815 | 516985.065 |  | 0 | 0 | 0
001.31.05 | 250717 | Passarela coberta c/telhas de barro (com pilar 6"x3") | M | 1367.59 | 300.8698 | 1668.4598 |  | 0 | 0 | 0
001.31.06 | 250546 | Passarela coberta c/telhas de barro-pilar sanduiche(det.23) | M | 1737.52 | 382.2544 | 2119.7744 |  | 0 | 0 | 0
001.31.07 | 250670 | Reservatorio elevado em concreto armado cap.=10.000lts-h=8.83m | UN | 48203.57 | 10604.7854 | 58808.3554 |  | 0 | 0 | 0
001.31.08 | 250658 | Torre em conc.armado p/ cx.d'agua h=6,0m-base 2.0x2.0m | UN | 15355.24 | 3378.1528 | 18733.3928 |  | 0 | 0 | 0
001.31.09 | 250603 | Torre em conc.armado p/ cx.d'agua h=6,0m-base 3.0x3.0m | UN | 18178.95 | 3999.369 | 22178.319 |  | 0 | 0 | 0
001.31.10 | 250672 | Torre p/ caixa d'agua h=4.0m (alvenaria) | UN | 3349.18 | 736.8196 | 4085.9996 |  | 0 | 0 | 0
001.32 |  | OUTROS ELEMENTOS | 0 |  |  | TOTAL COM BDI |  |  |  | 0
001.32.01 | 250611 | Alizar em argamassa | M | 53.88 | 11.8536 | 65.7336 |  | 0 | 0 | 0
001.32.02 | 250086 | Armario de embutir c/ espelho p/ lavatorio | UN | 229.75 | 50.545 | 280.295 |  | 0 | 0 | 0
001.32.03 | 251463 | Armário em MDF (c/ gavetas/prateleiras e portas) | M2 | 807.81 | 177.7182 | 985.5282 |  | 0 | 0 | 0
001.32.04 | 250537 | Armario externo plast. c/ espelho p/ lavatorio | UN | 237.03 | 52.1466 | 289.1766 |  | 0 | 0 | 0
001.32.05 | 251216 | Cabo de aço 1/4" | M | 7.48 | 1.6456 | 9.1256 |  | 0 | 0 | 0
001.32.06 | 250410 | Caixa p/ ar condicionado | UN | 109.63 | 24.1186 | 133.7486 |  | 0 | 0 | 0
001.32.07 | 250109 | Espelho de cristal (0,40x0,60m) com moldura em alumínio | UN | 178.3 | 39.226 | 217.526 |  | 0 | 0 | 0
001.32.08 | 251027 | Exaustor d=40cm | UN | 260.74 | 57.3628 | 318.1028 |  | 0 | 0 | 0
001.32.09 | 251508 | Exaustor eólico 24" | UN | 488.8 | 107.536 | 596.336 |  | 0 | 0 | 0
001.32.10 | 250585 | Guarda-corpo em mad. lei envernizado h=1,0m | M2 | 166.18 | 36.5596 | 202.7396 |  | 0 | 0 | 0
001.32.11 | 251511 | Lixeira em madeira c/ estrutura tubular em aço | UN | 358.43 | 78.8546 | 437.2846 |  | 0 | 0 | 0
001.32.12 | 251510 | Lixeira em tela moeda | UN | 757.3 | 166.606 | 923.906 |  | 0 | 0 | 0
001.32.13 | 251499 | Moldura em madeira de lei p/ caixa de ar condicionado | UN | 36.38 | 8.0036 | 44.3836 |  | 0 | 0 | 0
001.32.14 | 251321 | Película G5 - Aplicada | M2 | 95.12 | 20.9264 | 116.0464 |  | 0 | 0 | 0
001.32.15 | 250612 | Perfil em aluminio - U (1,0x3,50x1,0cm) | M | 47.78 | 10.5116 | 58.2916 |  | 0 | 0 | 0
001.32.16 | 251293 | Tampo em granito verde Ubatuba | M2 | 551.66 | 121.3652 | 673.0252 |  | 0 | 0 | 0
001.32.17 | 250239 | Tampo em marmore branco e=2cm | M2 | 356.06 | 78.3332 | 434.3932 |  | 0 | 0 | 0
001.32.18 | 251530 | Tela de nylon | M2 | 19.98 | 4.3956 | 24.3756 |  | 0 | 0 | 0
001.32.19 | 250732 | Ventilador de teto | UN | 320.79 | 70.5738 | 391.3638 |  | 0 | 0 | 0
001.33 |  | URBANIZAÇÃO: | 0 |  |  | TOTAL COM BDI |  |  |  | 0
001.33.01 | 260765 | Argamassa p/rejuntamento de blokret (1:7) | M3 | 420.95 | 92.609 | 513.559 |  | 0 | 0 | 0
001.33.02 | 260728 | Bloco de concreto intertravado e=8cm (incl. colchao de areia e rejuntamento) | M2 | 115.39 | 25.3858 | 140.7758 |  | 0 | 0 | 0
001.33.03 | 261471 | Bloco de concreto intertravado pigmentado (incl. colchão de areia e rejuntamento) | M2 | 130.5 | 28.71 | 159.21 |  | 0 | 0 | 0
001.33.04 | 260664 | Blokret sextavado e= 6cm (incl. colchao de areia e rejuntamento) | M2 | 102.39 | 22.5258 | 124.9158 |  | 0 | 0 | 0
001.33.05 | 260663 | Blokret sextavado e= 8cm (incl. colchao de areia e rejuntamento) | M2 | 108.39 | 23.8458 | 132.2358 |  | 0 | 0 | 0
001.33.06 | 260662 | Blokret sextavado e=10cm (incl. colchao de areia e rejuntamento) | M2 | 118.99 | 26.1778 | 145.1678 |  | 0 | 0 | 0
001.33.07 | 261526 | Cerca c/ mourão em concreto e tela de arame galvanizado h=2,0m | M | 159.49 | 35.0878 | 194.5778 |  | 0 | 0 | 0
001.33.08 | 260311 | Cerca em mouroes conc./arame farpado(10 fiadas, esp=2,5m, h=2,0m) | M | 95.98 | 21.1156 | 117.0956 |  | 0 | 0 | 0
001.33.09 | 260278 | Colchão de areia e=20 cm | M2 | 35.43 | 7.7946 | 43.2246 |  | 0 | 0 | 0
001.33.10 | 260188 | Mastro em fo.go. sobre base de concreto-3 un(det.22) | CJ | 2348.06 | 516.5732 | 2864.6332 |  | 0 | 0 | 0
001.33.11 | 260522 | Meio-fio em concreto nas dimensões 0,15m x 0,12m com lâmina d'água | M | 39.31 | 8.6482 | 47.9582 |  | 0 | 0 | 0
001.33.12 | 260519 | Meio-fio em concreto nas dimensões 0,15m x 0,12m sem lâmina d'água | M | 31.39 | 6.9058 | 38.2958 |  | 0 | 0 | 0
001.33.13 | 260523 | Meio-fio em concreto nas dimensões 0,30m x 0,12m com lâmina d'água | M | 53.97 | 11.8734 | 65.8434 |  | 0 | 0 | 0
001.33.14 | 260520 | Meio-fio em concreto nas dimensões 0,30m x 0,12m sem lâmina d'água | M | 44.48 | 9.7856 | 54.2656 |  | 0 | 0 | 0
001.33.15 | 260651 | Mureta em alvenaria,rebocada e pintada 2 faces(h=1.0m) | M | 353.87 | 77.8514 | 431.7214 |  | 0 | 0 | 0
001.33.16 | 260213 | Muro em alvenaria,rebocado e pintado 2 faces(h=2.0m) | M | 592.34 | 130.3148 | 722.6548 |  | 0 | 0 | 0
001.33.17 | 260652 | Muro em alvenaria,rebocado e pintado 2 faces(h=2.50m) | M | 709.84 | 156.1648 | 866.0048 |  | 0 | 0 | 0
001.33.18 | 260666 | Pedra portuguesa (incl.colchao de areia e rejuntamento) | M2 | 121.2 | 26.664 | 147.864 |  | 0 | 0 | 0
001.33.19 | 260168 | Plantio de grama (incl. terra preta) | M2 | 22.35 | 4.917 | 27.267 |  | 0 | 0 | 0
001.33.20 | 260698 | Reassentamento de blokret (incl. areia e rejuntamento) | M2 | 46.23 | 10.1706 | 56.4006 |  | 0 | 0 | 0
001.33.21 | 260203 | Sarjeta em concreto simples | M3 | 955.17 | 210.1374 | 1165.3074 |  | 0 | 0 | 0
001.33.22 | 260850 | Seixo com espalhamento | M3 | 240.25 | 52.855 | 293.105 |  | 0 | 0 | 0
001.33.23 | 260761 | Totem em concreto armado | UN | 1188.9 | 261.558 | 1450.458 |  | 0 | 0 | 0
001.34 |  | LIMPEZA FINAL: | 0 |  |  | TOTAL COM BDI |  |  |  | 0
001.34.01 | 270629 | Calafetação de vidros | M2 | 15.71 | 3.4562 | 19.1662 |  | 0 | 0 | 0
001.34.02 | 271323 | Limpeza (c/ maq.) + enceramento de piso de alta resistência | M2 | 18.9 | 4.158 | 23.058 |  | 0 | 0 | 0
001.34.03 | 270590 | Limpeza de calhas (0,4x0,3m) | M | 9.22 | 2.0284 | 11.2484 |  | 0 | 0 | 0
001.34.04 | 270591 | Limpeza de canaletas (0.30x0.30m) | M | 8.07 | 1.7754 | 9.8454 |  | 0 | 0 | 0
001.34.05 | 270166 | Limpeza de pisos ceramicos ou pastilha | M2 | 7.44 | 1.6368 | 9.0768 |  | 0 | 0 | 0
001.34.06 | 270220 | Limpeza geral e entrega da obra | M2 | 6.83 | 1.5026 | 8.3326 |  | 0 | 0 | 0
001.34.07 | 270167 | Raspagem, calafet. e enceramento de pisos em madeira | M2 | 24.65 | 5.423 | 30.073 |  | 0 | 0 | 0
001.34.08 | 270633 | Rejuntamento de revestimento/piso ceramico c/ cimento branco | M2 | 6.82 | 1.5004 | 8.3204 |  | 0 | 0 | 0
001.34.09 | 270768 | Resina p/ piso em korodur | M2 | 25.94 | 5.7068 | 31.6468 |  | 0 | 0 | 0
001.01 |  | SERVIÇOS PRELIMINARES: | 0 |  |  | TOTAL COM BDI |  |  |  | 0
001.01.01 | 11450 | Aluguel de andaime metálico tipo fachadeiro (incluindo montagem e desmontagem) | M²/Mês | 17.88 | 3.9336 | 21.8136 |  | 0 | 0 | 0
001.01.02 | 10786 | Aluguel e montagem de andaime metálico | M²/Mês | 11.66 | 2.5652 | 14.2252 |  | 0 | 0 | 0
001.01.03 | 10006 | Andaime de madeira | M2 | 20.71 | 4.5562 | 25.2662 |  | 0 | 0 | 0
001.01.04 | 10767 | Barracão de madeira (incl. instalações) | M2 | 562.56 | 123.7632 | 686.3232 |  | 0 | 0 | 0
001.01.05 | 10005 | Barracão de madeira/Almoxarifado | M2 | 287.22 | 63.1884 | 350.4084 |  | 0 | 0 | 0
001.01.06 | 10173 | Desmatamento mecanico c/trator D-6 | M2 | 2.41 | 0.5302 | 2.9402 |  | 0 | 0 | 0
001.01.07 | 10032 | Destocamento manual de arvores d=30cm | UN | 170.7 | 37.554 | 208.254 |  | 0 | 0 | 0
001.01.08 | 11329 | Furo de sondagem - até 15m | UN | 1475 | 324.5 | 1799.5 |  | 0 | 0 | 0
001.01.09 | 11330 | Furo de sondagem - mais de 15m | UN | 2621.4 | 576.708 | 3198.108 |  | 0 | 0 | 0
001.01.10 | 10001 | Levantamento planimetrico a trena | M2 | 0.74 | 0.1628 | 0.9028 |  | 0 | 0 | 0
001.01.11 | 10002 | Levantamento planimetrico c/ aparelho | M2 | 0.94 | 0.2068 | 1.1468 |  | 0 | 0 | 0
001.01.12 | 10000 | Licenças e taxas da obra (acima de 500m2) | CJ | 12622.32 | 2776.9104 | 15399.2304 |  | 0 | 0 | 0
001.01.13 | 11170 | Licenças e taxas da obra (até 100m2) | CJ | 2866.38 | 630.6036 | 3496.9836 |  | 0 | 0 | 0
001.01.14 | 11171 | Licenças e taxas da obra (até 500m2) | CJ | 6158.29 | 1354.8238 | 7513.1138 |  | 0 | 0 | 0
001.01.15 | 10008 | Limpeza do terreno | M2 | 2.05 | 0.451 | 2.501 |  | 0 | 0 | 0
001.01.16 | 10175 | Locação da obra a aparelho | M2 | 7.99 | 1.7578 | 9.7478 |  | 0 | 0 | 0
001.01.17 | 10009 | Locação da obra a trena | M2 | 4.87 | 1.0714 | 5.9414 |  | 0 | 0 | 0
001.01.18 | 10269 | Locação planimetrica de linha | M | 1.84 | 0.4048 | 2.2448 |  | 0 | 0 | 0
001.01.19 | 6 | Mobilização e Desmobilização de pessoal e equipamentos | UN | 1 | 0.22 | 1.22 |  | 0 | 0 | 0
001.01.20 | 10004 | Placa da obra em chapa galvanizada | M2 | 499.97 | 109.9934 | 609.9634 |  | 0 | 0 | 0
001.01.21 | 11340 | Placa de obra em lona com plotagem de gráfica | M2 | 176.27 | 38.7794 | 215.0494 |  | 0 | 0 | 0
001.01.22 | 10003 | Tapume c/ chapa de madeirit e=10mm (h=2.20m) | M2 | 107.65 | 23.683 | 131.333 |  | 0 | 0 | 0
001.01.23 | 11350 | Tapume metálico | M2 | 143.96 | 31.6712 | 175.6312 |  | 0 | 0 | 0
001.02 |  | ADMINISTRAÇÃO LOCAL DA OBRA | 0 |  |  | TOTAL COM BDI |  |  |  | 0
001.02.01 | 200006 | ALMOXARIFE COM ENCARGOS COMPLEMENTARES | Mês | 3125.44 | 687.5968 | 3813.0368 |  | 0 | 0 | 0
001.02.02 | 200005 | APONTADOR OU APROPRIADOR COM ENCARGOS COMPLEMENTARES | MêS | 2875.47 | 632.6034 | 3508.0734 |  | 0 | 0 | 0
001.02.03 | 200004 | ENCARREGADO GERAL DE OBRAS COM ENCARGOS COMPLEMENTARES | Mês | 3235.45 | 711.799 | 3947.249 |  | 0 | 0 | 0
001.02.04 | 200001 | ENGENHEIRO CIVIL/ ELETRICISTA/SANITARISTA/MECANICO E ARQUITETO DE OBRA JUNIOR | Mês | 15734 | 3461.48 | 19195.48 |  | 0 | 0 | 0
001.02.05 | 200000 | ENGENHEIRO CIVIL/ ELETRICISTA/SANITARISTA/MECANICO E ARQUITETO DE OBRA SENIOR | MêS | 22852.39 | 5027.5258 | 27879.9158 |  | 0 | 0 | 0
001.02.06 | 200002 | MESTRE DE OBRAS COM ENCARGOS COMPLEMENTARES | MêS | 4602.43 | 1012.5346 | 5614.9646 |  | 0 | 0 | 0
001.02.07 | 200009 | TECNICO DE EDIFICACOES COM ENCARGOS COMPLEMENTARES | MêS | 2805.12 | 617.1264 | 3422.2464 |  | 0 | 0 | 0
001.02.08 | 200003 | TÉCNICO EM SEGURANÇA DO TRABALHO COM ENCARGOS COMPLEMENTARES | MêS | 3562.4 | 783.728 | 4346.128 |  | 0 | 0 | 0
001.02.09 | 200008 | VIGIA DIURNO COM ENCARGOS COMPLEMENTARES | H | 17.41 | 3.8302 | 21.2402 |  | 0 | 0 | 0
001.02.10 | 200007 | VIGIA NOTURNO COM ENCARGOS COMPLEMENTARES | H | 21.49 | 4.7278 | 26.2178 |  | 0 | 0 | 0
001.03 |  | MÃO DE OBRA OPERACIONAL | 0 |  |  | TOTAL COM BDI |  |  |  | 0
001.03.01 | 280001 | AJUDANTE DE ARMADOR COM ENCARGOS COMPLEMENTARES | H | 17.11 | 3.7642 | 20.8742 |  | 0 | 0 | 0
001.03.02 | 280002 | AJUDANTE DE CARPINTEIRO COM ENCARGOS COMPLEMENTARES | H | 17.02 | 3.7444 | 20.7644 |  | 0 | 0 | 0
001.03.03 | 280003 | AJUDANTE DE MONTADOR COM ENCARGOS COMPLEMENTARES | H | 16.05 | 3.531 | 19.581 |  | 0 | 0 | 0
001.03.04 | 280004 | AJUDANTE DE PEDREIRO COM ENCARGOS COMPLEMENTARES | H | 17.14 | 3.7708 | 20.9108 |  | 0 | 0 | 0
001.03.05 | 280005 | AJUDANTE ESPECIALIZADO COM ENCARGOS COMPLEMENTARES | H | 17.39 | 3.8258 | 21.2158 |  | 0 | 0 | 0
001.03.06 | 280006 | ARMADOR COM ENCARGOS COMPLEMENTARES | H | 21.18 | 4.6596 | 25.8396 |  | 0 | 0 | 0
001.03.07 | 280007 | AUXILIAR DE ELETRICISTA COM ENCARGOS COMPLEMENTARES | H | 17.35 | 3.817 | 21.167 |  | 0 | 0 | 0
001.03.08 | 280008 | AUXILIAR DE ENCANADOR OU BOMBEIRO HIDRÁULICO COM ENCARGOS COMPLEMENTARES | H | 16.59 | 3.6498 | 20.2398 |  | 0 | 0 | 0
001.03.09 | 280009 | AUXILIAR DE SERRALHEIRO COM ENCARGOS COMPLEMENTARES | H | 17.11 | 3.7642 | 20.8742 |  | 0 | 0 | 0
001.03.10 | 280010 | AUXILIAR DE SERVIÇOS GERAIS COM ENCARGOS COMPLEMENTARES | H | 16.99 | 3.7378 | 20.7278 |  | 0 | 0 | 0
001.03.11 | 280011 | CALAFETADOR/CALAFATE COM ENCARGOS COMPLEMENTARES | H | 21.19 | 4.6618 | 25.8518 |  | 0 | 0 | 0
001.03.12 | 280012 | CALCETEIRO COM ENCARGOS COMPLEMENTARES | H | 21.18 | 4.6596 | 25.8396 |  | 0 | 0 | 0
001.03.13 | 280013 | CARPINTEIRO COM ENCARGOS COMPLEMENTARES | H | 21.1 | 4.642 | 25.742 |  | 0 | 0 | 0
001.03.14 | 280014 | ELETRICISTA COM ENCARGOS COMPLEMENTARES | H | 21.5 | 4.73 | 26.23 |  | 0 | 0 | 0
001.03.15 | 280015 | ELETROTÉCNICO COM ENCARGOS COMPLEMENTARES | H | 23.73 | 5.2206 | 28.9506 |  | 0 | 0 | 0
001.03.16 | 280016 | ENCANADOR OU BOMBEIRO HIDRÁULICO COM ENCARGOS COMPLEMENTARES | H | 20.68 | 4.5496 | 25.2296 |  | 0 | 0 | 0
001.03.17 | 280017 | GESSEIRO COM ENCARGOS COMPLEMENTARES | H | 21.18 | 4.6596 | 25.8396 |  | 0 | 0 | 0
001.03.18 | 280018 | JARDINEIRO COM ENCARGOS COMPLEMENTARES | H | 17.45 | 3.839 | 21.289 |  | 0 | 0 | 0
001.03.19 | 280019 | MARMORISTA/GRANITEIRO COM ENCARGOS COMPLEMENTARES | H | 21.22 | 4.6684 | 25.8884 |  | 0 | 0 | 0
001.03.20 | 280020 | MONTADOR COM ENCARGOS COMPLEMENTARES | H | 20.12 | 4.4264 | 24.5464 |  | 0 | 0 | 0
001.03.21 | 280021 | MONTADOR ELETROMECÃNICO COM ENCARGOS COMPLEMENTARES | H | 45.52 | 10.0144 | 55.5344 |  | 0 | 0 | 0
001.03.22 | 280022 | OPERADOR DE BETONEIRA/MISTURADOR COM ENCARGOS COMPLEMENTARES | H | 20.08 | 4.4176 | 24.4976 |  | 0 | 0 | 0
001.03.23 | 280023 | PEDREIRO COM ENCARGOS COMPLEMENTARES | H | 21.29 | 4.6838 | 25.9738 |  | 0 | 0 | 0
001.03.24 | 280024 | PINTOR COM ENCARGOS COMPLEMENTARES | H | 22.37 | 4.9214 | 27.2914 |  | 0 | 0 | 0
001.03.25 | 280025 | SERRALHEIRO COM ENCARGOS COMPLEMENTARES | H | 21.18 | 4.6596 | 25.8396 |  | 0 | 0 | 0
001.03.26 | 280026 | SERVENTE COM ENCARGOS COMPLEMENTARES | H | 17.07 | 3.7554 | 20.8254 |  | 0 | 0 | 0
001.03.27 | 280027 | SOLDADOR COM ENCARGOS COMPLEMENTARES | H | 22 | 4.84 | 26.84 |  | 0 | 0 | 0
001.03.28 | 280028 | TELHADISTA COM ENCARGOS COMPLEMENTARES | H | 21.06 | 4.6332 | 25.6932 |  | 0 | 0 | 0
001.03.29 | 280029 | TOPOGRAFO COM ENCARGOS COMPLEMENTARES | H | 20 | 4.4 | 24.4 |  | 0 | 0 | 0
001.03.30 | 280030 | VIDRACEIRO COM ENCARGOS COMPLEMENTARES | H | 21.22 | 4.6684 | 25.8884 |  | 0 | 0 | 0
001.04 |  | DEMOLIÇÕES E RETIRADAS: | 0 |  |  | TOTAL COM BDI |  |  |  | 0
001.04.01 | 20738 | Apicoamento de concreto | M2 | 25.61 | 5.6342 | 31.2442 |  | 0 | 0 | 0
001.04.02 | 20737 | Apicoamento de reboco ou cimentado | M2 | 3.41 | 0.7502 | 4.1602 |  | 0 | 0 | 0
001.04.03 | 20177 | Bota fora manual c/ DMT=200m | M3 | 69.99 | 15.3978 | 85.3878 |  | 0 | 0 | 0
001.04.04 | 20020 | Demolição da estrutura em madeira da cobertura | M2 | 6.78 | 1.4916 | 8.2716 |  | 0 | 0 | 0
001.04.05 | 20007 | Demolição de andaimes | M2 | 5.12 | 1.1264 | 6.2464 |  | 0 | 0 | 0
001.04.06 | 21525 | Demolição de asfalto c/ martelete | M2 | 8.06 | 1.7732 | 9.8332 |  | 0 | 0 | 0
001.04.07 | 21524 | Demolição de concreto armado c/ martelete | M3 | 349.44 | 76.8768 | 426.3168 |  | 0 | 0 | 0
001.04.08 | 20016 | Demolição manual de alvenaria de tijolo | M3 | 57.6 | 12.672 | 70.272 |  | 0 | 0 | 0
001.04.09 | 20756 | Demolição manual de concreto armado | M3 | 511.72 | 112.5784 | 624.2984 |  | 0 | 0 | 0
001.04.10 | 20018 | Demolição manual de concreto simples | M3 | 249.59 | 54.9098 | 304.4998 |  | 0 | 0 | 0
001.04.11 | 20017 | Demolição manual de piso em madeira e retirada de vigamento incluindo granzepe | M2 | 23.01 | 5.0622 | 28.0722 |  | 0 | 0 | 0
001.04.12 | 21531 | Desmontagem de estr. metálica c/ retirada de solda e corte de peças por meio de lixadeira | M2 | 39.39 | 8.6658 | 48.0558 |  | 0 | 0 | 0
001.04.13 | 20841 | Retirada de blokret com aproveitamento | M2 | 11.47 | 2.5234 | 13.9934 |  | 0 | 0 | 0
001.04.14 | 20847 | Retirada de caixa de ar condicionado | UN | 23.63 | 5.1986 | 28.8286 |  | 0 | 0 | 0
001.04.15 | 20842 | Retirada de calha em chapa galvanizada | M | 9.36 | 2.0592 | 11.4192 |  | 0 | 0 | 0
001.04.16 | 20409 | Retirada de carpete | M2 | 2.22 | 0.4884 | 2.7084 |  | 0 | 0 | 0
001.04.17 | 20305 | Retirada de cobogo | M2 | 9.6 | 2.112 | 11.712 |  | 0 | 0 | 0
001.04.18 | 21532 | Retirada de divisória (painel cego) | M2 | 8.31 | 1.8282 | 10.1382 |  | 0 | 0 | 0
001.04.19 | 21533 | Retirada de divisória (painel/vidro/painel) | M2 | 11.09 | 2.4398 | 13.5298 |  | 0 | 0 | 0
001.04.20 | 20174 | Retirada de entulho - manualmente (incluindo caixa coletora) | M3 | 92.07 | 20.2554 | 112.3254 |  | 0 | 0 | 0
001.04.21 | 20171 | Retirada de entulho c/ equipamento distancia ate 5k | M3 | 22.5 | 4.95 | 27.45 |  | 0 | 0 | 0
001.04.22 | 20013 | Retirada de esquadria com aproveitamento | M2 | 11.05 | 2.431 | 13.481 |  | 0 | 0 | 0
001.04.23 | 21528 | Retirada de esquadria metálica | M2 | 10.67 | 2.3474 | 13.0174 |  | 0 | 0 | 0
001.04.24 | 20014 | Retirada de esquadria sem aproveitamento | M2 | 5.52 | 1.2144 | 6.7344 |  | 0 | 0 | 0
001.04.25 | 20861 | Retirada de forro de gesso (incl. barroteamento) | M2 | 5.97 | 1.3134 | 7.2834 |  | 0 | 0 | 0
001.04.26 | 20015 | Retirada de forro em mad., incl. barroteamento | M2 | 7.63 | 1.6786 | 9.3086 |  | 0 | 0 | 0
001.04.27 | 21534 | Retirada de forro em PVC, incl. barroteamento | M2 | 5.73 | 1.2606 | 6.9906 |  | 0 | 0 | 0
001.04.28 | 21527 | Retirada de grade de ferro | M2 | 22.18 | 4.8796 | 27.0596 |  | 0 | 0 | 0
001.04.29 | 20853 | Retirada de lambrequim | M | 1.91 | 0.4202 | 2.3302 |  | 0 | 0 | 0
001.04.30 | 20854 | Retirada de lambri de madeira | M2 | 18.32 | 4.0304 | 22.3504 |  | 0 | 0 | 0
001.04.31 | 21526 | Retirada de louça sanitária | UN | 37.75 | 8.305 | 46.055 |  | 0 | 0 | 0
001.04.32 | 20855 | Retirada de luminárias | UN | 15.43 | 3.3946 | 18.8246 |  | 0 | 0 | 0
001.04.33 | 20856 | Retirada de mictório aço inox | UN | 47.19 | 10.3818 | 57.5718 |  | 0 | 0 | 0
001.04.34 | 20862 | Retirada de pilar de madeira | UN | 43.48 | 9.5656 | 53.0456 |  | 0 | 0 | 0
001.04.35 | 20677 | Retirada de pintura (c/ escova de aço) | M2 | 5.79 | 1.2738 | 7.0638 |  | 0 | 0 | 0
001.04.36 | 20235 | Retirada de piso ceramico, inclusive camada regularizadora | M2 | 7.68 | 1.6896 | 9.3696 |  | 0 | 0 | 0
001.04.37 | 20628 | Retirada de piso cimentado | M2 | 8.32 | 1.8304 | 10.1504 |  | 0 | 0 | 0
001.04.38 | 20221 | Retirada de piso em taco de madeira | M2 | 8.54 | 1.8788 | 10.4188 |  | 0 | 0 | 0
001.04.39 | 20023 | Retirada de piso incl. camada impermeabilizadora | M2 | 12.8 | 2.816 | 15.616 |  | 0 | 0 | 0
001.04.40 | 20408 | Retirada de piso vinilico | M2 | 4.69 | 1.0318 | 5.7218 |  | 0 | 0 | 0
001.04.41 | 21529 | Retirada de ponto de água/esgoto | PT | 19.24 | 4.2328 | 23.4728 |  | 0 | 0 | 0
001.04.42 | 20857 | Retirada de ponto elétrico | PT | 15.43 | 3.3946 | 18.8246 |  | 0 | 0 | 0
001.04.43 | 20019 | Retirada de reboco ou emboço | M2 | 5.76 | 1.2672 | 7.0272 |  | 0 | 0 | 0
001.04.44 | 20021 | Retirada de revestimento cerâmico | M2 | 5.76 | 1.2672 | 7.0272 |  | 0 | 0 | 0
001.04.45 | 21530 | Retirada de rodapé cerâmico | M | 3.41 | 0.7502 | 4.1602 |  | 0 | 0 | 0
001.04.46 | 21535 | Retirada de Rodapé em Granito | M2 | 3.41 | 0.7502 | 4.1602 |  | 0 | 0 | 0
001.04.47 | 20863 | Retirada de rodapé em madeira | M | 1.71 | 0.3762 | 2.0862 |  | 0 | 0 | 0
001.04.48 | 21536 | Retirada de rodapé em piso de alta resistência | M2 | 4.27 | 0.9394 | 5.2094 |  | 0 | 0 | 0
001.04.49 | 20864 | Retirada de soleira e peitoril | M2 | 17.05 | 3.751 | 20.801 |  | 0 | 0 | 0
001.04.50 | 20858 | Retirada de telha de fibrocimento com aproveitamento | M2 | 12.08 | 2.6576 | 14.7376 |  | 0 | 0 | 0
001.04.51 | 20307 | Retirada de telhas de barro | M2 | 9.59 | 2.1098 | 11.6998 |  | 0 | 0 | 0
001.04.52 | 20024 | Retirada de telhas fibrocimento sem aproveitamento | M2 | 4 | 0.88 | 4.88 |  | 0 | 0 | 0
001.04.53 | 20859 | Retirada de válvula Hydra | UN | 22.65 | 4.983 | 27.633 |  | 0 | 0 | 0
001.04.54 | 20860 | Retirada de ventilador de teto | UN | 27 | 5.94 | 32.94 |  | 0 | 0 | 0
001.04.55 | 20022 | Retirada Divisórias em paineis div. em mad.compens.incl.entarugamento | M2 | 11.05 | 2.431 | 13.481 |  | 0 | 0 | 0
001.05.03 | 30673 | Escavação manual p/ tubulao a ceu aberto | M3 | 273.12 | 60.0864 | 333.2064 |  | 0 | 0 | 0
001.05.04 | 30675 | Escavação mecanizada | M3 | 8.79 | 1.9338 | 10.7238 |  | 0 | 0 | 0
001.06.01 | 41500 | Arrasamento de estaca | UN | 51.21 | 11.2662 | 62.4762 |  | 0 | 0 | 0
001.06.04 | 40283 | Bloco em concreto armado p/ fundaçao (incl. forma) | M3 | 2976.66 | 654.8652 | 3631.5252 |  | 0 | 0 | 0
001.06.05 | 41332 | Estaca de concreto 20x20cm (incl. cravaçao) | M | 158.45 | 34.859 | 193.309 |  | 0 | 0 | 0
001.06.06 | 41331 | Estaca de concreto 25x25cm (incl. cravaçao) | M | 208.48 | 45.8656 | 254.3456 |  | 0 | 0 | 0
001.06.07 | 41333 | Estaca de concreto 30x30cm (incl. cravaçao) | M | 296.32 | 65.1904 | 361.5104 |  | 0 | 0 | 0
001.06.08 | 41491 | Estaca helice de diametro 30cm | M | 249.48 | 54.8856 | 304.3656 |  | 0 | 0 | 0
001.06.09 | 41492 | Estaca helice de diametro 40cm | M | 317.32 | 69.8104 | 387.1304 |  | 0 | 0 | 0
001.06.10 | 41493 | Estaca helice de diametro 50 cm | M | 422.27 | 92.8994 | 515.1694 |  | 0 | 0 | 0
001.06.11 | 41494 | Estaca helice de diametro 60 cm | M | 582.24 | 128.0928 | 710.3328 |  | 0 | 0 | 0
001.06.12 | 41495 | Estaca helice de diametro 80 cm | M | 914.1 | 201.102 | 1115.202 |  | 0 | 0 | 0
001.06.13 | 41472 | Estaca raiz - 20cm | M | 186.24 | 40.9728 | 227.2128 |  | 0 | 0 | 0
001.06.14 | 41473 | Estaca raiz - 25cm | M | 283.54 | 62.3788 | 345.9188 |  | 0 | 0 | 0
001.06.15 | 41490 | Estaca raiz - 30cm | M | 305.78 | 67.2716 | 373.0516 |  | 0 | 0 | 0
001.06.16 | 40025 | Fundação corrida com seixo | M3 | 673.37 | 148.1414 | 821.5114 |  | 0 | 0 | 0
001.06.18 | 41496 | Mobilização e desmobilização de equipamentos para estaca hélice contínua | UN | 12300 | 2706 | 15006 |  | 0 | 0 | 0
001.06.19 | 40222 | Tubulão a céu aberto-concreto Fck=20MPA - cintado | M3 | 1185.89 | 260.8958 | 1446.7858 |  | 0 | 0 | 0
001.07.01 |  | --> CONCRETO: |  |  | 0 | 0 |  | 0 | 0 | 0
001.07.01.01 | 51461 | Chumbamento de barras c/ resina epoxi | KG | 65.83 | 14.4826 | 80.3126 |  | 0 | 0 | 0
001.07.01.03 | 50267 | Concreto armado Fck=18 MPA c/ forma mad. branca (incl. lançamento e adensamento) | M3 | 3252.54 | 715.5588 | 3968.0988 |  | 0 | 0 | 0
001.07.01.04 | 50282 | Concreto armado Fck=18 MPA com forma aparente - 1 reaproveitamento (incl. lançamento e ade | M3 | 3275.82 | 720.6804 | 3996.5004 |  | 0 | 0 | 0
001.07.01.05 | 50729 | Concreto armado fck=20MPA c/ forma mad. branca (incl. lançamento e adensamento) | M3 | 3276.26 | 720.7772 | 3997.0372 |  | 0 | 0 | 0
001.07.01.06 | 51171 | Concreto armado FCK=20MPA com forma aparente - 1 reaproveitamento (incl. lançamento e aden | M3 | 3299.54 | 725.8988 | 4025.4388 |  | 0 | 0 | 0
001.07.01.07 | 50766 | Concreto armado fck=25MPA c/ forma mad. branca (incl. lançamento e adensamento) | M3 | 3298.29 | 725.6238 | 4023.9138 |  | 0 | 0 | 0
001.07.01.08 | 51172 | Concreto armado FCK=25MPA com forma aparente - 1 reaproveitamento (incl. lançamento e aden | M3 | 3321.57 | 730.7454 | 4052.3154 |  | 0 | 0 | 0
001.07.01.09 | 51287 | Concreto armado FCK=30MPA c/ forma aparente - 1 reaproveitamento (incl. lançamento e adens | M3 | 3349.72 | 736.9384 | 4086.6584 |  | 0 | 0 | 0
001.07.01.10 | 51286 | Concreto armado FCK=30MPA c/ forma madeira branca (incl. lançamento e adensamento) | M3 | 3326.44 | 731.8168 | 4058.2568 |  | 0 | 0 | 0
001.07.01.11 | 51300 | Concreto armado FCK=35MPA c/ forma aparente - 1 Reaproveitamento (incl. lançamento e adens | M3 | 3282 | 722.04 | 4004.04 |  | 0 | 0 | 0
001.07.01.12 | 50757 | Concreto armado p/ calhas e percintas (incl. lançamento e adensamento) | M3 | 3508.1 | 771.782 | 4279.882 |  | 0 | 0 | 0
001.07.01.13 | 50353 | Concreto armado p/ rufos (incl. lançamento e adensamento) | M3 | 2469.3 | 543.246 | 3012.546 |  | 0 | 0 | 0
001.07.01.14 | 50258 | Concreto c/ seixo Fck= 15 MPA (incl. lançamento e adensamento) | M3 | 787.41 | 173.2302 | 960.6402 |  | 0 | 0 | 0
001.07.01.15 | 50260 | Concreto c/ seixo Fck= 18.0 MPA (incl. lançamento e adensamento) | M3 | 807.58 | 177.6676 | 985.2476 |  | 0 | 0 | 0
001.07.01.16 | 50259 | Concreto c/ seixo Fck= 20 MPA (incl. lançamento e adensamento) | M3 | 831.3 | 182.886 | 1014.186 |  | 0 | 0 | 0
001.07.01.17 | 50740 | Concreto c/ seixo Fck= 25MPA (incl. lançamento e adensamento) | M3 | 853.33 | 187.7326 | 1041.0626 |  | 0 | 0 | 0
001.07.01.18 | 50736 | Concreto c/ seixo FCK=30 MPA (incl. lançamento e adensamento) | M3 | 881.48 | 193.9256 | 1075.4056 |  | 0 | 0 | 0
001.07.01.19 | 51450 | Concreto usinado bombeado de 25MPA (incl. lançamento e adensamento) | M3 | 737.26 | 162.1972 | 899.4572 |  | 0 | 0 | 0
001.07.01.20 | 51451 | Concreto usinado bombeado de 30MPA (incl. lançamento e adensamento) | M3 | 767.86 | 168.9292 | 936.7892 |  | 0 | 0 | 0
001.07.01.21 | 51452 | Concreto usinado bombeado de 35MPA (incl. lançamento e adensamento) | M3 | 813.76 | 179.0272 | 992.7872 |  | 0 | 0 | 0
001.07.01.22 | 51453 | Concreto usinado bombeado de 40MPA (incl. lançamento e adensamento) | M3 | 829.88 | 182.5736 | 1012.4536 |  | 0 | 0 | 0
001.07.01.23 | 50713 | Laje pré-moldada (incl. capeamento) | M2 | 105.76 | 23.2672 | 129.0272 |  | 0 | 0 | 0
001.07.01.24 | 50771 | Laje pré-moldada treliçada (Incl. capiamento) | M2 | 141.76 | 31.1872 | 172.9472 |  | 0 | 0 | 0
001.07.01.25 | 51455 | Protensão de cordoalha de 12,7mm | KG | 37.78 | 8.3116 | 46.0916 |  | 0 | 0 | 0
001.07.01.26 | 51460 | Protensão de cordoalha de 15,2mm | KG | 40.7 | 8.954 | 49.654 |  | 0 | 0 | 0
001.07.02 |  | --> FORMA / ARMAÇÃO / CIMBRAMENTO: |  |  | 0 | 0 |  | 0 | 0 | 0
001.07.02.02 | 51294 | Cimbramento de madeira p/ h até 3,00 m | M2 | 50.87 | 11.1914 | 62.0614 |  | 0 | 0 | 0
001.07.02.03 | 51217 | Cimbramento metálico com altura até 3,50m | M2 | 53.82 | 11.8404 | 65.6604 |  | 0 | 0 | 0
001.07.02.04 | 50037 | Desforma | M2 | 5.12 | 1.1264 | 6.2464 |  | 0 | 0 | 0
001.07.02.06 | 50281 | Forma para concreto em chapa mad. compensada-Estruturas especiais | M2 | 151.21 | 33.2662 | 184.4762 |  | 0 | 0 | 0
001.07.02.07 | 50043 | Formas para concreto em chapa de madeira compensada plastificada e=15mm (REAP 2x) | M2 | 83.42 | 18.3524 | 101.7724 |  | 0 | 0 | 0
001.07.02.08 | 50041 | Formas para concreto em chapa de madeira compensada resinada e=15mm (REAP 1x) | M2 | 100.7 | 22.154 | 122.854 |  | 0 | 0 | 0
001.07.02.09 | 50035 | Formas para concreto em chapa de madeira compensada resinada e=15mm (REAP 2x) | M2 | 64.71 | 14.2362 | 78.9462 |  | 0 | 0 | 0
001.07.03 |  | --> PILARES: |  |  | 0 | 0 |  | 0 | 0 | 0
001.07.03.01 | 50225 | Pilar em mad. de lei 20x20cm(incl.bl.conc.ciclópico) | UN | 734.11 | 161.5042 | 895.6142 |  | 0 | 0 | 0
001.07.03.02 | 50217 | Pilar em mad. de lei 4"x4"(incl.bl.conc.ciclópico) | UN | 312.31 | 68.7082 | 381.0182 |  | 0 | 0 | 0
001.07.03.03 | 50216 | Pilar em mad. de lei 6"x6"(incl.bl.conc.ciclópico) | UN | 474.19 | 104.3218 | 578.5118 |  | 0 | 0 | 0
001.07.03.04 | 50219 | Pilar em mad. de lei 8"x4"(incl.bl.conc.ciclópico) | UN | 453.97 | 99.8734 | 553.8434 |  | 0 | 0 | 0
001.07.03.05 | 50055 | Pilar em mad.de lei tipo sanduíche(incl.chumb/bl.concr.ciclópico) | UN | 539.29 | 118.6438 | 657.9338 |  | 0 | 0 | 0
001.08.01 | 60187 | Alvenaria bloco de cimento maciço | M2 | 94.84 | 20.8648 | 115.7048 |  | 0 | 0 | 0
001.08.02 | 60660 | Alvenaria de elevação c/bloco de vidro 20x20x10cm | M2 | 566.82 | 124.7004 | 691.5204 |  | 0 | 0 | 0
001.08.03 | 60498 | Alvenaria de tijolo refratário (11,4 x 2,5 x 22,9cm) | M2 | 669.43 | 147.2746 | 816.7046 |  | 0 | 0 | 0
001.08.04 | 60247 | Alvenaria estrutural articulada armada | M2 | 279.3 | 61.446 | 340.746 |  | 0 | 0 | 0
001.08.05 | 60046 | Alvenaria tijolo de barro a cutelo | M2 | 68.23 | 15.0106 | 83.2406 | 0 | 0 | 0 | 0
001.08.07 | 60043 | Cobogó de cimento 20x20x10cm | M2 | 152.78 | 33.6116 | 186.3916 |  | 0 | 0 | 0
001.08.08 | 60661 | Cobogó de vidro 10x10x20cm | M2 | 1308.29 | 287.8238 | 1596.1138 |  | 0 | 0 | 0
001.08.09 | 61356 | Divisória de MDF c/ laminado | M2 | 172.02 | 37.8444 | 209.8644 |  | 0 | 0 | 0
001.08.10 | 61355 | Divisória de PVC | M2 | 198.46 | 43.6612 | 242.1212 |  | 0 | 0 | 0
001.08.11 | 61359 | Divisória Divilux pefil alumínio / miolo celular -P/V/P | M2 | 192.43 | 42.3346 | 234.7646 |  | 0 | 0 | 0
001.08.12 | 61352 | Divisória Divilux perfil em aluminio/miolo celular (painel cego) | M2 | 129.63 | 28.5186 | 158.1486 |  | 0 | 0 | 0
001.08.13 | 61459 | Divisória em gesso acartonado acústica e=9cm | M2 | 170.29 | 37.4638 | 207.7538 |  | 0 | 0 | 0
001.08.14 | 61460 | Divisória em gesso acartonado acústico e=11cm | M2 | 184.4 | 40.568 | 224.968 |  | 0 | 0 | 0
001.08.15 | 61354 | Divisória em gesso acartonado e= 7cm | M2 | 118.11 | 25.9842 | 144.0942 |  | 0 | 0 | 0
001.08.16 | 61357 | Divisória em gesso acartonado e= 9cm | M2 | 125.41 | 27.5902 | 153.0002 |  | 0 | 0 | 0
001.08.17 | 61358 | Divisória em gesso acartonado e=11cm | M2 | 141.34 | 31.0948 | 172.4348 |  | 0 | 0 | 0
001.08.18 | 61502 | Divisória em gesso acartonado Painéis duplos W112 | M2 | 163.37 | 35.9414 | 199.3114 |  | 0 | 0 | 0
001.08.19 | 60813 | Divisória em granito cinza - incl. ferrag. de fixação | M2 | 574.58 | 126.4076 | 700.9876 |  | 0 | 0 | 0
001.08.20 | 60812 | Divisória em granito preto - Incl. ferragens de fixação | M2 | 904.58 | 199.0076 | 1103.5876 |  | 0 | 0 | 0
001.08.21 | 61461 | Divisória em MDF sem laminado | M2 | 131.74 | 28.9828 | 160.7228 |  | 0 | 0 | 0
001.08.22 | 61353 | Divisória naval perfil em aço/miolo celular | M2 | 120.57 | 26.5254 | 147.0954 |  | 0 | 0 | 0
001.08.23 | 60659 | Elemento vazado 1/2 tijolo 13x10x8cm | M2 | 161.21 | 35.4662 | 196.6762 |  | 0 | 0 | 0
001.08.24 | 60212 | Elemento vazado 1/2 tijolo 15x15x10cm | M2 | 120.94 | 26.6068 | 147.5468 |  | 0 | 0 | 0
001.08.25 | 61088 | Elemento vazado pré-moldado 40x40x7cm | M2 | 151.18 | 33.2596 | 184.4396 |  | 0 | 0 | 0
001.08.26 | 70739 | Fechamento de empena com veneziana em mad.de lei | M2 | 359.64 | 79.1208 | 438.7608 |  | 0 | 0 | 0
001.08.27 | 60597 | Fechamento de vão c/ tela fo go fio 10 # 2" | M2 | 511.87 | 112.6114 | 624.4814 |  | 0 | 0 | 0
001.08.28 | 60702 | Painel - tipo Reynobond (Incl. estrutura em metalon) | M2 | 900.1 | 198.022 | 1098.122 |  | 0 | 0 | 0
001.08.29 | 61458 | Painel em ACM - Estruturado (fachadas) | M2 | 471 | 103.62 | 574.62 |  | 0 | 0 | 0
001.08.30 | 60183 | Painel em ch.compens. c/ laminado melaminico (c/ estrut. mad.) | M2 | 300.54 | 66.1188 | 366.6588 |  | 0 | 0 | 0
001.08.31 | 60184 | Painel em ch.compens. c/ laminado melaminico 2 lados (c/estru mad.) | M2 | 405.46 | 89.2012 | 494.6612 |  | 0 | 0 | 0
001.08.32 | 60185 | Painel em ch.compens. Duraplac (c/estrut. mad.) | M2 | 209.6 | 46.112 | 255.712 |  | 0 | 0 | 0
001.08.33 | 60186 | Painel em ch.compens. e=10mm (c/ estrut. mad.) | M2 | 188.71 | 41.5162 | 230.2262 |  | 0 | 0 | 0
001.08.34 | 60351 | Painel em tabuas macheadas - 1 face | M2 | 92.78 | 20.4116 | 113.1916 |  | 0 | 0 | 0
001.08.35 | 60215 | Parede em madeira de lei revestida 2 faces | M2 | 172.61 | 37.9742 | 210.5842 |  | 0 | 0 | 0
001.08.36 | 61501 | Placa cimentícia c/ verniz de acabamento (incl. acessórios de fixação) | M2 | 162.59 | 35.7698 | 198.3598 |  | 0 | 0 | 0
001.08.37 | 61087 | Recomposição de alvenaria - Instalação de pontos | M2 | 53.07 | 11.6754 | 64.7454 |  | 0 | 0 | 0
001.09 |  | COBERTURA: | 0 |  |  | TOTAL COM BDI |  |  |  | 0
001.09.01 |  | --> ESTRUTURA: |  |  | 0 | 0 |  | 0 | 0 | 0
001.09.01.01 | 70308 | Encaibramento e ripamento | M2 | 52.59 | 11.5698 | 64.1598 |  | 0 | 0 | 0
001.09.01.02 | 70052 | Estrutura em mad. lei p/ telha de barro - pç. serrada | M2 | 94.05 | 20.691 | 114.741 |  | 0 | 0 | 0
001.09.01.03 | 70051 | Estrutura em mad. lei p/ telha de barro - pç.aparelhada | M2 | 101.46 | 22.3212 | 123.7812 |  | 0 | 0 | 0
001.09.01.04 | 70053 | Estrutura em mad.p/ chapa fibrocimento - pc. aparelhada | M2 | 62.38 | 13.7236 | 76.1036 |  | 0 | 0 | 0
001.09.01.05 | 70054 | Estrutura em mad.p/ chapa fibrocimento - pc. serrada | M2 | 58.54 | 12.8788 | 71.4188 |  | 0 | 0 | 0
001.09.01.06 | 70736 | Estrutura em madeira de lei p/telha asfaltica - pc. aparelhada | M2 | 98.66 | 21.7052 | 120.3652 |  | 0 | 0 | 0
001.09.01.07 | 70735 | Estrutura em madeira de lei p/telha asfaltica - pc. serrada | M2 | 96.37 | 21.2014 | 117.5714 |  | 0 | 0 | 0
001.09.01.08 | 71360 | Estrutura metálica p/ cobertura - (Incl. pintura anti-corrosiva) | KG | 25.07 | 5.5154 | 30.5854 |  | 0 | 0 | 0
001.09.01.09 | 71361 | Estrutura metálica p/ cobertura - 2 águas-vão 20m | M2 | 280.41 | 61.6902 | 342.1002 |  | 0 | 0 | 0
001.09.01.10 | 71362 | Estrutura metálica p/ cobertura - 2 águas-vão 30m | M2 | 294.44 | 64.7768 | 359.2168 |  | 0 | 0 | 0
001.09.01.11 | 71495 | Estrutura metálica p/ cobertura - 2 águas-vão 40m | M2 | 307.22 | 67.5884 | 374.8084 |  | 0 | 0 | 0
001.09.01.12 | 71492 | Estrutura metálica p/ cobertura em arco-vão 20m | M2 | 256.51 | 56.4322 | 312.9422 |  | 0 | 0 | 0
001.09.01.13 | 71493 | Estrutura metálica p/ cobertura em arco-vão 30m | M2 | 272.19 | 59.8818 | 332.0718 |  | 0 | 0 | 0
001.09.01.14 | 71494 | Estrutura metálica p/ cobertura em arco-vão 40m | M2 | 286.03 | 62.9266 | 348.9566 |  | 0 | 0 | 0
001.09.01.15 | 70827 | Lambrequim de madeira de lei aparelhada | M | 54.15 | 11.913 | 66.063 |  | 0 | 0 | 0
001.09.01.16 | 70614 | Mão francesa em mad. de lei (padrao SEDUC) | UN | 303.88 | 66.8536 | 370.7336 |  | 0 | 0 | 0
001.09.01.17 | 70510 | Ripamento | M2 | 24.29 | 5.3438 | 29.6338 |  | 0 | 0 | 0
001.09.01.18 | 70785 | Ripamento para sub cobertura (manta) | M2 | 33.41 | 7.3502 | 40.7602 |  | 0 | 0 | 0
001.09.01.19 | 70195 | Tesoura em mad. de lei p/ vao de 6.0m | UN | 1420.67 | 312.5474 | 1733.2174 |  | 0 | 0 | 0
001.09.01.20 | 70194 | Tesoura em mad. de lei p/ vao de 8.0m | UN | 2036.3 | 447.986 | 2484.286 |  | 0 | 0 | 0
001.09.01.21 | 70193 | Tesoura em mad. de lei p/ vao de 12.0m | UN | 3613.96 | 795.0712 | 4409.0312 |  | 0 | 0 | 0
001.09.02 |  | --> TELHAMENTO: |  |  | 0 | 0 |  | 0 | 0 | 0
001.09.02.01 | 70030 | Cobertura - telha aluminio trapezoidal e= 0,5mm | M2 | 50.28 | 11.0616 | 61.3416 |  | 0 | 0 | 0
001.09.02.02 | 70711 | Cobertura - telha asfáltica | M2 | 76.33 | 16.7926 | 93.1226 |  | 0 | 0 | 0
001.09.02.03 | 70708 | Cobertura - telha de aluminio ondulada e=0,5mm | M2 | 58.53 | 12.8766 | 71.4066 |  | 0 | 0 | 0
001.09.02.04 | 70049 | Cobertura - telha de barro paulista ou planatex | M2 | 67.15 | 14.773 | 81.923 |  | 0 | 0 | 0
001.09.02.05 | 71498 | Cobertura - Telha de fibrocimento e=4mm | M2 | 52.34 | 11.5148 | 63.8548 |  | 0 | 0 | 0
001.09.02.06 | 70047 | Cobertura - telha de fibrocimento e=6mm | M2 | 77.71 | 17.0962 | 94.8062 |  | 0 | 0 | 0
001.09.02.07 | 71465 | Cobertura - telha em aço galvanizado e=0,5mm | M2 | 48.33 | 10.6326 | 58.9626 |  | 0 | 0 | 0
001.09.02.08 | 70057 | Cobertura - telha fibrotex e=4mm | M2 | 36.74 | 8.0828 | 44.8228 |  | 0 | 0 | 0
001.09.02.09 | 70056 | Cobertura - telha maxiplac e= 6mm | M2 | 89.35 | 19.657 | 109.007 |  | 0 | 0 | 0
001.09.02.10 | 70058 | Cobertura - telha plan | M2 | 81.91 | 18.0202 | 99.9302 |  | 0 | 0 | 0
001.09.02.11 | 70675 | Cobertura - telha translucida fibra de vidro | M2 | 79.61 | 17.5142 | 97.1242 |  | 0 | 0 | 0
001.09.02.12 | 71363 | Cobertura em policarbonato fumê - Incl. estr. metálica | M2 | 553 | 121.66 | 674.66 |  | 0 | 0 | 0
001.09.02.13 | 71364 | Cobertura em policarbonato Incolor- Incl. estr. metálica | M2 | 485 | 106.7 | 591.7 |  | 0 | 0 | 0
001.09.02.14 | 71497 | Cobertura -Telha termoacústica | M2 | 121.55 | 26.741 | 148.291 |  | 0 | 0 | 0
001.09.02.15 | 71510 | Cobertura -Telha termoacústica e=30mm chapa chapa com isolamento em poliuretano | M2 | 152.55 | 33.561 | 186.111 |  | 0 | 0 | 0
001.09.03 |  | --> CALHAS / CUMEEIRAS: |  |  | 0 | 0 |  | 0 | 0 | 0
001.09.03.01 | 70277 | Calha em chapa galvanizada | M | 83.66 | 18.4052 | 102.0652 |  | 0 | 0 | 0
001.09.03.02 | 70316 | Calha em PVC (1/2 cana d= 100mm) | M | 204.02 | 44.8844 | 248.9044 |  | 0 | 0 | 0
001.09.03.03 | 70031 | Cumeeira aluminio e = 0,8 mm | M | 81.42 | 17.9124 | 99.3324 |  | 0 | 0 | 0
001.09.03.04 | 70712 | Cumeeira asfaltica | M | 35.04 | 7.7088 | 42.7488 |  | 0 | 0 | 0
001.09.03.05 | 70287 | Cumeeira de barro | M | 18.55 | 4.081 | 22.631 |  | 0 | 0 | 0
001.09.03.06 | 71466 | Cumeeira em aço galvanizado | M | 37.04 | 8.1488 | 45.1888 |  | 0 | 0 | 0
001.09.03.07 | 70029 | Cumeeira em fibrocimento e=6mm | M | 66.8 | 14.696 | 81.496 |  | 0 | 0 | 0
001.09.03.08 | 70059 | Cumeeira plana fibrotex e=4mm | M | 18.56 | 4.0832 | 22.6432 |  | 0 | 0 | 0
001.09.03.09 | 70241 | Encaliçamento de telha ceramica (beiral e cumieira) | M | 12.56 | 2.7632 | 15.3232 |  | 0 | 0 | 0
001.09.03.10 | 70294 | Rincão em chapa galvanizada - l=1,0m | M | 59.41 | 13.0702 | 72.4802 |  | 0 | 0 | 0
001.10 |  | IMPERMEABILIZAÇÕES /TRATAMENTOS: | 0 |  |  | TOTAL COM BDI |  |  |  | 0
001.10.01 | 80676 | Impermeabilização com massa asfáltica para concreto (2 demãos) | M2 | 27.74 | 6.1028 | 33.8428 |  | 0 | 0 | 0
001.10.02 | 80314 | Impermeabilização asfáltica para concreto e alvenaria (3 demãos) | M2 | 31.23 | 6.8706 | 38.1006 |  | 0 | 0 | 0
001.10.03 | 80678 | Impermeabilização com bicomponente semiflexível | M2 | 58.54 | 12.8788 | 71.4188 |  | 0 | 0 | 0
001.10.04 | 80028 | Descupinização | M2 | 7.82 | 1.7204 | 9.5404 |  | 0 | 0 | 0
001.10.05 | 80152 | Impermeabilização de jardineiras | M2 | 77.15 | 16.973 | 94.123 |  | 0 | 0 | 0
001.10.06 | 80151 | Impermeabilização de lajes e calhas | M2 | 121 | 26.62 | 147.62 |  | 0 | 0 | 0
001.10.07 | 80272 | Impermeabilização de reservatórios | M2 | 92.4 | 20.328 | 112.728 |  | 0 | 0 | 0
001.10.08 | 80293 | Impermeabilização para baldrame | M2 | 68.11 | 14.9842 | 83.0942 |  | 0 | 0 | 0
001.10.09 | 80153 | Impermeabilização rebaixos banho./coz.(tinta asfaltica) | M2 | 23.31 | 5.1282 | 28.4382 |  | 0 | 0 | 0
001.10.10 | 80300 | Imunização para madeira | M2 | 6.06 | 1.3332 | 7.3932 |  | 0 | 0 | 0
001.10.11 | 81365 | Junta de dilatação Fungenband - 12mm | M | 48.03 | 10.5666 | 58.5966 |  | 0 | 0 | 0
001.10.12 | 81366 | Junta de dilatação Fungenband - 20mm | M | 53.33 | 11.7326 | 65.0626 |  | 0 | 0 | 0
001.10.13 | 80702 | Manta asfáltica c/ filme de aluminio | M2 | 81.05 | 17.831 | 98.881 |  | 0 | 0 | 0
001.10.14 | 80704 | Manta asfáltica SBS-3mm c/ filme de polietileno | M2 | 70.67 | 15.5474 | 86.2174 |  | 0 | 0 | 0
001.10.15 | 80703 | Manta asfáltica SBS-4mm c/ filme de polietileno | M2 | 78.17 | 17.1974 | 95.3674 |  | 0 | 0 | 0
001.10.16 | 80783 | Manta para sub cobertura e= 1.1mm | M2 | 24.46 | 5.3812 | 29.8412 |  | 0 | 0 | 0
001.10.17 | 80273 | Reboco impermeabilizante | M2 | 45.86 | 10.0892 | 55.9492 |  | 0 | 0 | 0
001.11 |  | ESQUADRIAS: | 0 |  |  | TOTAL COM BDI |  |  |  | 0
001.11.01 |  | --> MADEIRA: |  |  | 0 | 0 |  | 0 | 0 | 0
001.11.01.01 | 90805 | Alizar em madeira de lei | M | 12.21 | 2.6862 | 14.8962 |  | 0 | 0 | 0
001.11.01.02 | 90809 | Caixilho em madeira de lei | M2 | 212.84 | 46.8248 | 259.6648 |  | 0 | 0 | 0
001.11.01.03 | 90065 | Esquadria mad. e=3cm c/ caix. aduela e alizar | M2 | 451.81 | 99.3982 | 551.2082 |  | 0 | 0 | 0
001.11.01.04 | 90064 | Esquadria mad. e=3cm c/ caixilho | M2 | 329.82 | 72.5604 | 402.3804 |  | 0 | 0 | 0
001.11.01.05 | 90524 | Esquadria mad. venez. fixa c/ caix. simples | M2 | 460.17 | 101.2374 | 561.4074 |  | 0 | 0 | 0
001.11.01.06 | 90526 | Esquadria mad. venez. fixa c/ caix. simples e alizar | M2 | 538.5 | 118.47 | 656.97 |  | 0 | 0 | 0
001.11.01.07 | 90525 | Esquadria mad. venez. fixa c/caix. aduela e alizar | M2 | 590.6 | 129.932 | 720.532 |  | 0 | 0 | 0
001.11.01.08 | 90066 | Esquadria mad. venez. moveis c/ caix. aduela e alizar | M2 | 613.53 | 134.9766 | 748.5066 |  | 0 | 0 | 0
001.11.01.09 | 90303 | Esquadria mad. venez. moveis c/caix. simples | M2 | 472.55 | 103.961 | 576.511 |  | 0 | 0 | 0
001.11.01.10 | 90067 | Esquadria. mad. venez. moveis c/ caix. simples e alizar | M2 | 555.1 | 122.122 | 677.222 |  | 0 | 0 | 0
001.11.01.11 | 90642 | Janela em madeira lambrizada | M2 | 480.12 | 105.6264 | 585.7464 |  | 0 | 0 | 0
001.11.01.12 | 90201 | Janela mad. tipo basculante c/ caix. simples | M2 | 267.21 | 58.7862 | 325.9962 |  | 0 | 0 | 0
001.11.01.13 | 90527 | Janela mad. tipo de correr c/ caix. simples | M2 | 383.15 | 84.293 | 467.443 |  | 0 | 0 | 0
001.11.01.14 | 90641 | Porta em madeira lambrizada | M2 | 358.37 | 78.8414 | 437.2114 |  | 0 | 0 | 0
001.11.01.15 | 90062 | Porta mad. compens. c/ caix. aduela e alizar | M2 | 415.82 | 91.4804 | 507.3004 |  | 0 | 0 | 0
001.11.01.16 | 90304 | Porta mad. compens. c/ caix. simples | M2 | 274.78 | 60.4516 | 335.2316 |  | 0 | 0 | 0
001.11.01.17 | 90061 | Porta mad. compens. c/caix. simples e alizar | M2 | 357.39 | 78.6258 | 436.0158 |  | 0 | 0 | 0
001.11.01.18 | 90482 | Porta mad. compens. revest. formica c/ caix. simples | M2 | 375.72 | 82.6584 | 458.3784 |  | 0 | 0 | 0
001.11.01.19 | 90242 | Porta mad. de lei miolo lençol de chumbo | M2 | 1084.44 | 238.5768 | 1323.0168 |  | 0 | 0 | 0
001.11.01.20 | 90063 | Porta mad. trabalhada c/ caix. aduela e alizar | M2 | 633.08 | 139.2776 | 772.3576 |  | 0 | 0 | 0
001.11.01.21 | 91505 | Porta miolo madeira, acabamento em MDF c/ ferragens de abrir | M2 | 337.59 | 74.2698 | 411.8598 |  | 0 | 0 | 0
001.11.01.22 | 91506 | Porta miolo madeira, acabamento em MDF c/ ferragens de correr | M2 | 287.84 | 63.3248 | 351.1648 |  | 0 | 0 | 0
001.11.02 |  | --> FERRO: |  |  | 0 | 0 |  | 0 | 0 | 0
001.11.02.01 | 90069 | Esquadria de ferro tipo basculante (incl. pint. anti-corrosiva) | M2 | 349.66 | 76.9252 | 426.5852 |  | 0 | 0 | 0
001.11.02.02 | 90071 | Grade de ferro 1/2" (incl. pint. anti-corrosiva) | M2 | 262.73 | 57.8006 | 320.5306 |  | 0 | 0 | 0
001.11.02.03 | 90621 | Grade de ferro 3/4" (incl. pint. anti-corrosiva) | M2 | 510.55 | 112.321 | 622.871 |  | 0 | 0 | 0
001.11.02.04 | 90400 | Grade de ferro 5/8" (incl. pint. anti-corrosiva) | M2 | 317.73 | 69.9006 | 387.6306 |  | 0 | 0 | 0
001.11.02.05 | 90619 | Grade de ferro 7/8" (incl. pint. anti-corrosiva) | M2 | 525.6 | 115.632 | 641.232 |  | 0 | 0 | 0
001.11.02.06 | 90613 | Grade de ferro 7/8" sec. quadrada espaçamento=10cm(incl. pint. anti-corrosiva) | M2 | 527.62 | 116.0764 | 643.6964 |  | 0 | 0 | 0
001.11.02.07 | 90825 | Grade de ferro em metalom (incl. pint.anti-corrosiva) | M2 | 335.38 | 73.7836 | 409.1636 |  | 0 | 0 | 0
001.11.02.08 | 90402 | Grade sanfonada (incl. pint. anti-corrosiva) | M2 | 497.73 | 109.5006 | 607.2306 |  | 0 | 0 | 0
001.11.02.09 | 90070 | Porta de aço-esteira de enrolar c/ferr.(incl.pint.anti-corrosiva) | M2 | 466.19 | 102.5618 | 568.7518 |  | 0 | 0 | 0
001.11.02.10 | 90068 | Portão de ferro 1/2" c/ ferragens (incl. pint. anti-corrosiva) | M2 | 277.59 | 61.0698 | 338.6598 |  | 0 | 0 | 0
001.11.02.11 | 90622 | Portão de ferro 3/4" c/ ferragens (incl. pint. anti-corrosiva) | M2 | 550.09 | 121.0198 | 671.1098 |  | 0 | 0 | 0
001.11.02.12 | 90399 | Portão de ferro 5/8" c/ ferragens (incl. pint. anti-corrosiva) | M2 | 371.97 | 81.8334 | 453.8034 |  | 0 | 0 | 0
001.11.02.13 | 90620 | Portão de ferro 7/8" c/ ferragens (incl. pint. anti-corrosiva) | M2 | 646 | 142.12 | 788.12 |  | 0 | 0 | 0
001.11.02.14 | 90822 | Portão de ferro em metalom (incl. pintura anti corrosiva) | M2 | 401.12 | 88.2464 | 489.3664 |  | 0 | 0 | 0
001.11.02.15 | 91500 | Portão em grade c/ chapa de ferro 3/16" - incl. ferragens e pintura antiferruginosa | M2 | 980.2 | 215.644 | 1195.844 |  | 0 | 0 | 0
001.11.02.16 | 90623 | Portão tubo/tela arame galv.c/ferragens(incl.pint.anti-corrosiva) | M2 | 439.9 | 96.778 | 536.678 |  | 0 | 0 | 0
001.11.03 |  | --> OUTROS MATERIAIS: |  |  | 0 | 0 |  | 0 | 0 | 0
001.11.03.01 | 91515 | Esquadria basculante em vidro temperado de 10mm | M2 | 921.06 | 202.6332 | 1123.6932 |  | 0 | 0 | 0
001.11.03.02 | 91517 | Esquadria basculante em vidro temperado de 6mm | M2 | 645.96 | 142.1112 | 788.0712 |  | 0 | 0 | 0
001.11.03.03 | 91516 | Esquadria basculante em vidro temperado de 8mm | M2 | 883.33 | 194.3326 | 1077.6626 |  | 0 | 0 | 0
001.11.03.04 | 91381 | Esquadria c/ venezianas de aluminio anodizado preto c/ ferragens | M2 | 1021.28 | 224.6816 | 1245.9616 |  | 0 | 0 | 0
001.11.03.05 | 91380 | Esquadria c/ venezianas de aluminio natural c/ ferragens | M2 | 971.28 | 213.6816 | 1184.9616 |  | 0 | 0 | 0
001.11.03.06 | 91376 | Esquadria de alum.de correr c/ vidro e ferragens | M2 | 802.48 | 176.5456 | 979.0256 |  | 0 | 0 | 0
001.11.03.07 | 91383 | Esquadria de alumínio anodizado preto basculante c/ vidro e ferragens | M2 | 897.48 | 197.4456 | 1094.9256 |  | 0 | 0 | 0
001.11.03.08 | 91382 | Esquadria de alumínio anodizado preto de correr c/ vidro e ferragens | M2 | 882.48 | 194.1456 | 1076.6256 |  | 0 | 0 | 0
001.11.03.09 | 91375 | Esquadria de alumínio basculante c/vidro e ferragens | M2 | 757.48 | 166.6456 | 924.1256 |  | 0 | 0 | 0
001.11.03.10 | 91514 | Esquadria de correr em vidro temperado de 10mm | M2 | 890.26 | 195.8572 | 1086.1172 |  | 0 | 0 | 0
001.11.03.11 | 91511 | Esquadria de correr em vidro temperado de 6mm | M2 | 674.28 | 148.3416 | 822.6216 |  | 0 | 0 | 0
001.11.03.12 | 91512 | Esquadria de correr em vidro temperado de 8mm | M2 | 727.33 | 160.0126 | 887.3426 |  | 0 | 0 | 0
001.11.03.13 | 91513 | Painel fixo em vidro temperado de 10mm | M2 | 878.26 | 193.2172 | 1071.4772 |  | 0 | 0 | 0
001.11.03.14 | 91509 | Painel fixo em vidro temperado de 6mm | M2 | 662.28 | 145.7016 | 807.9816 |  | 0 | 0 | 0
001.11.03.15 | 91510 | Painel fixo em vidro temperado de 8mm | M2 | 715.33 | 157.3726 | 872.7026 |  | 0 | 0 | 0
001.11.03.16 | 91518 | Pele de vidro ( Painel fixo) | M2 | 1034.98 | 227.6956 | 1262.6756 |  | 0 | 0 | 0
001.11.03.17 | 91519 | Pele de vidro (painel móvel) | M2 | 1172.48 | 257.9456 | 1430.4256 |  | 0 | 0 | 0
001.11.03.18 | 91377 | Porta divilux 0.80x2.10m c/ferragens - c/ perfil de aluminio | UN | 434.47 | 95.5834 | 530.0534 |  | 0 | 0 | 0
001.11.03.19 | 91378 | Porta divisória Naval c/ ferragens - c/ perfil de aço | M2 | 353.26 | 77.7172 | 430.9772 |  | 0 | 0 | 0
001.11.03.20 | 91508 | Porta em MDF revestida com laminado, com caixilho,alizar e ferragens de 0,8x2,10m | UN | 859.06 | 188.9932 | 1048.0532 |  | 0 | 0 | 0
001.11.03.21 | 90833 | Porta em PVC 0.60 X 2.10 M | UN | 160.52 | 35.3144 | 195.8344 |  | 0 | 0 | 0
001.11.03.22 | 90834 | Porta em PVC 0.70 X 2.10 M | UN | 170.12 | 37.4264 | 207.5464 |  | 0 | 0 | 0
001.11.03.23 | 91379 | Porta em vidro temperado c/ ferragens -(sem mola) | M2 | 564.47 | 124.1834 | 688.6534 |  | 0 | 0 | 0
001.11.03.24 | 91464 | Portas em MDF (sob bancadas) | M2 | 231.56 | 50.9432 | 282.5032 |  | 0 | 0 | 0
001.11.03.25 | 91507 | Revestimento em Laminado melaminico (para Esquadria em MDF) | M2 | 55.82 | 12.2804 | 68.1004 |  | 0 | 0 | 0
001.12 |  | VIDROS | 0 |  |  | TOTAL COM BDI |  |  |  | 0
001.12.01 | 161390 | Vidro aramado | M2 | 654.54 | 143.9988 | 798.5388 |  | 0 | 0 | 0
001.12.02 | 161385 | Vidro canelado e=3mm | M2 | 113.99 | 25.0778 | 139.0678 |  | 0 | 0 | 0
001.12.03 | 160202 | Vidro fume e=4mm | M2 | 242.49 | 53.3478 | 295.8378 |  | 0 | 0 | 0
001.12.04 | 161400 | Vidro laminado 8mm (4+4mm) | M2 | 549.15 | 120.813 | 669.963 |  | 0 | 0 | 0
001.12.05 | 161384 | Vidro laminado e=6mm (3+3mm) | M2 | 339.49 | 74.6878 | 414.1778 |  | 0 | 0 | 0
001.12.06 | 160155 | Vidro liso e=4mm | M2 | 162.69 | 35.7918 | 198.4818 |  | 0 | 0 | 0
001.12.07 | 160156 | Vidro liso e=6mm | M2 | 252.99 | 55.6578 | 308.6478 |  | 0 | 0 | 0
001.12.08 | 160157 | Vidro martelado e=4mm | M2 | 326.49 | 71.8278 | 398.3178 |  | 0 | 0 | 0
001.12.09 | 161389 | Vidro temperado fume e= 6mm com ferragens | M2 | 537.78 | 118.3116 | 656.0916 |  | 0 | 0 | 0
001.12.10 | 161387 | Vidro temperado fumê e= 8mm com ferragens | M2 | 631.19 | 138.8618 | 770.0518 |  | 0 | 0 | 0
001.12.11 | 161386 | Vidro temperado fumê e=10mm com ferragens | M2 | 811.92 | 178.6224 | 990.5424 |  | 0 | 0 | 0
001.12.12 | 161391 | Vidro temperado incolor e= 6mm com ferragens | M2 | 461.79 | 101.5938 | 563.3838 |  | 0 | 0 | 0
001.12.13 | 161392 | Vidro temperado incolor e= 8mm com ferragens | M2 | 512.32 | 112.7104 | 625.0304 |  | 0 | 0 | 0
001.12.14 | 161388 | Vidro temperado incolor e=10mm com ferragens | M2 | 667.49 | 146.8478 | 814.3378 |  | 0 | 0 | 0
001.12.15 | 161393 | Vidro temperado incolor e=12mm com ferragens | M2 | 1179.93 | 259.5846 | 1439.5146 |  | 0 | 0 | 0
001.13 |  | FERRAGENS: | 0 |  |  | TOTAL COM BDI |  |  |  | 0
001.13.01 |  | --> P/ PORTAS: |  |  | 0 | 0 |  | 0 | 0 | 0
001.13.01.01 | 100816 | Fechadura para porta de banheiro | UN | 65.28 | 14.3616 | 79.6416 |  | 0 | 0 | 0
001.13.01.02 | 100817 | Fechadura para porta externa | UN | 89.71 | 19.7362 | 109.4462 |  | 0 | 0 | 0
001.13.01.03 | 100818 | Fechadura para porta interna | UN | 75.21 | 16.5462 | 91.7562 |  | 0 | 0 | 0
001.13.01.04 | 100819 | Fecho para janelas de correr (bico de papagaio) | UN | 27.84 | 6.1248 | 33.9648 |  | 0 | 0 | 0
001.13.01.05 | 1002280 | Ferragens p/ porta de banheiro | CJ | 121.07 | 26.6354 | 147.7054 |  | 0 | 0 | 0
001.13.01.06 | 1002260 | Ferragens p/ porta externa 1 fl. | CJ | 156.05 | 34.331 | 190.381 |  | 0 | 0 | 0
001.13.01.07 | 100406 | Ferragens p/ porta externa 2 fls. (c/ ferrolho) | CJ | 260 | 57.2 | 317.2 |  | 0 | 0 | 0
001.13.01.08 | 1002270 | Ferragens p/ porta interna 1 fl. | CJ | 131 | 28.82 | 159.82 |  | 0 | 0 | 0
001.13.01.09 | 100405 | Ferragens p/ porta interna 2 fls. (c/ ferrolho) | CJ | 286.69 | 63.0718 | 349.7618 |  | 0 | 0 | 0
001.13.01.10 | 100821 | Ferrolho para porta e janela (média) | UN | 30.51 | 6.7122 | 37.2222 |  | 0 | 0 | 0
001.13.01.11 | 1012740 | Mola hidráulica para porta | UN | 184.35 | 40.557 | 224.907 |  | 0 | 0 | 0
001.13.01.12 | 1012730 | Mola p/ porta de vidro | UN | 630.67 | 138.7474 | 769.4174 |  | 0 | 0 | 0
001.13.01.13 | 1012700 | Puxador em alumínio - 30cm | UN | 242.09 | 53.2598 | 295.3498 |  | 0 | 0 | 0
001.13.01.14 | 1012710 | Puxador em alumínio - 50cm | UN | 249.09 | 54.7998 | 303.8898 |  | 0 | 0 | 0
001.13.01.15 | 1012720 | Puxador em alumínio - 80cm | UN | 344.09 | 75.6998 | 419.7898 |  | 0 | 0 | 0
001.13.02 |  | --> P/ JANELAS: |  |  | 0 | 0 |  | 0 | 0 | 0
001.13.02.01 | 100403 | Ferragens p/ janela 1 fl. (c/ cremone) | CJ | 113.15 | 24.893 | 138.043 |  | 0 | 0 | 0
001.13.02.02 | 1002880 | Ferragens p/ janela 1 fl. (c/ ferrolho) | CJ | 66.12 | 14.5464 | 80.6664 |  | 0 | 0 | 0
001.13.02.03 | 1002890 | Ferragens p/ janela 2 fl. (c/ ferrolho) | CJ | 96.35 | 21.197 | 117.547 |  | 0 | 0 | 0
001.13.02.04 | 100404 | Ferragens p/ janela 2 fls. (c/ cremone) | CJ | 152.25 | 33.495 | 185.745 |  | 0 | 0 | 0
001.13.02.05 | 1006840 | Ferragens p/ janela de correr | CJ | 84.65 | 18.623 | 103.273 |  | 0 | 0 | 0
001.13.02.06 | 1003060 | Ferragens p/ janela pivotante | CJ | 46.41 | 10.2102 | 56.6202 |  | 0 | 0 | 0
001.13.03 |  | --> P/ BALANCINS: |  |  | 0 | 0 |  | 0 | 0 | 0
001.13.03.01 | 1002900 | Ferragens p/ balancim (c/ corrente) | CJ | 47.92 | 10.5424 | 58.4624 |  | 0 | 0 | 0
001.13.03.02 | 100407 | Ferragens p/ balancim (c/ haste e punho em ferro) | CJ | 65.58 | 14.4276 | 80.0076 |  | 0 | 0 | 0
001.13.03.03 | 100820 | Ferrolho para balancim (targeta) | UN | 20.47 | 4.5034 | 24.9734 |  | 0 | 0 | 0
001.13.03.04 | 100823 | Gonzo | PAR | 22.78 | 5.0116 | 27.7916 |  | 0 | 0 | 0
001.13.03.05 | 100824 | Haste/punho de ferro para balancim | UN | 55.01 | 12.1022 | 67.1122 |  | 0 | 0 | 0
001.14.01 | 110140 | Argamassa de cimento e areia 1:2 p/ impermeabiliz. | M3 | 788.32 | 173.4304 | 961.7504 |  | 0 | 0 | 0
001.14.02 | 110141 | Argamassa de cimento e areia 1:4 | M3 | 515.12 | 113.3264 | 628.4464 |  | 0 | 0 | 0
001.14.03 | 110142 | Argamassa de cimento e areia 1:6 | M3 | 452.56 | 99.5632 | 552.1232 |  | 0 | 0 | 0
001.14.04 | 110248 | Argamassa de cimento e areia no traço 1:3 | M3 | 687.42 | 151.2324 | 838.6524 |  | 0 | 0 | 0
001.14.05 | 110764 | Argamassa de cimento,areia e adit. plast. 1:6 | M3 | 441.07 | 97.0354 | 538.1054 |  | 0 | 0 | 0
001.14.06 | 110148 | Azulejo branco assentado a prumo no traço 1:5:1 | M2 | 85.87 | 18.8914 | 104.7614 |  | 0 | 0 | 0
001.14.07 | 110552 | Barra lisa c/argamassa de cimento areia e aditivo plástico 1:6 | M2 | 53.58 | 11.7876 | 65.3676 |  | 0 | 0 | 0
001.14.08 | 110810 | Cantoneira para azulejo (alumínio) | M | 11.69 | 2.5718 | 14.2618 |  | 0 | 0 | 0
001.14.09 | 110146 | Carapinha c/ argamassa no traço 1:4 | M2 | 12.7 | 2.794 | 15.494 |  | 0 | 0 | 0
001.14.10 | 110581 | Cerâmica 10x10cm (padrao medio) | M2 | 117.66 | 25.8852 | 143.5452 |  | 0 | 0 | 0
001.14.11 | 110505 | Cerâmica Terragres 10x10cm | M2 | 125.01 | 27.5022 | 152.5122 |  | 0 | 0 | 0
001.14.12 | 110243 | Chapa de chumbo sobre parede | M2 | 752.32 | 165.5104 | 917.8304 |  | 0 | 0 | 0
001.14.13 | 110149 | Chapa de chumbo sobre parede c/acabamento em fórmica | M2 | 858.31 | 188.8282 | 1047.1382 |  | 0 | 0 | 0
001.14.14 | 110143 | Chapisco de cimento e areia no traço 1:3 | M2 | 10.89 | 2.3958 | 13.2858 |  | 0 | 0 | 0
001.14.15 | 110150 | Compensado c/ formica sobre estrutura em madeira | M2 | 143.5 | 31.57 | 175.07 |  | 0 | 0 | 0
001.14.17 | 110657 | Fórmica sobre emboço | M2 | 65.71 | 14.4562 | 80.1662 |  | 0 | 0 | 0
001.14.18 | 110826 | Grampeamento de parede | M | 38.52 | 8.4744 | 46.9944 |  | 0 | 0 | 0
001.14.19 | 110653 | Granito e=2cm | M2 | 433.07 | 95.2754 | 528.3454 |  | 0 | 0 | 0
001.14.20 | 111292 | Pastilha de porcelana 5x5cm - Padrão Alto | M2 | 271.65 | 59.763 | 331.413 |  | 0 | 0 | 0
001.14.21 | 111291 | Pastilha de porcelana 5x5cm - Padrão Médio | M2 | 215.69 | 47.4518 | 263.1418 |  | 0 | 0 | 0
001.14.22 | 110189 | Pastilhas de vidro 2,5x2,5cm | M2 | 336.18 | 73.9596 | 410.1396 |  | 0 | 0 | 0
001.14.23 | 110255 | Placa de argamassa armada | M2 | 188.94 | 41.5668 | 230.5068 |  | 0 | 0 | 0
001.14.25 | 110245 | Reboco com argamassa baritada | M2 | 170.37 | 37.4814 | 207.8514 |  | 0 | 0 | 0
001.14.26 | 110249 | Reboco com argamassa no traço 1:3 - p/ epoxi | M2 | 50.62 | 11.1364 | 61.7564 |  | 0 | 0 | 0
001.14.27 | 110291 | Reboco estanhado | M2 | 48.43 | 10.6546 | 59.0846 |  | 0 | 0 | 0
001.14.28 | 110645 | Revestimento Cerâmico Padrão Alto | M2 | 92.21 | 20.2862 | 112.4962 |  | 0 | 0 | 0
001.14.29 | 110644 | Revestimento Cerâmico Padrão Médio | M2 | 82.3 | 18.106 | 100.406 |  | 0 | 0 | 0
001.15 |  | RODAPES, SOLEIRAS E PEITORIS: | 0 |  |  | TOTAL COM BDI |  |  |  | 0
001.15.01 | 120481 | Peitoril em marmore branco e=2cm | M2 | 525.02 | 115.5044 | 640.5244 |  | 0 | 0 | 0
001.15.02 | 120164 | Rodape ceramico h=8cm | M | 17.71 | 3.8962 | 21.6062 |  | 0 | 0 | 0
001.15.03 | 120688 | Rodapé de alta resistência (incl. polimento) | M | 11.31 | 2.4882 | 13.7982 |  | 0 | 0 | 0
001.15.04 | 120163 | Rodape em cimentado | M | 10.86 | 2.3892 | 13.2492 |  | 0 | 0 | 0
001.15.05 | 120655 | Rodape em granito e=2cm/h=8cm | M | 40.39 | 8.8858 | 49.2758 |  | 0 | 0 | 0
001.15.06 | 120162 | Rodape em madeira de lei h=7cm | M | 28.71 | 6.3162 | 35.0262 |  | 0 | 0 | 0
001.15.07 | 120772 | Rodapé em poliestireno de 12cm | M | 48.02 | 10.5644 | 58.5844 |  | 0 | 0 | 0
001.15.08 | 120771 | Rodapé em poliestireno de 9cm | M | 31.42 | 6.9124 | 38.3324 |  | 0 | 0 | 0
001.15.09 | 120770 | Rodape em Porcelanato | M | 23.4 | 5.148 | 28.548 |  | 0 | 0 | 0
001.15.10 | 120276 | Rodape Vinílico e=2mm | M | 15.17 | 3.3374 | 18.5074 |  | 0 | 0 | 0
001.15.11 | 120734 | Soleira e peitoril - granito preto - e=2cm | M2 | 524.02 | 115.2844 | 639.3044 |  | 0 | 0 | 0
001.15.12 | 120733 | Soleira e Peitoril em granito (preto) c/ rebaixo e=3cm | M2 | 555.02 | 122.1044 | 677.1244 |  | 0 | 0 | 0
001.15.13 | 120229 | Soleira em cimentado h=15cm | M | 8.38 | 1.8436 | 10.2236 |  | 0 | 0 | 0
001.15.14 | 120165 | Soleira em marmore branco e=2cm | M2 | 495.02 | 108.9044 | 603.9244 |  | 0 | 0 | 0
001.15.15 | 120204 | Soleira em marmore de cor e=2cm | M2 | 444.62 | 97.8164 | 542.4364 |  | 0 | 0 | 0
001.16.01 | 130668 | Ardosia | M2 | 99.86 | 21.9692 | 121.8292 |  | 0 | 0 | 0
001.16.03 | 130507 | Camada impermeabilizadora e=10cm c/ seixo | M2 | 68.5 | 15.07 | 83.57 |  | 0 | 0 | 0
001.16.04 | 130110 | Camada regularizadora no traço 1:4 | M2 | 36.15 | 7.953 | 44.103 |  | 0 | 0 | 0
001.16.05 | 130483 | Carpete e=4mm | M2 | 74.98 | 16.4956 | 91.4756 |  | 0 | 0 | 0
001.16.06 | 131026 | Cerâmica anti-derrapante | M2 | 75.52 | 16.6144 | 92.1344 |  | 0 | 0 | 0
001.16.07 | 130233 | Cimentado liso c/ junta plastica | M2 | 57.59 | 12.6698 | 70.2598 |  | 0 | 0 | 0
001.16.08 | 130208 | Cimentado liso c/junta de madeira | M2 | 60.31 | 13.2682 | 73.5782 |  | 0 | 0 | 0
001.16.09 | 130113 | Cimentado liso e=2cm traço 1:3 | M2 | 49.15 | 10.813 | 59.963 |  | 0 | 0 | 0
001.16.10 | 130292 | Cimentado queimado | M2 | 59.29 | 13.0438 | 72.3338 |  | 0 | 0 | 0
001.16.11 | 130584 | Concreto c/ seixo e junta seca e=10cm | M2 | 91.98 | 20.2356 | 112.2156 |  | 0 | 0 | 0
001.16.13 | 130649 | Granito Juparana e=2cm | M2 | 461.07 | 101.4354 | 562.5054 |  | 0 | 0 | 0
001.16.14 | 130495 | Granito preto e=2cm | M2 | 563.41 | 123.9502 | 687.3602 |  | 0 | 0 | 0
001.16.15 | 130725 | Lajota ceramica - (Padrão Alto) | M2 | 102.57 | 22.5654 | 125.1354 |  | 0 | 0 | 0
001.16.16 | 130119 | Lajota ceramica - (Padrão Médio) | M2 | 91.02 | 20.0244 | 111.0444 |  | 0 | 0 | 0
001.16.17 | 130118 | Marmore branco e=3cm | M2 | 369.27 | 81.2394 | 450.5094 |  | 0 | 0 | 0
001.16.18 | 130117 | Marmore de cor e=3cm | M2 | 467.89 | 102.9358 | 570.8258 |  | 0 | 0 | 0
001.16.19 | 131090 | Pedra Cariri - filete ou almofadada | M2 | 118.95 | 26.169 | 145.119 |  | 0 | 0 | 0
001.16.20 | 130830 | Pedra Jacobina | M2 | 122.82 | 27.0204 | 149.8404 |  | 0 | 0 | 0
001.16.21 | 130831 | Pedra natural Cariri | M2 | 102.54 | 22.5588 | 125.0988 |  | 0 | 0 | 0
001.16.22 | 130626 | Piso de alta resistência e=8mm c/ resina incl. camada regularizadora | M2 | 113.08 | 24.8776 | 137.9576 |  | 0 | 0 | 0
001.16.23 | 130890 | Piso de borracha tátil (16 un) | M2 | 258.17 | 56.7974 | 314.9674 |  | 0 | 0 | 0
001.16.24 | 131290 | Piso em granito cinza Mauá | M2 | 360.43 | 79.2946 | 439.7246 |  | 0 | 0 | 0
001.16.25 | 131288 | Piso em granito verde Ubatuba | M2 | 360.43 | 79.2946 | 439.7246 |  | 0 | 0 | 0
001.16.26 | 130122 | Piso vinílico - assente na cola | M2 | 104.72 | 23.0384 | 127.7584 |  | 0 | 0 | 0
001.16.27 | 130728 | PisoTátil direcional na cor amarelo 25x25 premoldado (16 unidades) | M2 | 119.58 | 26.3076 | 145.8876 |  | 0 | 0 | 0
001.16.28 | 130521 | Placa pre-moldada concreto simples (e=5cm) | M2 | 77.78 | 17.1116 | 94.8916 |  | 0 | 0 | 0
001.16.29 | 130170 | Plurigoma - assente na cola | M2 | 75.66 | 16.6452 | 92.3052 |  | 0 | 0 | 0
001.16.30 | 130716 | Porcelanato (natural) - Padrão Alto | M2 | 138.16 | 30.3952 | 168.5552 |  | 0 | 0 | 0
001.16.31 | 130715 | Porcelanato (natural) - Padrão Médio | M2 | 121.32 | 26.6904 | 148.0104 |  | 0 | 0 | 0
001.16.32 | 130759 | Porcelanato (polido) - Padrão Alto | M2 | 226.36 | 49.7992 | 276.1592 |  | 0 | 0 | 0
001.16.33 | 130758 | Porcelanato (polido) - Padrão Médio | M2 | 139.07 | 30.5954 | 169.6654 |  | 0 | 0 | 0
001.16.34 | 130760 | Tábua macheada 6 1/2"x7/8" cumaru ou similar (incl.camada regularizadora) | M2 | 215.41 | 47.3902 | 262.8002 |  | 0 | 0 | 0
001.17 |  | FORROS: | 0 |  |  | TOTAL COM BDI |  |  |  | 0
001.17.01 | 140348 | Barroteamento em madeira de lei p/ forro PVC | M2 | 52.08 | 11.4576 | 63.5376 |  | 0 | 0 | 0
001.17.02 | 141372 | Forro colméia liso ( incl. barroteamento) | M2 | 391.63 | 86.1586 | 477.7886 |  | 0 | 0 | 0
001.17.03 | 140198 | Forro em estuque | M2 | 163.13 | 35.8886 | 199.0186 |  | 0 | 0 | 0
001.17.04 | 141373 | Forro em gesso acartonado aramado | M2 | 73.01 | 16.0622 | 89.0722 |  | 0 | 0 | 0
001.17.05 | 141368 | Forro em gesso acartonado estruturado | M2 | 81.92 | 18.0224 | 99.9424 |  | 0 | 0 | 0
001.17.06 | 141369 | Forro em gesso acustico (c/lã de vidro) | M2 | 125.89 | 27.6958 | 153.5858 |  | 0 | 0 | 0
001.17.07 | 141334 | Forro em gesso liso em placas | M2 | 34.88 | 7.6736 | 42.5536 |  | 0 | 0 | 0
001.17.08 | 140159 | Forro em lambri de angelim (c/ barroteamento) | M2 | 181.55 | 39.941 | 221.491 |  | 0 | 0 | 0
001.17.09 | 140828 | Forro em lambri de angelim (s/ barroteamento) | M2 | 131.11 | 28.8442 | 159.9542 |  | 0 | 0 | 0
001.17.10 | 141336 | Forro em lambri de PVC | M2 | 42.39 | 9.3258 | 51.7158 |  | 0 | 0 | 0
001.17.11 | 140598 | Forro em placa de fibrocimento c/ isolamento termico | M2 | 219.45 | 48.279 | 267.729 |  | 0 | 0 | 0
001.17.12 | 140240 | Forro em PVC 100mm entarugamento - metalico | M2 | 80.74 | 17.7628 | 98.5028 |  | 0 | 0 | 0
001.17.13 | 140158 | Forro em tabuas de marupa (c/ barroteamento) | M2 | 108.98 | 23.9756 | 132.9556 |  | 0 | 0 | 0
001.17.14 | 140829 | Forro em tabuas de marupa (s/ barroteamento) | M2 | 58.54 | 12.8788 | 71.4188 |  | 0 | 0 | 0
001.17.15 | 140160 | Forro eucatex natural e = 12mm | M2 | 121.38 | 26.7036 | 148.0836 |  | 0 | 0 | 0
001.17.16 | 140479 | Reguado em madeira lei p/ beiral (c/ barroteamento) | M2 | 79.19 | 17.4218 | 96.6118 |  | 0 | 0 | 0
001.18.01 |  | A BASE DE ÁGUA: |  |  | 0 | 0 |  | 0 | 0 | 0
001.18.01.01 | 150129 | Emassamento de parede p/ receber pintura PVA | M2 | 11.48 | 2.5256 | 14.0056 |  | 0 | 0 | 0
001.18.01.02 | 150605 | PVA externa (sobre pintura antiga) | M2 | 11.52 | 2.5344 | 14.0544 |  | 0 | 0 | 0
001.18.01.03 | 150179 | PVA externa c/ massa sem liq. preparador | M2 | 21.4 | 4.708 | 26.108 |  | 0 | 0 | 0
001.18.01.04 | 150132 | PVA externa c/massa e liq. preparador | M2 | 33.4 | 7.348 | 40.748 |  | 0 | 0 | 0
001.18.01.05 | 150252 | PVA externa sem massa c/ líq. preparador | M2 | 22.19 | 4.8818 | 27.0718 |  | 0 | 0 | 0
001.18.01.06 | 150125 | PVA externa sem superf. preparada | M2 | 14.92 | 3.2824 | 18.2024 |  | 0 | 0 | 0
001.18.01.07 | 150604 | PVA interna (sobre pintura antiga) | M2 | 11.52 | 2.5344 | 14.0544 |  | 0 | 0 | 0
001.18.01.08 | 150730 | PVA interna c/ massa acrilica e selador | M2 | 35.21 | 7.7462 | 42.9562 |  | 0 | 0 | 0
001.18.01.09 | 150731 | PVA interna c/ massa acrilica sem selador | M2 | 23.41 | 5.1502 | 28.5602 |  | 0 | 0 | 0
001.18.01.10 | 150251 | PVA interna c/ massa e selador | M2 | 32.88 | 7.2336 | 40.1136 |  | 0 | 0 | 0
001.18.01.11 | 150178 | PVA interna c/ massa sem selador | M2 | 21.08 | 4.6376 | 25.7176 |  | 0 | 0 | 0
001.18.01.12 | 150261 | PVA interna sem massa c/ selador | M2 | 21.39 | 4.7058 | 26.0958 |  | 0 | 0 | 0
001.18.01.13 | 150124 | PVA interna sem superf. preparada | M2 | 14.92 | 3.2824 | 18.2024 |  | 0 | 0 | 0
001.18.01.14 | 150654 | PVA sobre muro | M2 | 9.56 | 2.1032 | 11.6632 |  | 0 | 0 | 0
001.18.02 |  | ESMALTE: |  |  | 0 | 0 |  | 0 | 0 | 0
001.18.02.01 | 150302 | Esmalte s/ ferro (superf. lisa) | M2 | 37.23 | 8.1906 | 45.4206 |  | 0 | 0 | 0
001.18.02.02 | 150377 | Esmalte s/ madeira c/ selador sem massa | M2 | 24.8 | 5.456 | 30.256 |  | 0 | 0 | 0
001.18.02.03 | 150301 | Esmalte s/ parede c/ massa e selador | M2 | 36.74 | 8.0828 | 44.8228 |  | 0 | 0 | 0
001.18.02.04 | 150491 | Esmalte sobre grade de ferro (superf. aparelhada) | M2 | 51.79 | 11.3938 | 63.1838 |  | 0 | 0 | 0
001.18.02.05 | 150134 | Esmalte sobre madeira c/ massa e selador | M2 | 40.51 | 8.9122 | 49.4222 |  | 0 | 0 | 0
001.18.02.06 | 150588 | Esmalte sobre parede c/ selador sem massa | M2 | 23.03 | 5.0666 | 28.0966 |  | 0 | 0 | 0
001.18.03 |  | VERNIZ: |  |  | 0 | 0 |  | 0 | 0 | 0
001.18.03.01 | 150130 | Verniz poliuretano sobre concreto/tijolo | M2 | 30.55 | 6.721 | 37.271 |  | 0 | 0 | 0
001.18.03.02 | 150606 | Verniz poliuretano sobre madeira (esquadrias/forro) | M2 | 23.41 | 5.1502 | 28.5602 |  | 0 | 0 | 0
001.18.03.03 | 150210 | Verniz poliuretano sobre madeiramento do telhado | M2 | 32.34 | 7.1148 | 39.4548 |  | 0 | 0 | 0
001.18.04 |  | ACRÍLICA: |  |  | 0 | 0 |  | 0 | 0 | 0
001.18.04.01 | 150741 | Acrilica (sobre pintura antiga) | M2 | 12.96 | 2.8512 | 15.8112 |  | 0 | 0 | 0
001.18.04.02 | 151285 | Acrílica acetinada c/ massa e selador - interna e externa | M2 | 42.65 | 9.383 | 52.033 |  | 0 | 0 | 0
001.18.04.03 | 150180 | Acrilica fosca int. e ext. sem massa c/ selador - | M2 | 24.18 | 5.3196 | 29.4996 |  | 0 | 0 | 0
001.18.04.04 | 150480 | Acrilica fosca int./ext. c/fdo. preparador 3 dem.(reforma)s/massa | M2 | 22.67 | 4.9874 | 27.6574 |  | 0 | 0 | 0
001.18.04.06 | 151284 | Acrílica semi-brilho c/ massa e selador - interna e externa | M2 | 44.33 | 9.7526 | 54.0826 |  | 0 | 0 | 0
001.18.04.07 | 150586 | Emassamento de parede c/ massa acrilica | M2 | 21.35 | 4.697 | 26.047 |  | 0 | 0 | 0
001.18.05 |  | EPOXI: |  |  | 0 | 0 |  | 0 | 0 | 0
001.18.05.01 | 150126 | Epoxi com massa e selador | M2 | 77.15 | 16.973 | 94.123 |  | 0 | 0 | 0
001.18.05.02 | 150127 | Epoxi sem massa c/ selador | M2 | 71.98 | 15.8356 | 87.8156 |  | 0 | 0 | 0
001.18.06 |  | OUTRAS PINTURAS: |  |  | 0 | 0 |  | 0 | 0 | 0
001.18.06.02 | 150131 | Anti-ferruginosa | M2 | 37.29 | 8.2038 | 45.4938 |  | 0 | 0 | 0
001.18.06.03 | 150489 | Anti-ferruginosa sobre grade de ferro | M2 | 54.07 | 11.8954 | 65.9654 |  | 0 | 0 | 0
001.18.06.04 | 150286 | Pintura s/ telha ceramica | M2 | 17.87 | 3.9314 | 21.8014 |  | 0 | 0 | 0
001.18.06.05 | 150274 | Selador s/ madeira | M2 | 24.59 | 5.4098 | 29.9998 |  | 0 | 0 | 0
001.18.06.06 | 150752 | Texturato rustico | M2 | 41.37 | 9.1014 | 50.4714 |  | 0 | 0 | 0
001.19 |  | INSTALAÇÕES ELÉTRICAS | 0 |  |  | TOTAL COM BDI |  |  |  | 0
001.19.01 |  | QUADROS E CAIXAS: |  |  | 0 | 0 |  | 0 | 0 | 0
001.19.01.01 | 170883 | Caixa Airstop p/ disjuntor bipolar de embutir até 50A | UN | 37.66 | 8.2852 | 45.9452 |  | 0 | 0 | 0
001.19.01.02 | 170870 | Caixa de aluminio 4"x2" | UN | 17.56 | 3.8632 | 21.4232 |  | 0 | 0 | 0
001.19.01.03 | 170873 | Caixa de F°G° 3"x3" | UN | 4.21 | 0.9262 | 5.1362 |  | 0 | 0 | 0
001.19.01.04 | 170874 | Caixa de F°G° 4"x4" | UN | 5.2 | 1.144 | 6.344 |  | 0 | 0 | 0
001.19.01.05 | 170871 | Caixa de ferro octogonal | UN | 8.46 | 1.8612 | 10.3212 |  | 0 | 0 | 0
001.19.01.06 | 170872 | Caixa de ferro sextavada fundo movel | UN | 11.64 | 2.5608 | 14.2008 |  | 0 | 0 | 0
001.19.01.07 | 170875 | Caixa de inspeção em polipropileno - 15x15cm | UN | 51.09 | 11.2398 | 62.3298 |  | 0 | 0 | 0
001.19.01.08 | 170876 | Caixa de inspeção em polipropileno - 30x40cm | UN | 90.71 | 19.9562 | 110.6662 |  | 0 | 0 | 0
001.19.01.09 | 170323 | Caixa de passagem ch. aço 100x100x80mm | UN | 45.01 | 9.9022 | 54.9122 |  | 0 | 0 | 0
001.19.01.10 | 170324 | Caixa de passagem ch. aço 150x150x80mm | UN | 67.29 | 14.8038 | 82.0938 |  | 0 | 0 | 0
001.19.01.11 | 170325 | Caixa de passagem ch. aço 200x200x100mm | UN | 109.53 | 24.0966 | 133.6266 |  | 0 | 0 | 0
001.19.01.12 | 170877 | Caixa de passagem em aluminio 100x100x70mm | UN | 50.28 | 11.0616 | 61.3416 |  | 0 | 0 | 0
001.19.01.13 | 170341 | Caixa de passagem em alumínio 150x150x100mm | UN | 51.28 | 11.2816 | 62.5616 |  | 0 | 0 | 0
001.19.01.14 | 170878 | Caixa de passagem em aluminio 200x200x115mm | UN | 112.23 | 24.6906 | 136.9206 |  | 0 | 0 | 0
001.19.01.15 | 170879 | Caixa de passagem em aluminio 300x300x130mm | UN | 228.16 | 50.1952 | 278.3552 |  | 0 | 0 | 0
001.19.01.16 | 170880 | Caixa de passagem em aluminio 400x400x180mm | UN | 282.64 | 62.1808 | 344.8208 |  | 0 | 0 | 0
001.19.01.17 | 170881 | Caixa plástica 4"x2" | UN | 3.07 | 0.6754 | 3.7454 |  | 0 | 0 | 0
001.19.01.18 | 171416 | Caixa plástica 4"x4" | UN | 3.5 | 0.77 | 4.27 |  | 0 | 0 | 0
001.19.01.19 | 171417 | Caixa plástica octogonal | UN | 5.5 | 1.21 | 6.71 |  | 0 | 0 | 0
001.19.01.20 | 170882 | Caixa polifásica padrão Celpa | UN | 202.25 | 44.495 | 246.745 |  | 0 | 0 | 0
001.19.01.21 | 171470 | Caixa ZB - inspeção c/ tampa de aço | UN | 49.6 | 10.912 | 60.512 |  | 0 | 0 | 0
001.19.01.22 | 170866 | Centro de distribuição p/ 03 disjuntores (s/ barramento) | UN | 52.68 | 11.5896 | 64.2696 |  | 0 | 0 | 0
001.19.01.23 | 170884 | Centro de distribuição p/ 06 disjuntores (s/ barramento) | UN | 76.89 | 16.9158 | 93.8058 |  | 0 | 0 | 0
001.19.01.24 | 170885 | Centro de distribuição p/ 08 disjuntores (s/ barramento) | UN | 76.89 | 16.9158 | 93.8058 |  | 0 | 0 | 0
001.19.01.25 | 170886 | Centro de distribuição p/ 10 disjuntores (s/ barramento) | UN | 96.08 | 21.1376 | 117.2176 |  | 0 | 0 | 0
001.19.01.26 | 170321 | Centro de distribuiçao p/ 12 disjuntores (c/ barramento) | UN | 395.13 | 86.9286 | 482.0586 |  | 0 | 0 | 0
001.19.01.27 | 170887 | Centro de distribuição p/ 16 disjuntores (c/ barramento) | UN | 438.13 | 96.3886 | 534.5186 |  | 0 | 0 | 0
001.19.01.28 | 170888 | Centro de distribuição p/ 20 disjuntores (c/ barramento) | UN | 487.86 | 107.3292 | 595.1892 |  | 0 | 0 | 0
001.19.01.29 | 170322 | Centro de distribuiçao p/ 24 disjuntores (c/ barramento) | UN | 769.25 | 169.235 | 938.485 |  | 0 | 0 | 0
001.19.01.30 | 170386 | Centro de distribuiçao p/ 32 disjuntores (c/ barramento) | UN | 766.28 | 168.5816 | 934.8616 |  | 0 | 0 | 0
001.19.01.31 | 170889 | Centro de distribuição p/ 36 disjuntores (c/ barramento) | UN | 1103.4 | 242.748 | 1346.148 |  | 0 | 0 | 0
001.19.01.32 | 170387 | Centro de distribuiçao p/ 40 disjuntores (c/ barramento) | UN | 1 | 0.22 | 1.22 |  | 0 | 0 | 0
001.19.01.33 | 170890 | Centro de distribuição p/ 70 disjuntores (c/ barramento) | UN | 3067.93 | 674.9446 | 3742.8746 |  | 0 | 0 | 0
001.19.01.34 | 170869 | Quadro de comando - proteção trifásico - 2CV | UN | 558.4 | 122.848 | 681.248 |  | 0 | 0 | 0
001.19.01.35 | 170868 | Quadro de comando - proteção trifásico - 3CV | UN | 831.09 | 182.8398 | 1013.9298 |  | 0 | 0 | 0
001.19.01.36 | 170867 | Quadro de comando - proteção trifásico - 4CV | UN | 1147.92 | 252.5424 | 1400.4624 |  | 0 | 0 | 0
001.19.01.37 | 170073 | Quadro de mediçao bifasico (c/ disjuntor) | UN | 1148.92 | 252.7624 | 1401.6824 |  | 0 | 0 | 0
001.19.01.38 | 170072 | Quadro de mediçao monofasico (c/ disjuntor) | UN | 332.47 | 73.1434 | 405.6134 |  | 0 | 0 | 0
001.19.01.39 | 170615 | Quadro de mediçao trifasico (c/ disjuntor) | UN | 891.92 | 196.2224 | 1088.1424 |  | 0 | 0 | 0
001.19.02 |  | DISJUNTORES: |  |  | 0 | 0 |  | 0 | 0 | 0
001.19.02.01 | 170892 | Disjuntor 10 DR 2P- 25A 10 mA - PADRÃO DIN | UN | 263.61 | 57.9942 | 321.6042 |  | 0 | 0 | 0
001.19.02.02 | 170893 | Disjuntor 10 DR 4P- 25A 10 mA - PADRÃO DIN | UN | 393.11 | 86.4842 | 479.5942 |  | 0 | 0 | 0
001.19.02.03 | 170330 | Disjuntor 1P - 40 e 50A - PADRÃO DIN | UN | 38.37 | 8.4414 | 46.8114 |  | 0 | 0 | 0
001.19.02.04 | 170326 | Disjuntor 1P - 6 a 32A - PADRÃO DIN | UN | 22.45 | 4.939 | 27.389 |  | 0 | 0 | 0
001.19.02.05 | 170362 | Disjuntor 2P - 6 a 32A - PADRÃO DIN | UN | 64.9 | 14.278 | 79.178 |  | 0 | 0 | 0
001.19.02.06 | 170388 | Disjuntor 3P - 10 a 50A - PADRÃO DIN | UN | 341.82 | 75.2004 | 417.0204 |  | 0 | 0 | 0
001.19.02.07 | 170900 | Disjuntor 3P - 125A a 225A - PADRÃO DIN | UN | 432.67 | 95.1874 | 527.8574 |  | 0 | 0 | 0
001.19.02.08 | 170894 | Disjuntor 3P - 300A | UN | 1745.88 | 1745.88 | 3491.76 |  | 0 | 0 | 0
001.19.02.09 | 170895 | Disjuntor 3P - 400A | UN | 1789.97 | 393.7934 | 2183.7634 |  | 0 | 0 | 0
001.19.02.10 | 170896 | Disjuntor 3P - 600A | UN | 3157.37 | 694.6214 | 3851.9914 |  | 0 | 0 | 0
001.19.02.11 | 170393 | Disjuntor 3P - 63 a 100A - PADRÃO DIN | UN | 228.81 | 50.3382 | 279.1482 |  | 0 | 0 | 0
001.19.02.12 | 170897 | Disjuntor TQD 3P - 175A - PADRÃO DIN | UN | 902 | 198.44 | 1100.44 |  | 0 | 0 | 0
001.19.02.13 | 170898 | Disjuntor TQD 3P - 200A - PADRÃO DIN | UN | 565.77 | 124.4694 | 690.2394 |  | 0 | 0 | 0
001.19.02.14 | 170899 | Disjuntor TQD 3P - 250A - PADRÃO DIN | UN | 960 | 211.2 | 1171.2 |  | 0 | 0 | 0
001.19.03 |  | ELETRODUTOS,CONDULETES E CALHAS: |  |  | 0 | 0 |  | 0 | 0 | 0
001.19.03.01 | 170922 | Canaleta 20x20mm | M | 17.26 | 3.7972 | 21.0572 |  | 0 | 0 | 0
001.19.03.02 | 170923 | Canaleta sistema X completa | M | 16.07 | 3.5354 | 19.6054 |  | 0 | 0 | 0
001.19.03.03 | 170914 | Condulete de aluminio tipo C 1/2" | UN | 9.45 | 2.079 | 11.529 |  | 0 | 0 | 0
001.19.03.04 | 170915 | Condulete de aluminio tipo C 3/4" | UN | 17.02 | 3.7444 | 20.7644 |  | 0 | 0 | 0
001.19.03.05 | 170916 | Condulete de aluminio tipo E 1" | UN | 17.02 | 3.7444 | 20.7644 |  | 0 | 0 | 0
001.19.03.06 | 170917 | Condulete de aluminio tipo E 1/2" | UN | 13.49 | 2.9678 | 16.4578 |  | 0 | 0 | 0
001.19.03.07 | 170918 | Condulete de aluminio tipo E 3/4" | UN | 15.76 | 3.4672 | 19.2272 |  | 0 | 0 | 0
001.19.03.08 | 170919 | Condulete de aluminio tipo L 1.1/4" | UN | 23.14 | 5.0908 | 28.2308 |  | 0 | 0 | 0
001.19.03.09 | 170920 | Condulete de aluminio tipo L 3/4" | UN | 9.91 | 2.1802 | 12.0902 |  | 0 | 0 | 0
001.19.03.10 | 170921 | Condulete de aluminio tipo LL 1" | UN | 19.17 | 4.2174 | 23.3874 |  | 0 | 0 | 0
001.19.03.11 | 170901 | Condulete de aluminio tipo LL 1/2" | UN | 13.89 | 3.0558 | 16.9458 |  | 0 | 0 | 0
001.19.03.12 | 170902 | Condulete de aluminio tipo LL 3/4" | UN | 13.89 | 3.0558 | 16.9458 |  | 0 | 0 | 0
001.19.03.13 | 170903 | Condulete de aluminio tipo LR 1" | UN | 19.17 | 4.2174 | 23.3874 |  | 0 | 0 | 0
001.19.03.14 | 170904 | Condulete de aluminio tipo LR 1/2" | UN | 9.12 | 2.0064 | 11.1264 |  | 0 | 0 | 0
001.19.03.15 | 170905 | Condulete de aluminio tipo LR 3/4" | UN | 14.97 | 3.2934 | 18.2634 |  | 0 | 0 | 0
001.19.03.16 | 170907 | Condulete de aluminio tipo T 1" | UN | 19.52 | 4.2944 | 23.8144 |  | 0 | 0 | 0
001.19.03.17 | 170908 | Condulete de aluminio tipo T 1/2" | UN | 15.01 | 3.3022 | 18.3122 |  | 0 | 0 | 0
001.19.03.18 | 170906 | Condulete de aluminio tipo T 11/4" | UN | 25.84 | 5.6848 | 31.5248 |  | 0 | 0 | 0
001.19.03.19 | 170909 | Condulete de aluminio tipo T 3/4" | UN | 14.27 | 3.1394 | 17.4094 |  | 0 | 0 | 0
001.19.03.20 | 170910 | Condulete de aluminio tipo X 1" | UN | 20.35 | 4.477 | 24.827 |  | 0 | 0 | 0
001.19.03.21 | 170911 | Condulete de aluminio tipo X 1/2" | UN | 20.76 | 4.5672 | 25.3272 |  | 0 | 0 | 0
001.19.03.22 | 170912 | Condulete de aluminio tipo X 3/4" | UN | 11.87 | 2.6114 | 14.4814 |  | 0 | 0 | 0
001.19.03.23 | 170913 | Eletrocalha de metal curve "L" desc tipo "U" perf. 100 - 3m | UN | 163.4 | 35.948 | 199.348 |  | 0 | 0 | 0
001.19.03.24 | 170924 | Eletrocalha de metal curve "L" desc tipo "U" perf. 50 - 3m | UN | 103.86 | 103.86 | 207.72 |  | 0 | 0 | 0
001.19.03.25 | 170925 | Eletrocalha de metal curve "L" desc tipo "U" perf. 75 - 3m | UN | 109.26 | 24.0372 | 133.2972 |  | 0 | 0 | 0
001.19.03.26 | 170926 | Eletrocalha de metal curve "T" tipo "U" perf. 100 - 3m | UN | 74.76 | 16.4472 | 91.2072 |  | 0 | 0 | 0
001.19.03.27 | 170927 | Eletrocalha de metal curve "T" tipo "U" perf. 50 - 3m | UN | 60.56 | 13.3232 | 73.8832 |  | 0 | 0 | 0
001.19.03.28 | 170928 | Eletrocalha de metal curve "T" tipo "U" perf. 75 - 3m | UN | 68.37 | 15.0414 | 83.4114 |  | 0 | 0 | 0
001.19.03.29 | 170929 | Eletrocalha de metal curve "U"perf. 100x75 - 3m | UN | 110.03 | 24.2066 | 134.2366 |  | 0 | 0 | 0
001.19.03.30 | 170930 | Eletrocalha de metal curve "U"perf. 50x100 - 3m | UN | 65.41 | 14.3902 | 79.8002 |  | 0 | 0 | 0
001.19.03.31 | 170931 | Eletrocalha de metal curve "U"perf. 50x50 - 3m | UN | 79.56 | 17.5032 | 97.0632 |  | 0 | 0 | 0
001.19.03.32 | 171019 | Eletroduto de F°G° de 1 1/2" | M | 50.27 | 11.0594 | 61.3294 |  | 0 | 0 | 0
001.19.03.33 | 171018 | Eletroduto de F°G° de 1 1/4" | M | 25.35 | 5.577 | 30.927 |  | 0 | 0 | 0
001.19.03.34 | 171017 | Eletroduto de F°G° de 1" | M | 16.11 | 3.5442 | 19.6542 |  | 0 | 0 | 0
001.19.03.35 | 171091 | Eletroduto de F°G° de 1/2" | M | 13.76 | 3.0272 | 16.7872 |  | 0 | 0 | 0
001.19.03.36 | 171021 | Eletroduto de F°G° de 2 1/2" | M | 83.26 | 18.3172 | 101.5772 |  | 0 | 0 | 0
001.19.03.37 | 171020 | Eletroduto de F°G° de 2" | M | 51.4 | 11.308 | 62.708 |  | 0 | 0 | 0
001.19.03.38 | 171022 | Eletroduto de F°G° de 3" | M | 117.21 | 25.7862 | 142.9962 |  | 0 | 0 | 0
001.19.03.39 | 171092 | Eletroduto de F°G° de 3/4" | M | 13.37 | 2.9414 | 16.3114 |  | 0 | 0 | 0
001.19.03.40 | 170932 | Eletroduto de F°G° de 4" | M | 155.04 | 34.1088 | 189.1488 |  | 0 | 0 | 0
001.19.03.41 | 170631 | Eletroduto PVC Rígido de 1 1/2" | M | 19.2 | 4.224 | 23.424 |  | 0 | 0 | 0
001.19.03.42 | 170632 | Eletroduto PVC Rígido de 1 1/4" | M | 15.49 | 3.4078 | 18.8978 |  | 0 | 0 | 0
001.19.03.43 | 170078 | Eletroduto PVC Rígido de 1" | M | 11.94 | 2.6268 | 14.5668 |  | 0 | 0 | 0
001.19.03.44 | 170075 | Eletroduto PVC Rígido de 1/2" | M | 8.14 | 1.7908 | 9.9308 |  | 0 | 0 | 0
001.19.03.45 | 170074 | Eletroduto PVC Rígido de 2 1/2" | M | 35.54 | 7.8188 | 43.3588 |  | 0 | 0 | 0
001.19.03.46 | 170630 | Eletroduto PVC Rígido de 2" | M | 28.55 | 6.281 | 34.831 |  | 0 | 0 | 0
001.19.03.47 | 170077 | Eletroduto PVC Rígido de 3" | M | 38.78 | 8.5316 | 47.3116 |  | 0 | 0 | 0
001.19.03.48 | 170076 | Eletroduto PVC Rígido de 3/4" | M | 10.63 | 2.3386 | 12.9686 |  | 0 | 0 | 0
001.19.03.49 | 170727 | Eletroduto PVC Rígido de 4" | M | 86.04 | 18.9288 | 104.9688 |  | 0 | 0 | 0
001.19.04 |  | CABOS: |  |  | 0 | 0 |  | 0 | 0 | 0
001.19.04.01 | 170947 | Cabo coaxial 75 Homs 200 Mhz (TV) | M | 3.1 | 0.682 | 3.782 |  | 0 | 0 | 0
001.19.04.02 | 170944 | Cabo de aluminio - 2 AWG sem alma de aço | M | 7.34 | 1.6148 | 8.9548 |  | 0 | 0 | 0
001.19.04.03 | 170945 | Cabo de aluminio 2 AWG c/ alma de aço | KG | 40.6 | 8.932 | 49.532 |  | 0 | 0 | 0
001.19.04.04 | 170742 | Cabo de cobre 1,5mm2 - 1 KV | M | 6.19 | 1.3618 | 7.5518 |  | 0 | 0 | 0
001.19.04.05 | 170298 | Cabo de cobre 1,5mm2 - 750 V | M | 5.71 | 1.2562 | 6.9662 |  | 0 | 0 | 0
001.19.04.06 | 170743 | Cabo de cobre 2,5mm2 - 1 KV | M | 7.67 | 1.6874 | 9.3574 |  | 0 | 0 | 0
001.19.04.07 | 170418 | Cabo de cobre 2,5mm2 - 750 V | M | 7.2 | 1.584 | 8.784 |  | 0 | 0 | 0
001.19.04.08 | 170744 | Cabo de cobre 4mm2 - 1 KV | M | 10.53 | 2.3166 | 12.8466 |  | 0 | 0 | 0
001.19.04.09 | 170317 | Cabo de cobre 4mm2 - 750 V | M | 9.4 | 2.068 | 11.468 |  | 0 | 0 | 0
001.19.04.10 | 170745 | Cabo de cobre 6mm2 - 1 KV | M | 12.77 | 2.8094 | 15.5794 |  | 0 | 0 | 0
001.19.04.11 | 170318 | Cabo de cobre 6mm2 - 750 V | M | 11.89 | 2.6158 | 14.5058 |  | 0 | 0 | 0
001.19.04.12 | 170746 | Cabo de cobre 10mm2 - 1 KV | M | 17.08 | 3.7576 | 20.8376 |  | 0 | 0 | 0
001.19.04.13 | 170319 | Cabo de cobre 10mm2 - 750 V | M | 16.69 | 3.6718 | 20.3618 |  | 0 | 0 | 0
001.19.04.14 | 170747 | Cabo de cobre 16mm2 - 1 KV | M | 25.52 | 5.6144 | 31.1344 |  | 0 | 0 | 0
001.19.04.15 | 170320 | Cabo de cobre 16mm2 - 750 V | M | 24.29 | 5.3438 | 29.6338 |  | 0 | 0 | 0
001.19.04.16 | 170748 | Cabo de cobre 25mm2 - 1KV | M | 36.92 | 8.1224 | 45.0424 |  | 0 | 0 | 0
001.19.04.17 | 170358 | Cabo de cobre 25mm2 - 750 V | M | 37.05 | 8.151 | 45.201 |  | 0 | 0 | 0
001.19.04.18 | 170749 | Cabo de cobre 35mm2 - 1 KV | M | 51.11 | 11.2442 | 62.3542 |  | 0 | 0 | 0
001.19.04.19 | 170359 | Cabo de cobre 35mm2 - 750 V | M | 50.65 | 11.143 | 61.793 |  | 0 | 0 | 0
001.19.04.20 | 170750 | Cabo de cobre 50mm2 - 1 KV | M | 70.2 | 15.444 | 85.644 |  | 0 | 0 | 0
001.19.04.21 | 170751 | Cabo de cobre 70mm2 - 1 KV | M | 94.51 | 20.7922 | 115.3022 |  | 0 | 0 | 0
001.19.04.22 | 170933 | Cabo de cobre 95 mm² - 1 KV | M | 126.14 | 27.7508 | 153.8908 |  | 0 | 0 | 0
001.19.04.23 | 170934 | Cabo de cobre 120 mm² - 1 KV | M | 162.58 | 35.7676 | 198.3476 |  | 0 | 0 | 0
001.19.04.24 | 170935 | Cabo de cobre 150 mm² - 1 KV | M | 194.95 | 42.889 | 237.839 |  | 0 | 0 | 0
001.19.04.25 | 170936 | Cabo de cobre 185 mm² - 1 KV | M | 232.45 | 51.139 | 283.589 |  | 0 | 0 | 0
001.19.04.26 | 170937 | Cabo de cobre 240 mm2 - 1 KV | M | 297.7 | 65.494 | 363.194 |  | 0 | 0 | 0
001.19.04.27 | 171270 | Cabo de cobre nú 16mm² | M | 25.14 | 5.5308 | 30.6708 |  | 0 | 0 | 0
001.19.04.28 | 171271 | Cabo de cobre nú 25mm² | M | 32.18 | 7.0796 | 39.2596 |  | 0 | 0 | 0
001.19.04.29 | 171272 | Cabo de cobre nú 35mm² | M | 38.22 | 8.4084 | 46.6284 |  | 0 | 0 | 0
001.19.04.30 | 171273 | Cabo de cobre nú 50mm² | M | 61.35 | 61.35 | 122.7 |  | 0 | 0 | 0
001.19.04.31 | 171274 | Cabo de cobre nú 70mm² | M | 77.28 | 17.0016 | 94.2816 |  | 0 | 0 | 0
001.19.04.32 | 171275 | Cabo de cobre nú 95mm² | M | 98.46 | 21.6612 | 120.1212 |  | 0 | 0 | 0
001.19.04.33 | 170938 | Cabo multiplex 3 x 10mm² | M | 9.07 | 1.9954 | 11.0654 |  | 0 | 0 | 0
001.19.04.34 | 170939 | Cabo multiplex 4 x 10mm² | M | 10.54 | 2.3188 | 12.8588 |  | 0 | 0 | 0
001.19.04.35 | 170940 | Cabo multiplex 4 x 16mm² | M | 15.57 | 3.4254 | 18.9954 |  | 0 | 0 | 0
001.19.04.36 | 170941 | Cabo multiplex 4 x 25mm² | M | 19.52 | 19.52 | 39.04 |  | 0 | 0 | 0
001.19.04.37 | 170942 | Cabo multiplex 4 x 35mm² | M | 28.02 | 6.1644 | 34.1844 |  | 0 | 0 | 0
001.19.04.38 | 170943 | Cabo multiplex 4 x 70mm² | M | 54.03 | 11.8866 | 65.9166 |  | 0 | 0 | 0
001.19.05 |  | PONTOS, TOMADAS E INTERRUPTORES: |  |  | 0 | 0 |  | 0 | 0 | 0
001.19.05.01 | 171519 | Campainha/Cigarra (sem fiação) | UN | 45.1 | 9.922 | 55.022 |  | 0 | 0 | 0
001.19.05.02 | 171521 | Controlador de ventilador | UN | 44.72 | 9.8384 | 54.5584 |  | 0 | 0 | 0
001.19.05.03 | 170961 | Ignitor p/ lâmpada vapor de sódio | UN | 40.69 | 8.9518 | 49.6418 |  | 0 | 0 | 0
001.19.05.04 | 170333 | Interruptor 1 tecla paralelo (s/fiaçao) | UN | 22.31 | 4.9082 | 27.2182 |  | 0 | 0 | 0
001.19.05.05 | 170332 | Interruptor 1 tecla simples (s/fiaçao) | UN | 15.85 | 3.487 | 19.337 |  | 0 | 0 | 0
001.19.05.06 | 170337 | Interruptor 1 tecla+tomada (s/fiaçao) | UN | 28.09 | 6.1798 | 34.2698 |  | 0 | 0 | 0
001.19.05.07 | 170964 | Interruptor 2 teclas +Tomada 2P +T (s/fiação) | UN | 41.35 | 9.097 | 50.447 |  | 0 | 0 | 0
001.19.05.08 | 170336 | Interruptor 2 teclas paralelo (s/fiaçao) | UN | 41.75 | 9.185 | 50.935 |  | 0 | 0 | 0
001.19.05.09 | 170334 | Interruptor 2 teclas simples (s/fiaçao) | UN | 29.94 | 6.5868 | 36.5268 |  | 0 | 0 | 0
001.19.05.10 | 170335 | Interruptor 2 teclas simples+paralelo (s/fiaçao) | UN | 36.64 | 8.0608 | 44.7008 |  | 0 | 0 | 0
001.19.05.14 | 170960 | Minuteria com pulsador | UN | 70.74 | 15.5628 | 86.3028 |  | 0 | 0 | 0
001.19.05.15 | 170309 | Ponto de antena p/ radio e TV (c/ fiaçao) | PT | 162.89 | 35.8358 | 198.7258 |  | 0 | 0 | 0
001.19.05.16 | 170701 | Ponto de força (tubul., fiaçao e disjuntor) acima de 200W | PT | 492.31 | 108.3082 | 600.6182 |  | 0 | 0 | 0
001.19.05.17 | 170081 | Ponto de luz / força (c/tubul., cx. e fiaçao) ate 200W | PT | 232.25 | 51.095 | 283.345 |  | 0 | 0 | 0
001.19.05.18 | 170398 | Ponto p/ campainha /cigarra (com tubul. Cx. e fiação) | PT | 202.6 | 44.572 | 247.172 |  | 0 | 0 | 0
001.19.05.19 | 170692 | Ponto p/ ventilador de teto (c/ fiaçao) | PT | 120.88 | 26.5936 | 147.4736 |  | 0 | 0 | 0
001.19.05.20 | 170962 | Pulsador de campainha 10A (sem fiação) | UN | 35.76 | 35.76 | 71.52 |  | 0 | 0 | 0
001.19.05.21 | 171491 | Revisão de ponto de luz | PT | 93.39 | 20.5458 | 113.9358 |  | 0 | 0 | 0
001.19.05.22 | 170952 | Tampa cega 3"x3" plástica | UN | 8.35 | 1.837 | 10.187 |  | 0 | 0 | 0
001.19.05.23 | 170948 | Tampa cega 4"x2" metálica | UN | 15.94 | 3.5068 | 19.4468 |  | 0 | 0 | 0
001.19.05.24 | 170950 | Tampa cega 4"x2" plástica | UN | 9.56 | 2.1032 | 11.6632 |  | 0 | 0 | 0
001.19.05.25 | 170951 | Tampa cega 4"x4" plástica | UN | 12.75 | 2.805 | 15.555 |  | 0 | 0 | 0
001.19.05.26 | 170949 | Tampa cega 4x4" metálica | UN | 25.73 | 5.6606 | 31.3906 |  | 0 | 0 | 0
001.19.05.27 | 170953 | Tampa de pressão para perfilado 38mm - 3m | Pç | 19.74 | 4.3428 | 24.0828 |  | 0 | 0 | 0
001.19.05.28 | 170958 | Tomada sistema X completa | UN | 32.33 | 7.1126 | 39.4426 |  | 0 | 0 | 0
001.19.05.29 | 170959 | Tomada terminal de TV coaxial 4"x2"- 2 pontos | UN | 34.64 | 7.6208 | 42.2608 |  | 0 | 0 | 0
001.19.05.30 | 170339 | Tomada 2P+T 10A (s/fiaçao) | UN | 25.17 | 5.5374 | 30.7074 |  | 0 | 0 | 0
001.19.05.31 | 171523 | Tomada 2P+T 20A (s/fiaçao) | UN | 24.78 | 5.4516 | 30.2316 |  | 0 | 0 | 0
001.19.05.32 | 170955 | Tomada 3P+T 63A/220V | UN | 222.14 | 48.8708 | 271.0108 |  | 0 | 0 | 0
001.19.05.33 | 170956 | Tomada de piso 3P+T - 4"x2" | UN | 60.14 | 13.2308 | 73.3708 |  | 0 | 0 | 0
001.19.05.34 | 171522 | Tomadas 2 (2P+T) 10A (s/fiação) | UN | 28.39 | 6.2458 | 34.6358 |  | 0 | 0 | 0
001.19.05.35 | 171520 | Tomadas 2 (2P+T) 20A (s/fiação) | UN | 33.45 | 7.359 | 40.809 |  | 0 | 0 | 0
001.19.06 |  | LUMINÁRIAS: |  |  | 0 | 0 |  | 0 | 0 | 0
001.19.06.01 | 170371 | Conjunto ilum. tipo petala c/1 lamp. v. mercurio/poste de aço | UN | 3217.28 | 707.8016 | 3925.0816 |  | 0 | 0 | 0
001.19.06.02 | 170372 | Conjunto ilum. tipo petala c/2 lamp. v. mercurio/poste de aço | UN | 3593.83 | 790.6426 | 4384.4726 |  | 0 | 0 | 0
001.19.06.03 | 170993 | Holofote - LED 300W (Cônico) | UN | 226.85 | 49.907 | 276.757 |  | 0 | 0 | 0
001.19.06.04 | 171527 | Lâmpada de Led Tubular 10W bivolt | UN | 19.31 | 4.2482 | 23.5582 |  | 0 | 0 | 0
001.19.06.05 | 171528 | Lâmpada de Led Tubular 18W bivolt | UN | 23.76 | 5.2272 | 28.9872 |  | 0 | 0 | 0
001.19.06.06 | 170997 | Lâmpada fluorescente 100W 127V/220V | UN | 92.46 | 20.3412 | 112.8012 |  | 0 | 0 | 0
001.19.06.07 | 170998 | Lâmpada fluorescente com reator acoplado (PLL)15W -127V/220V | UN | 17.56 | 3.8632 | 21.4232 |  | 0 | 0 | 0
001.19.06.08 | 170999 | Lâmpada fluorescente com reator acoplado (PLL)20W -127V/220V | UN | 17.54 | 3.8588 | 21.3988 |  | 0 | 0 | 0
001.19.06.09 | 171000 | Lâmpada fluorescente com reator acoplado (PLL)48W -127V/220V | UN | 41.94 | 9.2268 | 51.1668 |  | 0 | 0 | 0
001.19.06.10 | 171002 | Lâmpada mista 160W -E27 | UN | 23.11 | 5.0842 | 28.1942 |  | 0 | 0 | 0
001.19.06.11 | 171003 | Lâmpada mista 250W -E27 | UN | 29.96 | 6.5912 | 36.5512 |  | 0 | 0 | 0
001.19.06.12 | 171004 | Lâmpada mista 500W -E40 | UN | 59.24 | 13.0328 | 72.2728 |  | 0 | 0 | 0
001.19.06.13 | 171007 | Lâmpada vapor de merc. 125W | UN | 22.31 | 4.9082 | 27.2182 |  | 0 | 0 | 0
001.19.06.14 | 171005 | Lâmpada vapor de merc. 250W | UN | 38.1 | 8.382 | 46.482 |  | 0 | 0 | 0
001.19.06.15 | 171006 | Lâmpada vapor de merc. 400W | UN | 52.22 | 11.4884 | 63.7084 |  | 0 | 0 | 0
001.19.06.16 | 171010 | Lâmpada vapor de sódio 80W | UN | 41.91 | 9.2202 | 51.1302 |  | 0 | 0 | 0
001.19.06.17 | 171008 | Lâmpada vapor de sódio 250W | UN | 70.81 | 15.5782 | 86.3882 |  | 0 | 0 | 0
001.19.06.18 | 171009 | Lâmpada vapor de sódio 350W | UN | 66.5 | 14.63 | 81.13 |  | 0 | 0 | 0
001.19.06.19 | 171011 | Lâmpada vapor metálico 400W | UN | 56.91 | 12.5202 | 69.4302 |  | 0 | 0 | 0
001.19.06.20 | 171012 | Lâmpada vapor metálico 70W | UN | 48.81 | 10.7382 | 59.5482 |  | 0 | 0 | 0
001.19.06.21 | 170978 | Luminária c/ lâmp de emergência | UN | 53.03 | 11.6666 | 64.6966 |  | 0 | 0 | 0
001.19.06.22 | 170977 | Luminária c/ lâmp mista até 250W | UN | 89.11 | 19.6042 | 108.7142 |  | 0 | 0 | 0
001.19.06.23 | 170979 | Luminária de facho aberto p/ lâmp vapor de mercúrio | UN | 163.41 | 35.9502 | 199.3602 |  | 0 | 0 | 0
001.19.06.24 | 170981 | Luminária p/ lâmp PLL de embutir | UN | 113.14 | 24.8908 | 138.0308 |  | 0 | 0 | 0
001.19.06.25 | 170980 | Luminária p/ lâmp PLL de sobrepor | UN | 81.16 | 17.8552 | 99.0152 |  | 0 | 0 | 0
001.19.06.26 | 170982 | Luminária pública simples | UN | 209.53 | 46.0966 | 255.6266 |  | 0 | 0 | 0
001.19.06.27 | 170983 | Luminária tipo arandela- casco de tartaruga | UN | 130.57 | 28.7254 | 159.2954 |  | 0 | 0 | 0
001.19.06.28 | 170985 | Luminária tipo refletor p/ lâmp vapor de sódio até 250W | UN | 115.14 | 115.14 | 230.28 |  | 0 | 0 | 0
001.19.06.29 | 170992 | Luminária 2x16W c/ aleta branca reflet aluminio | UN | 168.54 | 37.0788 | 205.6188 |  | 0 | 0 | 0
001.19.06.30 | 170976 | Luminária 2x32W c/ aleta branca reflet aluminio | UN | 163.85 | 36.047 | 199.897 |  | 0 | 0 | 0
001.19.06.31 | 171013 | Luminária abalux - embutir(2x20W) - completa | UN | 124.76 | 27.4472 | 152.2072 |  | 0 | 0 | 0
001.19.06.32 | 171014 | Luminária abalux - embutir(2x40W) - completa | UN | 201.76 | 44.3872 | 246.1472 |  | 0 | 0 | 0
001.19.06.33 | 171015 | Luminária abalux - sobrepor (2x20W) - completa | UN | 139.26 | 30.6372 | 169.8972 |  | 0 | 0 | 0
001.19.06.34 | 171016 | Luminária abalux - sobrepor (2x40W) - completa | UN | 157.26 | 34.5972 | 191.8572 |  | 0 | 0 | 0
001.19.06.35 | 171529 | Luminária de embutir com aletas e 2 lâmpadas de Led de 10W | UN | 320.49 | 70.5078 | 390.9978 |  | 0 | 0 | 0
001.19.06.36 | 171530 | Luminária de embutir com aletas e 2 lâmpadas de Led de 18W | UN | 320.49 | 70.5078 | 390.9978 |  | 0 | 0 | 0
001.19.06.37 | 170778 | Luminaria de embutir completa c/lamp. fluorescente1x16W | UN | 201.43 | 44.3146 | 245.7446 |  | 0 | 0 | 0
001.19.06.38 | 170780 | Luminaria de embutir completa c/lamp. fluorescente1x32W | UN | 289.12 | 63.6064 | 352.7264 |  | 0 | 0 | 0
001.19.06.39 | 170779 | Luminaria de embutir completa c/lamp. fluorescente2x16W | UN | 223.29 | 49.1238 | 272.4138 |  | 0 | 0 | 0
001.19.06.40 | 170781 | Luminaria de embutir completa c/lamp. fluorescente2x32W | UN | 320.95 | 70.609 | 391.559 |  | 0 | 0 | 0
001.19.06.41 | 171531 | Luminária de sobrepor com aletas e 2 lâmpadas de Led de 10W | UN | 216.45 | 47.619 | 264.069 |  | 0 | 0 | 0
001.19.06.42 | 171532 | Luminária de sobrepor com aletas e 2 lâmpadas de Led de 18W | UN | 321.79 | 70.7938 | 392.5838 |  | 0 | 0 | 0
001.19.06.43 | 170583 | Luminaria tipo globo c/ lamp. fluorescente | UN | 194.62 | 42.8164 | 237.4364 |  | 0 | 0 | 0
001.19.06.44 | 170345 | Luminaria tipo prato c/ lamp. Fluorescente (s/fiaçao) | UN | 168.56 | 37.0832 | 205.6432 |  | 0 | 0 | 0
001.19.06.45 | 171282 | Projetor c/ lâmpada vapor met. 1000W completo | UN | 973.66 | 214.2052 | 1187.8652 |  | 0 | 0 | 0
001.19.06.49 | 170989 | Projetor retangular 400W | UN | 117.83 | 25.9226 | 143.7526 |  | 0 | 0 | 0
001.19.06.50 | 170965 | Reator convecional de 40W | UN | 52.39 | 11.5258 | 63.9158 |  | 0 | 0 | 0
001.19.06.51 | 170966 | Reator lâmp fluoresc 1x20W convecional | UN | 52.19 | 11.4818 | 63.6718 |  | 0 | 0 | 0
001.19.06.52 | 170967 | Reator lâmp fluoresc 2x20W partida rápida | UN | 55.96 | 12.3112 | 68.2712 |  | 0 | 0 | 0
001.19.06.53 | 170968 | Reator lâmp fluoresc 2x40W partida rápida | UN | 68.15 | 14.993 | 83.143 |  | 0 | 0 | 0
001.19.06.54 | 170970 | Reator lâmp vapor de mercurio 125W | UN | 171.24 | 37.6728 | 208.9128 |  | 0 | 0 | 0
001.19.06.55 | 170973 | Reator lâmp vapor de mercurio 250W | UN | 205.7 | 45.254 | 250.954 |  | 0 | 0 | 0
001.19.06.56 | 170969 | Reator lâmp vapor de mercurio 400W | UN | 237.21 | 52.1862 | 289.3962 |  | 0 | 0 | 0
001.19.06.57 | 170971 | Reator lâmp vapor de sódio 250W | UN | 174.75 | 38.445 | 213.195 |  | 0 | 0 | 0
001.19.06.58 | 170972 | Reator lâmp vapor de sódio 400W | UN | 294.14 | 64.7108 | 358.8508 |  | 0 | 0 | 0
001.19.06.59 | 170974 | Reator lâmp vapor metálico 400W | UN | 222.84 | 49.0248 | 271.8648 |  | 0 | 0 | 0
001.19.06.60 | 170975 | Refletor aluminio c/ lâmp mista 250W E-27 | UN | 410.18 | 90.2396 | 500.4196 |  | 0 | 0 | 0
001.19.06.61 | 170987 | Refletor aluminio c/ lâmp mista 500W | UN | 673.68 | 148.2096 | 821.8896 |  | 0 | 0 | 0
001.19.07 |  | ALIMENTAÇÃO, MEDIÇÃO, PROTEÇÃO E MOTORES: |  |  | 0 | 0 |  | 0 | 0 | 0
001.19.07.01 | 170470 | Acessorios p/transformador em poste(incl.cabine de mediçao) | UN | 16932.38 | 3725.1236 | 20657.5036 |  | 0 | 0 | 0
001.19.07.02 | 171039 | Chave faca c/ fusível 3P - 30A -250V | UN | 295.53 | 65.0166 | 360.5466 |  | 0 | 0 | 0
001.19.07.03 | 171040 | Chave faca HA 400A | UN | 1284.68 | 282.6296 | 1567.3096 |  | 0 | 0 | 0
001.19.07.04 | 171041 | Chave fusível de distribuição 15KV L 100A | UN | 351.83 | 351.83 | 703.66 |  | 0 | 0 | 0
001.19.07.05 | 171042 | Chave magnética p/ motor de 5CV -3F-220V | UN | 301.25 | 66.275 | 367.525 |  | 0 | 0 | 0
001.19.07.06 | 171043 | Chave reversora 3P-30A-220V | UN | 347.33 | 76.4126 | 423.7426 |  | 0 | 0 | 0
001.19.07.07 | 170381 | Cordoalha de cobre nu - seçao 35 a 50mm2 - isoladores | M | 70.26 | 15.4572 | 85.7172 |  | 0 | 0 | 0
001.19.07.08 | 170382 | Cordoalha de cobre nu - seçao 70 a 90mm2 - isoladores | M | 128.29 | 28.2238 | 156.5138 |  | 0 | 0 | 0
001.19.07.09 | 171037 | Elo fusivel 10K | UN | 8.47 | 1.8634 | 10.3334 |  | 0 | 0 | 0
001.19.07.10 | 171038 | Elo fusivel 15K | UN | 8.96 | 1.9712 | 10.9312 |  | 0 | 0 | 0
001.19.07.11 | 171036 | Fusivel NH 300A a 630A | UN | 142.41 | 31.3302 | 173.7402 |  | 0 | 0 | 0
001.19.07.12 | 170512 | Gerador 111/101 KVA -60Hz -220/127V com acessórios | UN | 108461.52 | 23861.5344 | 132323.0544 |  | 0 | 0 | 0
001.19.07.13 | 170510 | Gerador 55/50KVA - 60hz - 220/127V com acessórios | UN | 96896.32 | 21317.1904 | 118213.5104 |  | 0 | 0 | 0
001.19.07.14 | 170511 | Gerador 83/75KVA - 60hz - 220/127V com acessórios | UN | 88603.7 | 19492.814 | 108096.514 |  | 0 | 0 | 0
001.19.07.15 | 171468 | Interruptor diferencial residual 20A/30mA-2P | UN | 120.55 | 26.521 | 147.071 |  | 0 | 0 | 0
001.19.07.16 | 171469 | Interruptor diferencial residual 40A/30mA-4P | UN | 180.7 | 39.754 | 220.454 |  | 0 | 0 | 0
001.19.07.17 | 170380 | Mastro simples de fo go p/ para-raio (c/ acessorios) | UN | 987.59 | 217.2698 | 1204.8598 |  | 0 | 0 | 0
001.19.07.18 | 170415 | Mureta de mediçao em alv.c/laje em conc.(c=2.20/l=0.50/h=2.0m) | UN | 3025.03 | 665.5066 | 3690.5366 |  | 0 | 0 | 0
001.19.07.19 | 171028 | Para raio de distribuição de tensão 15 KV | UN | 269.18 | 59.2196 | 328.3996 |  | 0 | 0 | 0
001.19.07.20 | 170378 | Pára-Raio latao cromado tipo Franklin (s/acess.) | UN | 161.96 | 35.6312 | 197.5912 |  | 0 | 0 | 0
001.19.07.21 | 170656 | Poste concr.300-DN, h=11m(incl.base concr.ciclópico) | UN | 1500.26 | 330.0572 | 1830.3172 |  | 0 | 0 | 0
001.19.07.22 | 170624 | Poste concr.600-DN, h=11m(incl.base concr.ciclópico) | UN | 1839.31 | 404.6482 | 2243.9582 |  | 0 | 0 | 0
001.19.07.23 | 171029 | Poste de concreto circular 300 Dan h = 9m (incl. base em concreto ciclópico) | UN | 1298.97 | 285.7734 | 1584.7434 |  | 0 | 0 | 0
001.19.07.24 | 171030 | Poste de concreto circular 600 Dan h = 9m (incl. base em concreto ciclópico) | UN | 1839.31 | 404.6482 | 2243.9582 |  | 0 | 0 | 0
001.19.07.25 | 171031 | Poste de concreto duplo T 300 Dan h = 9m (incl. base em concreto ciclópico) | UN | 1239.99 | 272.7978 | 1512.7878 |  | 0 | 0 | 0
001.19.07.26 | 171033 | Poste de concreto duplo T 300 Dan h = 11m (incl. base em concreto ciclópico) | UN | 1519.84 | 334.3648 | 1854.2048 |  | 0 | 0 | 0
001.19.07.27 | 171032 | Poste de concreto duplo T 600 Dan h = 9m (incl. base em concreto ciclópico) | UN | 1516.24 | 333.5728 | 1849.8128 |  | 0 | 0 | 0
001.19.07.28 | 170384 | Poste de concreto p/ AT-BT incl.rede de distribuiçao h=11m | UN | 3463.07 | 761.8754 | 4224.9454 |  | 0 | 0 | 0
001.19.07.29 | 171502 | Poste em concreto 100 - DaN, h=7,0m (incl. base em concreto ciclópico) | UN | 1087.5 | 239.25 | 1326.75 |  | 0 | 0 | 0
001.19.07.30 | 170625 | Poste em fo.go. h=11m (incl.base concr.ciclópico) | UN | 2795.59 | 615.0298 | 3410.6198 |  | 0 | 0 | 0
001.19.07.31 | 171034 | Proteção contra surto Classe II,1P,20KA,175V | UN | 79.55 | 17.501 | 97.051 |  | 0 | 0 | 0
001.19.07.32 | 170694 | Subestação aérea c/ transformador 112,5 KVA (incl.poste, acessorios e cabine de mediçao) | UN | 53369.03 | 11741.1866 | 65110.2166 |  | 0 | 0 | 0
001.19.07.33 | 170695 | Subestação aérea c/ transformador 150 KVA (incl.poste, acessorios e cabine de mediçao) | UN | 68521.97 | 15074.8334 | 83596.8034 |  | 0 | 0 | 0
001.19.07.34 | 171395 | Subestação aérea c/ transformador 225 KVA (incl.poste, acessorios e cabine de mediçao) | UN | 83305.03 | 18327.1066 | 101632.1366 |  | 0 | 0 | 0
001.19.07.35 | 170677 | Subestação aérea c/ transformador 45 KVA (incl.poste, acessorios e cabine de mediçao) | UN | 36305.75 | 7987.265 | 44293.015 |  | 0 | 0 | 0
001.19.07.36 | 170693 | Subestação aérea c/ transformador 75 KVA (incl.poste, acessorios e cabine de mediçao) | UN | 48525.13 | 10675.5286 | 59200.6586 |  | 0 | 0 | 0
001.19.07.37 | 170354 | Transformador de 45KVA-15KV-60HZ | UN | 13167.74 | 2896.9028 | 16064.6428 |  | 0 | 0 | 0
001.19.07.38 | 170356 | Transformador de 75KVA-15KV-60HZ | UN | 25186.62 | 5541.0564 | 30727.6764 |  | 0 | 0 | 0
001.19.07.39 | 170357 | Transformador de 112,5.5KVA-15KV-60HZ | UN | 26407.8 | 5809.716 | 32217.516 |  | 0 | 0 | 0
001.19.07.40 | 170684 | Transformador de 150KVA-15KV-60HZ | UN | 37237.46 | 8192.2412 | 45429.7012 |  | 0 | 0 | 0
001.19.07.41 | 171410 | Transformador de 225KVA - 15KV-60HZ | UN | 50405 | 11089.1 | 61494.1 |  | 0 | 0 | 0
001.19.07.42 | 170383 | Tubo PVC rigido diam. 50mm p/proteçao cordoalha | UN | 130.42 | 28.6924 | 159.1124 |  | 0 | 0 | 0
001.19.08 |  | ACESSÓRIOS E CONEXÕES (I) |  |  | 0 | 0 |  | 0 | 0 | 0
001.19.08.01 | 171127 | Bloco cook -50 pares | UN | 253.1 | 55.682 | 308.782 |  | 0 | 0 | 0
001.19.08.02 | 171128 | Bocal com rabicho | UN | 5.13 | 1.1286 | 6.2586 |  | 0 | 0 | 0
001.19.08.03 | 171129 | Bocal de louça E-27 | UN | 5.62 | 1.2364 | 6.8564 |  | 0 | 0 | 0
001.19.08.04 | 171130 | Bocal de louça E-40 | UN | 13.7 | 3.014 | 16.714 |  | 0 | 0 | 0
001.19.08.05 | 171132 | Braçadeira tipo "D' p/ elet de 1/2" | UN | 2.56 | 0.5632 | 3.1232 |  | 0 | 0 | 0
001.19.08.06 | 171135 | Braçadeira tipo "D' p/ elet de 3/4" | UN | 3.04 | 0.6688 | 3.7088 |  | 0 | 0 | 0
001.19.08.07 | 171131 | Braçadeira tipo "D' p/ elet de 1" | UN | 2.76 | 0.6072 | 3.3672 |  | 0 | 0 | 0
001.19.08.08 | 171133 | Braçadeira tipo "D' p/ elet de 2" | UN | 5.05 | 1.111 | 6.161 |  | 0 | 0 | 0
001.19.08.09 | 171134 | Braçadeira tipo "D' p/ elet de 2 1/2" | UN | 4.53 | 0.9966 | 5.5266 |  | 0 | 0 | 0
001.19.08.10 | 171136 | Braçadeira tipo chavite 1" | UN | 3.14 | 0.6908 | 3.8308 |  | 0 | 0 | 0
001.19.08.11 | 171118 | Conector convencional 1x20 110V | UN | 13.61 | 13.61 | 27.22 |  | 0 | 0 | 0
001.19.08.15 | 171120 | Conector de emenda para cabo 16 mm² | UN | 4.48 | 0.9856 | 5.4656 |  | 0 | 0 | 0
001.19.08.16 | 171122 | Conector de emenda para cabo 25 mm² | UN | 5.81 | 1.2782 | 7.0882 |  | 0 | 0 | 0
001.19.08.17 | 171123 | Conector de emenda para cabo 35 mm² | UN | 7.11 | 1.5642 | 8.6742 |  | 0 | 0 | 0
001.19.08.18 | 171125 | Conector de emenda para cabo 50 mm² | UN | 11.21 | 2.4662 | 13.6762 |  | 0 | 0 | 0
001.19.08.19 | 171107 | Conector de emenda para cabo 70 mm² | UN | 14.41 | 3.1702 | 17.5802 |  | 0 | 0 | 0
001.19.08.20 | 171108 | Conector de emenda para cabo 95 mm² | UN | 18.41 | 4.0502 | 22.4602 |  | 0 | 0 | 0
001.19.08.21 | 171116 | Conector grampo paralelo de aluminio Cb 4 mm² | UN | 16.68 | 3.6696 | 20.3496 |  | 0 | 0 | 0
001.19.08.22 | 171109 | Conector para haste de aterramento de 3/4" | UN | 10.98 | 2.4156 | 13.3956 |  | 0 | 0 | 0
001.19.08.23 | 171110 | Conector para haste de aterramento de 5/8" | UN | 11.79 | 2.5938 | 14.3838 |  | 0 | 0 | 0
001.19.08.24 | 171111 | Conector paralelo de aluminio 8 a 10 | UN | 10.34 | 2.2748 | 12.6148 |  | 0 | 0 | 0
001.19.08.25 | 171117 | Conector paralelo p/ cabo 4/0 AWG | UN | 18.39 | 4.0458 | 22.4358 |  | 0 | 0 | 0
001.19.08.26 | 171112 | Conector prensa fios 10 a 20 | UN | 14.87 | 3.2714 | 18.1414 |  | 0 | 0 | 0
001.19.08.27 | 171113 | Conector TPF de 50mm² | UN | 13.04 | 2.8688 | 15.9088 |  | 0 | 0 | 0
001.19.08.28 | 171114 | Conjunto estaiamento 3m 2" | UN | 286.45 | 63.019 | 349.469 |  | 0 | 0 | 0
001.19.08.29 | 171263 | Curva 90° p/ elet. F°G° 2 1/2" (IE) | UN | 152.56 | 152.56 | 305.12 |  | 0 | 0 | 0
001.19.08.30 | 171261 | Curva 90° p/ elet. F°G° 1/2" (IE) | UN | 22.12 | 4.8664 | 26.9864 |  | 0 | 0 | 0
001.19.08.31 | 171262 | Curva 90° p/ elet. F°G° 2" (IE) | UN | 32.06 | 7.0532 | 39.1132 |  | 0 | 0 | 0
001.19.08.32 | 171264 | Curva 90° p/ elet. F°G° 3" (IE) | UN | 70.31 | 15.4682 | 85.7782 |  | 0 | 0 | 0
001.19.08.33 | 171265 | Curva 90° p/ elet. F°G° 4" (IE) | UN | 269.38 | 59.2636 | 328.6436 |  | 0 | 0 | 0
001.19.08.34 | 171266 | Curva 90° p/ elet. PVC 1 1/2" (IE) | UN | 18.22 | 4.0084 | 22.2284 |  | 0 | 0 | 0
001.19.08.35 | 171267 | Curva 90° p/ elet. PVC 1 1/4" (IE) | UN | 18.8 | 4.136 | 22.936 |  | 0 | 0 | 0
001.19.08.36 | 171093 | Curva 90° p/ elet. PVC 2 1/2" (IE) | UN | 42.57 | 9.3654 | 51.9354 |  | 0 | 0 | 0
001.19.08.37 | 171268 | Curva 90° p/ elet. PVC 2" (IE) | UN | 24.59 | 5.4098 | 29.9998 |  | 0 | 0 | 0
001.19.08.38 | 171094 | Curva 90° p/ elet. PVC 3" (IE) | UN | 59.94 | 13.1868 | 73.1268 |  | 0 | 0 | 0
001.19.08.39 | 171024 | Curva 90º p/ elet PVC 3/4" (IE) | UN | 14.99 | 3.2978 | 18.2878 |  | 0 | 0 | 0
001.19.08.40 | 171025 | Curva 90º p/ elet. PVC 1" (IE) | UN | 16.49 | 3.6278 | 20.1178 |  | 0 | 0 | 0
001.19.08.41 | 171023 | Curva 90º p/ elet. PVC 1/2" (IE) | UN | 17.71 | 3.8962 | 21.6062 |  | 0 | 0 | 0
001.19.08.42 | 171097 | Curva 135° p/ elet. F°G° 1 1/4" (IE) | UN | 29.42 | 6.4724 | 35.8924 |  | 0 | 0 | 0
001.19.08.43 | 171103 | Curva 135° p/ elet. F°G° 1" (IE) | UN | 20.02 | 4.4044 | 24.4244 |  | 0 | 0 | 0
001.19.08.44 | 171098 | Curva 135° p/ elet. F°G° 1/2" (IE) | UN | 17.44 | 3.8368 | 21.2768 |  | 0 | 0 | 0
001.19.08.45 | 171096 | Curva 135° p/ elet. F°G° 4" (IE) | UN | 200.69 | 44.1518 | 244.8418 |  | 0 | 0 | 0
001.19.08.46 | 171100 | Curva 135° p/ elet. PVC 1 1/2" (IE) | UN | 20.56 | 4.5232 | 25.0832 |  | 0 | 0 | 0
001.19.08.47 | 171101 | Curva 135° p/ elet. PVC 1 1/4" (IE) | UN | 24.81 | 5.4582 | 30.2682 |  | 0 | 0 | 0
001.19.08.48 | 171099 | Curva 135° p/ elet. PVC 1" (IE) | UN | 15.84 | 3.4848 | 19.3248 |  | 0 | 0 | 0
001.19.08.49 | 171102 | Curva 135° p/ elet. PVC 1/2" (IE) | UN | 13.85 | 3.047 | 16.897 |  | 0 | 0 | 0
001.19.08.50 | 171104 | Curva 135° p/ elet. PVC 2 1/2" (IE) | UN | 34.4 | 7.568 | 41.968 |  | 0 | 0 | 0
001.19.08.51 | 171105 | Curva 135° p/ elet. PVC 3" (IE) | UN | 60.84 | 13.3848 | 74.2248 |  | 0 | 0 | 0
001.19.08.52 | 171106 | Curva 135° p/ elet. PVC 4" (IE) | UN | 74.13 | 16.3086 | 90.4386 |  | 0 | 0 | 0
001.19.08.53 | 171044 | Luva p/ elet. F°G° de 1 1/2" (IE) | UN | 13.39 | 2.9458 | 16.3358 |  | 0 | 0 | 0
001.19.08.54 | 171045 | Luva p/ elet. F°G° de 2 1/2" (IE) | UN | 39.12 | 8.6064 | 47.7264 |  | 0 | 0 | 0
001.19.08.55 | 171046 | Luva p/ elet. F°G° de 4" (IE) | UN | 53.25 | 11.715 | 64.965 |  | 0 | 0 | 0
001.19.08.56 | 171047 | Luva p/ elet. PVC de 1 1/2" (IE) | UN | 8.24 | 1.8128 | 10.0528 |  | 0 | 0 | 0
001.19.08.57 | 171048 | Luva p/ elet. PVC de 1 1/4" (IE) | UN | 6.33 | 1.3926 | 7.7226 |  | 0 | 0 | 0
001.19.08.58 | 171050 | Luva p/ elet. PVC de 2 1/2" (IE) | UN | 13.97 | 3.0734 | 17.0434 |  | 0 | 0 | 0
001.19.08.59 | 171049 | Luva p/ elet. PVC de 2" (IE) | UN | 10.12 | 2.2264 | 12.3464 |  | 0 | 0 | 0
001.19.08.60 | 171051 | Luva p/ elet. PVC de 4" (IE) | UN | 51.24 | 11.2728 | 62.5128 |  | 0 | 0 | 0
001.19.08.61 | 171052 | Manilha sapatilha galvanizada | UN | 28.01 | 6.1622 | 34.1722 |  | 0 | 0 | 0
001.19.08.62 | 171053 | Niple de F°G° de 1" | UN | 9.8 | 2.156 | 11.956 |  | 0 | 0 | 0
001.19.08.63 | 171054 | Niple de F°G° de 3/4" | UN | 7.61 | 1.6742 | 9.2842 |  | 0 | 0 | 0
001.19.08.64 | 171055 | Perfilado perfurado 38x38m (3m) | Pç | 87.18 | 19.1796 | 106.3596 |  | 0 | 0 | 0
001.19.08.65 | 171057 | Regua de 04 tomadas | UN | 57.3 | 12.606 | 69.906 |  | 0 | 0 | 0
001.19.08.66 | 171056 | Regua de 05 tomadas | UN | 66.28 | 14.5816 | 80.8616 |  | 0 | 0 | 0
001.19.08.67 | 171059 | Rele fotoeletrico | UN | 83.05 | 18.271 | 101.321 |  | 0 | 0 | 0
001.19.08.68 | 171058 | Relé para eletrodos (nível inferior/superior) | UN | 287.4 | 63.228 | 350.628 |  | 0 | 0 | 0
001.19.08.69 | 171060 | Saída lateral p/ eletroduto 1" | UN | 16.7 | 3.674 | 20.374 |  | 0 | 0 | 0
001.19.08.70 | 171061 | Sapata rápida de 4 furos p/ perfilado 38x38mm | UN | 39.78 | 8.7516 | 48.5316 |  | 0 | 0 | 0
001.19.08.71 | 171062 | Sensor p/ porta automática (Montada) | UN | 332.8 | 73.216 | 406.016 |  | 0 | 0 | 0
001.19.08.72 | 171063 | Sinaleira de portão de entrada de veículos | UN | 322.3 | 70.906 | 393.206 |  | 0 | 0 | 0
001.19.08.73 | 171064 | Sinaleira duplo com relé foeletrico p/ para-raio | UN | 309.51 | 68.0922 | 377.6022 |  | 0 | 0 | 0
001.19.08.74 | 171065 | Suporte isolado c/ braçadeira p/ para raio | UN | 44.37 | 9.7614 | 54.1314 |  | 0 | 0 | 0
001.19.08.75 | 171066 | Suporte isolador simples | UN | 37.7 | 8.294 | 45.994 |  | 0 | 0 | 0
001.19.08.76 | 171067 | Suporte p/ lâmpada fluorescente | PAR | 5.45 | 1.199 | 6.649 |  | 0 | 0 | 0
001.19.08.77 | 171068 | Suporte para eletrocalhas | UN | 40.13 | 8.8286 | 48.9586 |  | 0 | 0 | 0
001.19.08.78 | 171069 | Suporte para transformador em poste de concreto 195mm | UN | 287.15 | 63.173 | 350.323 |  | 0 | 0 | 0
001.19.08.79 | 171070 | Supressor contra surto CLAMPER 45KA | UN | 95.66 | 21.0452 | 116.7052 |  | 0 | 0 | 0
001.19.08.80 | 171073 | Terminal de compressão em latão 25mm² | UN | 5.59 | 1.2298 | 6.8198 |  | 0 | 0 | 0
001.19.08.81 | 171074 | Terminal de compressão em latão 35mm² | UN | 6.54 | 1.4388 | 7.9788 |  | 0 | 0 | 0
001.19.08.82 | 171075 | Terminal de compressão em latão 50mm² | UN | 10.07 | 2.2154 | 12.2854 |  | 0 | 0 | 0
001.19.08.89 | 171080 | Terminal sindal 6 mm² | UN | 11.7 | 2.574 | 14.274 |  | 0 | 0 | 0
001.19.08.90 | 171081 | Transformador de corrente 400/5A | UN | 290.66 | 63.9452 | 354.6052 |  | 0 | 0 | 0
001.19.08.91 | 171083 | Voltimetro 96x96mm -300V | UN | 174.92 | 38.4824 | 213.4024 |  | 0 | 0 | 0
001.19.09 |  | ACESSÓRIOS E CONEXÕES (II) |  |  | 0 | 0 |  | 0 | 0 | 0
001.19.09.01 | 171137 | Alça preformada para cabo de alumínio 2AWG | UN | 8.63 | 1.8986 | 10.5286 |  | 0 | 0 | 0
001.19.09.02 | 171138 | Armação secundária de 03 estribos c/ isolador | UN | 67.48 | 14.8456 | 82.3256 |  | 0 | 0 | 0
001.19.09.03 | 171139 | Armação secundária de 04 estribos c/ isolador | UN | 81.46 | 17.9212 | 99.3812 |  | 0 | 0 | 0
001.19.09.04 | 171140 | Armação secundária pesada 3/16" de 3x3 | UN | 53.89 | 11.8558 | 65.7458 |  | 0 | 0 | 0
001.19.09.05 | 171141 | Barra rosqueada (3m) 1/4" | UN | 23.3 | 5.126 | 28.426 |  | 0 | 0 | 0
001.19.09.06 | 171142 | Barra rosqueada (3m) 3/8" | UN | 47.62 | 10.4764 | 58.0964 |  | 0 | 0 | 0
001.19.09.07 | 171143 | Base para mastro 1 1/2" | UN | 110.11 | 110.11 | 220.22 |  | 0 | 0 | 0
001.19.09.08 | 171144 | Base para relé fotoelétrico | UN | 14.2 | 3.124 | 17.324 |  | 0 | 0 | 0
001.19.09.09 | 171411 | Braçadeira metálica tipo "D" c/ cunha Ø 3/4" | UN | 3.06 | 0.6732 | 3.7332 |  | 0 | 0 | 0
001.19.09.10 | 171145 | Braçadeira tipo chavite 1/2" | UN | 2.7 | 0.594 | 3.294 |  | 0 | 0 | 0
001.19.09.11 | 171146 | Braçadeira tipo chavite 3/4" | UN | 3.06 | 0.6732 | 3.7332 |  | 0 | 0 | 0
001.19.09.12 | 171147 | Braçadeira tipo cunha c/ parafuso | UN | 2.26 | 0.4972 | 2.7572 |  | 0 | 0 | 0
001.19.09.13 | 171300 | Bucha e arruela de alumínio de 1/2" | UN | 2.02 | 0.4444 | 2.4644 |  | 0 | 0 | 0
001.19.09.14 | 171301 | Bucha e arruela de alumínio de 3/4" | UN | 2.28 | 0.5016 | 2.7816 |  | 0 | 0 | 0
001.19.09.15 | 171303 | Bucha e arruela de alumínio de 1" | UN | 3.01 | 0.6622 | 3.6722 |  | 0 | 0 | 0
001.19.09.16 | 171305 | Bucha e arruela de alumínio de 1 1/4" | UN | 3.75 | 0.825 | 4.575 |  | 0 | 0 | 0
001.19.09.17 | 171306 | Bucha e arruela de alumínio de 1 1/2" | UN | 5.41 | 1.1902 | 6.6002 |  | 0 | 0 | 0
001.19.09.18 | 171304 | Bucha e arruela de alumínio de 2" | UN | 8.26 | 1.8172 | 10.0772 |  | 0 | 0 | 0
001.19.09.19 | 171455 | Bucha e arruela de alumínio de 2 1/2" | UN | 11.96 | 2.6312 | 14.5912 |  | 0 | 0 | 0
001.19.09.20 | 171456 | Bucha e arruela de alumínio de 3" | UN | 14.57 | 3.2054 | 17.7754 |  | 0 | 0 | 0
001.19.09.21 | 171148 | Bucha e arruela de aluminio de 4" | UN | 19.05 | 4.191 | 23.241 |  | 0 | 0 | 0
001.19.09.22 | 171149 | Bucha para redução de elet. 50 mm/32mm | UN | 10.5 | 2.31 | 12.81 |  | 0 | 0 | 0
001.19.09.23 | 171276 | Cantoneira ZZ | UN | 7.66 | 7.66 | 15.32 |  | 0 | 0 | 0
001.19.09.24 | 171152 | Cinta de poste circular 150 mm | UN | 65.73 | 14.4606 | 80.1906 |  | 0 | 0 | 0
001.19.09.25 | 171153 | Cinta de poste circular 160 mm | UN | 73.53 | 16.1766 | 89.7066 |  | 0 | 0 | 0
001.19.09.26 | 171154 | Cinta de poste circular 170 mm | UN | 75.26 | 16.5572 | 91.8172 |  | 0 | 0 | 0
001.19.09.27 | 171155 | Cinta de poste circular 180 mm | UN | 124.9 | 27.478 | 152.378 |  | 0 | 0 | 0
001.19.09.28 | 171156 | Cinta de poste circular 220 mm | UN | 132.85 | 29.227 | 162.077 |  | 0 | 0 | 0
001.19.09.29 | 171157 | Cinta de poste circular 240 mm | UN | 87.34 | 19.2148 | 106.5548 |  | 0 | 0 | 0
001.19.09.30 | 171158 | Cinta de poste circular 250 mm | UN | 82.01 | 18.0422 | 100.0522 |  | 0 | 0 | 0
001.19.09.31 | 171496 | Cruzeta em concreto (90x115x2400mm) | UN | 148.95 | 32.769 | 181.719 |  | 0 | 0 | 0
001.19.09.32 | 171346 | Curva 90º p/ elet. FºGº 1 1/2" (IE) | UN | 30.27 | 6.6594 | 36.9294 |  | 0 | 0 | 0
001.19.09.33 | 171347 | Curva 90º p/ elet. FºGº 1 1/4" (IE) | UN | 23.87 | 5.2514 | 29.1214 |  | 0 | 0 | 0
001.19.09.34 | 171345 | Curva 90º p/ elet. FºGº 1" (IE) | UN | 18.03 | 3.9666 | 21.9966 |  | 0 | 0 | 0
001.19.09.35 | 171344 | Curva 90º p/ elet. FºGº 3/4" (IE) | UN | 16.97 | 3.7334 | 20.7034 |  | 0 | 0 | 0
001.19.09.36 | 171343 | Curva 90º p/ elet. PVC 4" (IE) | UN | 142.59 | 31.3698 | 173.9598 |  | 0 | 0 | 0
001.19.09.37 | 171412 | Dailete múltiplo de alumínio tipo X - Ø 1" | UN | 20.51 | 4.5122 | 25.0222 |  | 0 | 0 | 0
001.19.09.38 | 171414 | Dailete múltiplo de alumínio tipo X - Ø 3/4" | UN | 11.31 | 2.4882 | 13.7982 |  | 0 | 0 | 0
001.19.09.39 | 171159 | Grampo fixador de cabo Z-01 | UN | 4.95 | 1.089 | 6.039 |  | 0 | 0 | 0
001.19.09.40 | 171160 | Grampo fixador de cabo Z-02 | UN | 5.95 | 1.309 | 7.259 |  | 0 | 0 | 0
001.19.09.41 | 171163 | Haste de Aço cobreada 3/4"x3m c/ conector | UN | 200.06 | 44.0132 | 244.0732 |  | 0 | 0 | 0
001.19.09.42 | 171164 | Haste de Aço cobreada 5/8"x2,40m c/ conector | UN | 105 | 23.1 | 128.1 |  | 0 | 0 | 0
001.19.09.43 | 171165 | Haste de Aço cobreada 5/8"x3,0m c/ conector | UN | 126.76 | 27.8872 | 154.6472 |  | 0 | 0 | 0
001.19.09.44 | 171161 | Haste de cobre p/ aterram. 3/4"x3m s/ conector | UN | 209.16 | 46.0152 | 255.1752 |  | 0 | 0 | 0
001.19.09.45 | 171166 | Isolador de pino - completo 15 KV | UN | 46.08 | 10.1376 | 56.2176 |  | 0 | 0 | 0
001.19.09.46 | 171167 | Isolador de pino - completo 34 KV | UN | 154.44 | 33.9768 | 188.4168 |  | 0 | 0 | 0
001.19.09.47 | 171168 | Isolador disc bastão polim - completo 15 KV | UN | 108.67 | 23.9074 | 132.5774 |  | 0 | 0 | 0
001.19.09.48 | 171173 | Isolador pilar porcelana 15KV | UN | 116.77 | 25.6894 | 142.4594 |  | 0 | 0 | 0
001.19.09.49 | 171174 | Isolador pilar porcelana 34KV | UN | 198.35 | 43.637 | 241.987 |  | 0 | 0 | 0
001.19.09.50 | 171175 | Isolador roldana 72x72 | UN | 22.37 | 4.9214 | 27.2914 |  | 0 | 0 | 0
001.19.09.51 | 171176 | Isolador tipo disco porcelana vitrificada 15KV | UN | 85.08 | 18.7176 | 103.7976 |  | 0 | 0 | 0
001.19.09.52 | 171177 | Laço pré-formada para CB 2 AWG | UN | 7.7 | 1.694 | 9.394 |  | 0 | 0 | 0
001.19.09.53 | 171340 | Luva p/ elet. FºGº de 1 1/4" (IE) | UN | 10.87 | 10.87 | 21.74 |  | 0 | 0 | 0
001.19.09.54 | 171339 | Luva p/ elet. FºGº de 1" (IE) | UN | 7.58 | 1.6676 | 9.2476 |  | 0 | 0 | 0
001.19.09.55 | 171341 | Luva p/ elet. FºGº de 2" (IE) | UN | 16.68 | 3.6696 | 20.3496 |  | 0 | 0 | 0
001.19.09.56 | 171342 | Luva p/ elet. FºGº de 3" (IE) | UN | 35.09 | 7.7198 | 42.8098 |  | 0 | 0 | 0
001.19.09.57 | 171409 | Luva p/ elet. FºGº de 3/4" (IE) | UN | 6.61 | 1.4542 | 8.0642 |  | 0 | 0 | 0
001.19.09.58 | 171406 | Luva p/ elet. PVC de 1" (IE) | UN | 4.92 | 1.0824 | 6.0024 |  | 0 | 0 | 0
001.19.09.59 | 171408 | Luva p/ elet. PVC de 3" (IE) | UN | 17.5 | 3.85 | 21.35 |  | 0 | 0 | 0
001.19.09.60 | 171405 | Luva p/ elet. PVC de 3/4" (IE) | UN | 4.62 | 1.0164 | 5.6364 |  | 0 | 0 | 0
001.19.09.61 | 171407 | Luva p/ eletr. PVC de 1/2" (IE) | UN | 4.02 | 0.8844 | 4.9044 |  | 0 | 0 | 0
001.20.01.01 | 211193 | Quadro telefonico (sobrepor) 20x20x15cm | UN | 157.62 | 34.6764 | 192.2964 |  | 0 | 0 | 0
001.20.01.02 | 211194 | Quadro telefonico (sobrepor) 40x40x15cm | UN | 329.27 | 72.4394 | 401.7094 |  | 0 | 0 | 0
001.20.01.03 | 211195 | Quadro telefonico (sobrepor) 60x60x15cm | UN | 545.14 | 119.9308 | 665.0708 |  | 0 | 0 | 0
001.20.01.04 | 211197 | Quadro telefonico inter de distr. 20x20x12cm | UN | 225.27 | 49.5594 | 274.8294 |  | 0 | 0 | 0
001.20.01.05 | 211198 | Quadro telefonico inter de distr. 40x40x12cm | UN | 351.15 | 77.253 | 428.403 |  | 0 | 0 | 0
001.20.01.06 | 211199 | Quadro telefonico inter de distr. 60x60x12cm | UN | 627.22 | 137.9884 | 765.2084 |  | 0 | 0 | 0
001.20.01.07 | 211200 | Quadro telefonico inter de distr. 80x80x12cm | UN | 833.91 | 183.4602 | 1017.3702 |  | 0 | 0 | 0
001.20.01.08 | 211196 | Quadro telefonico inter de distr. 120x120x12cm | UN | 2426.9 | 533.918 | 2960.818 |  | 0 | 0 | 0
001.20.02 |  | CABOS E FIOS: |  |  | 0 | 0 |  | 0 | 0 | 0
001.20.02.01 | 211205 | Cabo telefônico CCI 50x10P | M | 6.66 | 1.4652 | 8.1252 |  | 0 | 0 | 0
001.20.02.02 | 211206 | Cabo telefônico CCI 50x20P | M | 13.62 | 2.9964 | 16.6164 |  | 0 | 0 | 0
001.20.02.03 | 211207 | Cabo telefônico CCI 50x2P | M | 2.61 | 0.5742 | 3.1842 |  | 0 | 0 | 0
001.20.02.04 | 211208 | Cabo telefônico CCI 50x4P | M | 4.01 | 0.8822 | 4.8922 |  | 0 | 0 | 0
001.20.02.05 | 211209 | Cabo telefônico CTP APL -40 x 10 pares | M | 8.02 | 1.7644 | 9.7844 |  | 0 | 0 | 0
001.20.02.06 | 211210 | Cabo telefônico CTP APL -40 x 20 pares | M | 18.88 | 4.1536 | 23.0336 |  | 0 | 0 | 0
001.20.02.07 | 211211 | Cabo telefônico FE -100 | M | 3.03 | 3.03 | 6.06 |  | 0 | 0 | 0
001.20.02.08 | 211204 | Cabo telefônico trançado 2x22AWG | M | 2.89 | 0.6358 | 3.5258 |  | 0 | 0 | 0
001.20.02.09 | 171180 | Cabo UTP par trançado 04P 24 AWG Cat 6e | M | 6.01 | 1.3222 | 7.3322 |  | 0 | 0 | 0
001.20.02.10 | 211213 | Fio telefônico FE - 100 | M | 2.92 | 0.6424 | 3.5624 |  | 0 | 0 | 0
001.20.02.11 | 211214 | Fio telefônico FI - 50 | M | 2.83 | 0.6226 | 3.4526 |  | 0 | 0 | 0
001.20.03 |  | PONTOS: |  |  | 0 | 0 |  | 0 | 0 | 0
001.20.03.01 | 170690 | Ponto de logica - UTP (c/ instalaçao aparente) | PT | 515.74 | 113.4628 | 629.2028 |  | 0 | 0 | 0
001.20.03.02 | 170683 | Ponto de logica - UTP (incl. eletr.,cabo e conector) | PT | 495 | 108.9 | 603.9 |  | 0 | 0 | 0
001.20.03.03 | 170689 | Ponto eletrico estabilizado (c/ instalaçao aparente) | PT | 604.47 | 132.9834 | 737.4534 |  | 0 | 0 | 0
001.20.03.04 | 170682 | Ponto eletrico estabilizado (incl. eletr.,cx.,fiaçao e tomada) | PT | 541.12 | 119.0464 | 660.1664 |  | 0 | 0 | 0
001.20.03.05 | 210083 | Ponto p/ telefone(c/eletroduto,cx.,fiaçao e tomada) | PT | 122.57 | 26.9654 | 149.5354 |  | 0 | 0 | 0
001.20.04 |  | TOMADAS: |  |  | 0 | 0 |  | 0 | 0 | 0
001.20.04.01 | 171184 | Tampa espelho p/ RJ-45 de 02 saídas | UN | 35.24 | 7.7528 | 42.9928 |  | 0 | 0 | 0
001.20.04.02 | 171183 | Tomada RJ-45 de embutir em espelho | UN | 40.04 | 8.8088 | 48.8488 |  | 0 | 0 | 0
001.20.04.03 | 171181 | Tomada femea RJ-11 completa | UN | 38.24 | 8.4128 | 46.6528 |  | 0 | 0 | 0
001.20.04.04 | 171182 | Tomada femea RJ-45 completa | UN | 50.34 | 11.0748 | 61.4148 |  | 0 | 0 | 0
001.20.04.05 | 211201 | Tomada padrão telefone (4Pinos) | UN | 40.33 | 40.33 | 80.66 |  | 0 | 0 | 0
001.20.05 |  | ACESSÓRIOS: |  |  | 0 | 0 |  | 0 | 0 | 0
001.20.05.01 | 171186 | Adapt Cable M8V Cat 5e 2,5m | UN | 32.25 | 7.095 | 39.345 |  | 0 | 0 | 0
001.20.05.02 | 171187 | Adapt Cable M8V Cat 6e 2,5m | UN | 53.66 | 11.8052 | 65.4652 |  | 0 | 0 | 0
001.20.05.03 | 210079 | Interligaçao p/ telefone - conduite 3/4" | M | 26.33 | 5.7926 | 32.1226 |  | 0 | 0 | 0
001.20.05.04 | 171188 | Organizador horizontal de cabos fechado p/ CB 19" 1 U/A | UN | 84.85 | 18.667 | 103.517 |  | 0 | 0 | 0
001.20.05.05 | 171189 | Patch cable M8V cat 5e 1,5m | UN | 34.35 | 7.557 | 41.907 |  | 0 | 0 | 0
001.20.05.06 | 171190 | Patch cable M8V cat 6e 1,5m | UN | 55.05 | 12.111 | 67.161 |  | 0 | 0 | 0
001.20.05.07 | 171191 | Patch panel 24 portas cat 5e | UN | 526.33 | 115.7926 | 642.1226 |  | 0 | 0 | 0
001.20.05.08 | 171192 | Patch panel 24 portas cat 6e | UN | 1177.48 | 259.0456 | 1436.5256 |  | 0 | 0 | 0
001.20.05.09 | 211035 | Protetor de surto para linha telefônica | UN | 84.2 | 18.524 | 102.724 |  | 0 | 0 | 0
001.20.05.10 | 171178 | Rack 19" 05 U/A | UN | 583.54 | 128.3788 | 711.9188 |  | 0 | 0 | 0
001.20.05.11 | 171526 | Rack 19" 570mm 36U | UN | 2640.97 | 581.0134 | 3221.9834 |  | 0 | 0 | 0
001.20.05.12 | 171524 | Rack 19" 570mm 40U | UN | 3051.81 | 671.3982 | 3723.2082 |  | 0 | 0 | 0
001.20.05.13 | 171525 | Rack 19" 570mm 44U | UN | 3328.44 | 732.2568 | 4060.6968 |  | 0 | 0 | 0
001.20.05.14 | 171179 | Rack 24" 05 U/A | UN | 1376.5 | 302.83 | 1679.33 |  | 0 | 0 | 0
001.20.05.15 | 171185 | Switch 24 portas | UN | 1204.8 | 265.056 | 1469.856 |  | 0 | 0 | 0
001.21 |  | INSTALAÇÕES DE AR CONDICIONADO: | 0 |  |  | TOTAL COM BDI |  |  |  | 0
001.21.01 |  | PONTOS |  |  | 0 | 0 |  | 0 | 0 | 0
001.21.01.01 | 231335 | Dreno para caixa ar condicionado de parede h=3,0m | UN | 60.39 | 13.2858 | 73.6758 |  | 0 | 0 | 0
001.21.01.02 | 231084 | Ponto de dreno p/ split (10m) | PT | 198.87 | 43.7514 | 242.6214 |  | 0 | 0 | 0
001.21.01.03 | 231085 | Ponto de gás p/ split até 30.000 BTU's (10m) | PT | 1411.44 | 310.5168 | 1721.9568 |  | 0 | 0 | 0
001.21.01.04 | 231086 | Ponto de gás p/ split até 60.000 BTU's (10m) | PT | 2199.3 | 483.846 | 2683.146 |  | 0 | 0 | 0
001.21.01.05 | 230262 | Ponto p/ar condicionado(tubul.,cj.airstop e fiaçao) | PT | 490.69 | 107.9518 | 598.6418 |  | 0 | 0 | 0
001.21.01.06 | 230846 | Revisão de ponto de ar condicionado | PT | 155.56 | 34.2232 | 189.7832 |  | 0 | 0 | 0
001.21.02 |  | INTERRUPTORES |  |  | 0 | 0 |  | 0 | 0 | 0
001.21.02.01 | 231215 | Conjunto Airstop de embutir completo | UN | 94.64 | 20.8208 | 115.4608 |  | 0 | 0 | 0
001.21.03 |  | APARELHOS |  |  | 0 | 0 |  | 0 | 0 | 0
001.21.03.01 | 231308 | Aparelho Air-Split - 9.000 BTU's - Inverter | UN | 2253.37 | 495.7414 | 2749.1114 |  | 0 | 0 | 0
001.21.03.02 | 231309 | Aparelho Air-Split - 12.000 BTU's - Inverter | UN | 2551.08 | 561.2376 | 3112.3176 |  | 0 | 0 | 0
001.21.03.03 | 231310 | Aparelho Air-Split - 18.000 BTU's - Inverter | UN | 3581.29 | 787.8838 | 4369.1738 |  | 0 | 0 | 0
001.21.03.04 | 231311 | Aparelho Air-Split - 24.000 BTU's - Inverter | UN | 4837.75 | 1064.305 | 5902.055 |  | 0 | 0 | 0
001.21.03.05 | 231312 | Aparelho Air-Split - 30.000 BTU's - Inverter | UN | 5551.42 | 1221.3124 | 6772.7324 |  | 0 | 0 | 0
001.21.03.06 | 231313 | Aparelho Air-Split - 36.000 BTU's - Inverter | UN | 9381.24 | 2063.8728 | 11445.1128 |  | 0 | 0 | 0
001.22.01.02 | 180487 | Cisterna em concreto armado cap= 7.500 lts. | UN | 19354.66 | 4258.0252 | 23612.6852 |  | 0 | 0 | 0
001.21 |  | INSTALAÇÕES HIDRAULICAS: | 0 |  |  | TOTAL COM BDI |  |  |  | 0
001.22.01.03 | 180299 | Ponto de agua (incl. tubos e conexoes) | PT | 466.08 | 102.5376 | 568.6176 |  | 0 | 0 | 0
001.22.01.04 | 180798 | Registro de gaveta 1" - Bruto | UN | 88.1 | 19.382 | 107.482 |  | 0 | 0 | 0
001.22.01.05 | 180802 | Registro de gaveta 1 1/4" - Bruto | UN | 129.77 | 28.5494 | 158.3194 |  | 0 | 0 | 0
001.22.01.06 | 180799 | Registro de gaveta 2" - Bruto | UN | 259.97 | 57.1934 | 317.1634 |  | 0 | 0 | 0
001.22.01.07 | 180803 | Registro de gaveta 2 1/2" - Bruto | UN | 341.3 | 75.086 | 416.386 |  | 0 | 0 | 0
001.22.01.08 | 180800 | Registro de gaveta 3" - Bruto | UN | 737.58 | 162.2676 | 899.8476 |  | 0 | 0 | 0
001.22.01.09 | 180801 | Registro de gaveta 4" - Bruto | UN | 1287.69 | 283.2918 | 1570.9818 |  | 0 | 0 | 0
001.22.01.10 | 180440 | Registro de gaveta c/ canopla - 1/2" | UN | 129.69 | 28.5318 | 158.2218 |  | 0 | 0 | 0
001.22.01.11 | 180444 | Registro de gaveta c/ canopla - 1" | UN | 152.2 | 33.484 | 185.684 |  | 0 | 0 | 0
001.22.01.12 | 180441 | Registro de gaveta c/ canopla - 3/4" | UN | 124.18 | 27.3196 | 151.4996 |  | 0 | 0 | 0
001.22.01.13 | 180443 | Registro de gaveta c/ canopla - 1 1/4" | UN | 220.39 | 48.4858 | 268.8758 |  | 0 | 0 | 0
001.22.01.14 | 180442 | Registro de gaveta c/ canopla - 1 1/2" | UN | 243.91 | 243.91 | 487.82 |  | 0 | 0 | 0
001.22.01.15 | 180804 | Registro de gaveta c/ canopla 2" | UN | 187.6 | 41.272 | 228.872 |  | 0 | 0 | 0
001.22.01.16 | 180503 | Registro de gaveta s/ canopla - 1" | UN | 93.3 | 20.526 | 113.826 |  | 0 | 0 | 0
001.22.01.17 | 180095 | Registro de gaveta s/ canopla - 1/2" | UN | 74.04 | 16.2888 | 90.3288 |  | 0 | 0 | 0
001.22.01.18 | 180211 | Registro de gaveta s/ canopla - 3/4" | UN | 69.28 | 15.2416 | 84.5216 |  | 0 | 0 | 0
001.22.01.19 | 180504 | Registro de gaveta s/ canopla - 1 1/2" | UN | 153.66 | 33.8052 | 187.4652 |  | 0 | 0 | 0
001.22.01.20 | 180445 | Registro de pressao c/ canopla - 1/2" | UN | 116.24 | 25.5728 | 141.8128 |  | 0 | 0 | 0
001.22.01.21 | 180446 | Registro de pressao c/ canopla - 3/4" | UN | 126.28 | 27.7816 | 154.0616 |  | 0 | 0 | 0
001.22.01.22 | 180447 | Registro de pressao c/ canopla - 1" | UN | 145.3 | 31.966 | 177.266 |  | 0 | 0 | 0
001.22.01.23 | 180493 | Registro de pressao s/ canopla - 1/2" | UN | 73.84 | 16.2448 | 90.0848 |  | 0 | 0 | 0
001.22.01.24 | 180494 | Registro de pressao s/ canopla - 3/4" | UN | 71.03 | 15.6266 | 86.6566 |  | 0 | 0 | 0
001.22.01.25 | 180488 | Reservatório em conc.armado cap=5000 l c/ moto-bomba 1/2 HP | UN | 32258.69 | 7096.9118 | 39355.6018 |  | 0 | 0 | 0
001.22.01.26 | 180838 | Reservatório em fibra de vidro 10.000 L | UN | 7789.59 | 1713.7098 | 9503.2998 |  | 0 | 0 | 0
001.22.01.27 | 180839 | Reservatório em fibra de vidro 15.000 L | UN | 13149.86 | 2892.9692 | 16042.8292 |  | 0 | 0 | 0
001.22.01.28 | 180840 | Reservatório em fibra de vidro 20.000 L | UN | 14730.88 | 3240.7936 | 17971.6736 |  | 0 | 0 | 0
001.22.01.29 | 180461 | Reservatório em polietileno de 1.000 L | UN | 2429.54 | 534.4988 | 2964.0388 |  | 0 | 0 | 0
001.22.01.30 | 180836 | Reservatório em polietileno de 1.500 L | UN | 3083.65 | 678.403 | 3762.053 |  | 0 | 0 | 0
001.22.01.31 | 181504 | Reservatório em polietileno de 3.000 L | UN | 4138.59 | 910.4898 | 5049.0798 |  | 0 | 0 | 0
001.22.01.32 | 180837 | Reservatório em polietileno de 5.000 L | UN | 5768.82 | 1269.1404 | 7037.9604 |  | 0 | 0 | 0
001.22.01.33 | 180460 | Reservatório em polietileno de 500 L | UN | 2271.94 | 499.8268 | 2771.7668 |  | 0 | 0 | 0
001.22.01.34 | 180844 | Revisão de ponto de água | PT | 139.82 | 30.7604 | 170.5804 |  | 0 | 0 | 0
001.22.01.35 | 180108 | Tubo em PVC - JS - 20mm (c/ rasgo na alvenaria)-LH | M | 11.99 | 2.6378 | 14.6278 |  | 0 | 0 | 0
001.22.01.36 | 180107 | Tubo em PVC - JS - 25mm (c/ rasgo na alvenaria)-LH | M | 14.1 | 3.102 | 17.202 |  | 0 | 0 | 0
001.22.01.37 | 180106 | Tubo em PVC - JS - 32mm (c/ rasgo na alvenaria)-LH | M | 22.35 | 4.917 | 27.267 |  | 0 | 0 | 0
001.22.01.38 | 180422 | Tubo em PVC - JS - 40mm (c/ rasgo na alvenaria)-LH | M | 32.28 | 7.1016 | 39.3816 |  | 0 | 0 | 0
001.22.01.39 | 180423 | Tubo em PVC - JS - 50mm (c/ rasgo na alvenaria)-LH | M | 34.37 | 7.5614 | 41.9314 |  | 0 | 0 | 0
001.22.01.40 | 180424 | Tubo em PVC - JS - 60mm (c/ rasgo na alvenaria)-LH | M | 57.02 | 12.5444 | 69.5644 |  | 0 | 0 | 0
001.22.01.41 | 180425 | Tubo em PVC - JS - 75mm (c/ rasgo na alvenaria)-LH | M | 83.11 | 18.2842 | 101.3942 |  | 0 | 0 | 0
001.22.01.42 | 180699 | Tubo em PVC - JS - 85mm (c/ rasgo na alvenaria)-LH | M | 86.27 | 18.9794 | 105.2494 |  | 0 | 0 | 0
001.22.01.43 | 180700 | Tubo em PVC - JS -110mm (c/ rasgo na alvenaria)-LH | M | 126.41 | 27.8102 | 154.2202 |  | 0 | 0 | 0
001.22.01.44 | 180448 | Valvula de retençao horizontal 1/2" - recalque | UN | 78.04 | 17.1688 | 95.2088 |  | 0 | 0 | 0
001.22.01.45 | 180449 | Valvula de retençao horizontal 3/4" - recalque | UN | 90.28 | 19.8616 | 110.1416 |  | 0 | 0 | 0
001.22.01.46 | 180450 | Valvula de retençao horizontal 1" - recalque | UN | 122.45 | 26.939 | 149.389 |  | 0 | 0 | 0
001.22.01.47 | 180451 | Valvula de retençao horizontal 1 1/4" - recalque | UN | 171.89 | 37.8158 | 209.7058 |  | 0 | 0 | 0
001.22.01.48 | 180452 | Valvula de retençao horizontal 1 1/2" - recalque | UN | 183.61 | 40.3942 | 224.0042 |  | 0 | 0 | 0
001.22.01.49 | 180453 | Valvula de retençao horizontal 2" - recalque | UN | 292.75 | 64.405 | 357.155 |  | 0 | 0 | 0
001.22.01.50 | 180773 | Valvula de retençao vertical 3/4" - recalque | UN | 74.28 | 16.3416 | 90.6216 |  | 0 | 0 | 0
001.22.01.51 | 180774 | Valvula de retençao vertical 1" - recalque | UN | 87.7 | 19.294 | 106.994 |  | 0 | 0 | 0
001.22.01.52 | 180775 | Valvula de retençao vertical 1 1/4" - recalque | UN | 136.84 | 30.1048 | 166.9448 |  | 0 | 0 | 0
001.22.01.53 | 180776 | Valvula de retençao vertical 1 1/2" - recalque | UN | 152.86 | 33.6292 | 186.4892 |  | 0 | 0 | 0
001.22.01.54 | 180777 | Valvula de retençao vertical 2" - recalque | UN | 201.95 | 44.429 | 246.379 |  | 0 | 0 | 0
001.22.01.55 | 180454 | Valvula de sucção de pe c/crivo - 1/2" (p/ fdo. poço) | UN | 60.79 | 13.3738 | 74.1638 |  | 0 | 0 | 0
001.22.01.56 | 180455 | Valvula de sucção de pe c/crivo - 3/4" (p/ fdo. poço) | UN | 57.73 | 12.7006 | 70.4306 |  | 0 | 0 | 0
001.22.01.57 | 180456 | Valvula de sucção de pe c/crivo - 1" (p/ fdo. poço) | UN | 63.3 | 13.926 | 77.226 |  | 0 | 0 | 0
001.22.01.58 | 180457 | Valvula de sucção de pe c/crivo - 1 1/4" (p/ fdo. poço) | UN | 128.69 | 28.3118 | 157.0018 |  | 0 | 0 | 0
001.22.01.59 | 180458 | Valvula de sucção de pe c/crivo - 1 1/2" (p/ fdo. poço) | UN | 135.26 | 135.26 | 270.52 |  | 0 | 0 | 0
001.22.01.60 | 180459 | Valvula de sucção de pe c/crivo - 2" (p/ fdo. poço) | UN | 169.95 | 37.389 | 207.339 |  | 0 | 0 | 0
001.22.01.61 |  | CONEXÕES (LH) - ÁGUA FRIA |  |  | 0 | 0 |  | 0 | 0 | 0
001.22.01.61.01 | 180239 | Adaptador curto PVC SR - 20mm x 1/2" (LH) | UN | 5.06 | 1.1132 | 6.1732 |  | 0 | 0 | 0
001.22.01.61.02 | 180238 | Adaptador curto PVC SR - 25mm x 3/4" (LH) | UN | 5 | 1.1 | 6.1 |  | 0 | 0 | 0
001.22.01.61.03 | 180237 | Adaptador curto PVC SR - 32mm x 1" (LH) | UN | 7.23 | 1.5906 | 8.8206 |  | 0 | 0 | 0
001.22.01.61.04 | 181404 | Adaptador curto PVC SR - 40mm x 1 1/4" (LH) | UN | 8.29 | 1.8238 | 10.1138 |  | 0 | 0 | 0
001.22.01.61.05 | 181403 | Adaptador curto PVC SR - 25mm x 1/2" (LH) | UN | 4.63 | 1.0186 | 5.6486 |  | 0 | 0 | 0
001.22.01.61.06 | 180236 | Adaptador curto PVC SR - 50mm x 1 1/2" (LH) | UN | 12.8 | 2.816 | 15.616 |  | 0 | 0 | 0
001.22.01.61.07 | 180235 | Adaptador curto PVC SR - 110mm x 4" (LH) | UN | 61.03 | 13.4266 | 74.4566 |  | 0 | 0 | 0
001.22.01.61.08 | 181514 | Adaptador longo PVC SR - 25mmx3/4" | UN | 14 | 3.08 | 17.08 |  | 0 | 0 | 0
001.22.01.61.09 | 181515 | Adaptador longo PVC SR - 32mmx1" | UN | 20.89 | 4.5958 | 25.4858 |  | 0 | 0 | 0
001.22.01.61.10 | 181516 | Adaptador longo PVC SR - 40mmx1 1/4" | UN | 23.83 | 5.2426 | 29.0726 |  | 0 | 0 | 0
001.22.01.61.11 | 181517 | Adaptador longo PVC SR - 50mmx1 1/2" | UN | 34.3 | 7.546 | 41.846 |  | 0 | 0 | 0
001.22.01.61.12 | 181518 | Adaptador Soldável longo c/ flanges livres (cx.d'água) | UN | 37.23 | 8.1906 | 45.4206 |  | 0 | 0 | 0
001.22.01.61.13 | 180230 | Bucha de redução JS - 32mm x 25mm (LH) | UN | 6.05 | 1.331 | 7.381 |  | 0 | 0 | 0
001.22.01.61.14 | 180231 | Bucha de redução JS - 40mm x 32mm (LH) | UN | 9.69 | 2.1318 | 11.8218 |  | 0 | 0 | 0
001.22.01.61.15 | 180232 | Bucha de redução JS - 50mm x 40mm (LH) | UN | 11 | 2.42 | 13.42 |  | 0 | 0 | 0
001.22.01.61.16 | 180233 | Bucha de redução JS - 60mm x 50mm (LH) | UN | 12.22 | 2.6884 | 14.9084 |  | 0 | 0 | 0
001.22.01.61.17 | 180234 | Bucha de redução JS - 75mm x 60mm (LH) | UN | 38.69 | 8.5118 | 47.2018 |  | 0 | 0 | 0
001.22.01.61.18 | 181513 | Bucha de redução JS 25x20mm (LH) | UN | 5.15 | 1.133 | 6.283 |  | 0 | 0 | 0
001.22.01.61.19 | 181396 | Joelho/Cotovelo 45° PVC JS - 20mm (LH) | UN | 9.06 | 1.9932 | 11.0532 |  | 0 | 0 | 0
001.22.01.61.20 | 181397 | Joelho/Cotovelo 45° PVC JS - 40mm (LH) | UN | 14.46 | 3.1812 | 17.6412 |  | 0 | 0 | 0
001.22.01.61.21 | 181398 | Joelho/Cotovelo 45° PVC JS - 60mm (LH) | UN | 34.36 | 7.5592 | 41.9192 |  | 0 | 0 | 0
001.22.01.61.22 | 180225 | Joelho/Cotovelo 45º PVC JS - 25mm (LH) | UN | 10.45 | 2.299 | 12.749 |  | 0 | 0 | 0
001.22.01.61.23 | 180224 | Joelho/Cotovelo 45º PVC JS - 32mm (LH) | UN | 12.36 | 2.7192 | 15.0792 |  | 0 | 0 | 0
001.22.01.61.24 | 180223 | Joelho/Cotovelo 45º PVC JS - 50mm (LH) | UN | 20.46 | 4.5012 | 24.9612 |  | 0 | 0 | 0
001.22.01.61.25 | 180222 | Joelho/Cotovelo 45º PVC JS - 75mm (LH) | UN | 89.14 | 19.6108 | 108.7508 |  | 0 | 0 | 0
001.22.01.61.26 | 180426 | Joelho/Cotovelo 90º PVC - JS - 20mm-LH | UN | 8.14 | 1.7908 | 9.9308 |  | 0 | 0 | 0
001.22.01.61.27 | 180427 | Joelho/Cotovelo 90º PVC - JS - 25mm-LH | UN | 8.75 | 1.925 | 10.675 |  | 0 | 0 | 0
001.22.01.61.28 | 180428 | Joelho/Cotovelo 90º PVC - JS - 32mm-LH | UN | 10.36 | 2.2792 | 12.6392 |  | 0 | 0 | 0
001.22.01.61.29 | 180429 | Joelho/Cotovelo 90º PVC - JS - 40mm-LH | UN | 17.71 | 3.8962 | 21.6062 |  | 0 | 0 | 0
001.22.01.61.30 | 180430 | Joelho/Cotovelo 90º PVC - JS - 50mm-LH | UN | 19.16 | 4.2152 | 23.3752 |  | 0 | 0 | 0
001.22.01.61.31 | 180431 | Joelho/Cotovelo 90º PVC - JS - 60mm-LH | UN | 44.24 | 9.7328 | 53.9728 |  | 0 | 0 | 0
001.22.01.61.32 | 180432 | Joelho/Cotovelo 90º PVC - JS - 75mm-LH | UN | 138.94 | 30.5668 | 169.5068 |  | 0 | 0 | 0
001.22.01.61.33 | 180221 | Joelho/Cotovelo 90º PVC SRM - 20mm X 1/2" (LH) | UN | 13.41 | 2.9502 | 16.3602 |  | 0 | 0 | 0
001.22.01.61.34 | 180220 | Joelho/Cotovelo 90º PVC SRM - 25mm X 1/2" (LH) | UN | 13.46 | 2.9612 | 16.4212 |  | 0 | 0 | 0
001.22.01.61.35 | 181402 | Joelho/Cotovelo 90º PVC SRM - 25mm X 3/4" (LH) | UN | 15.71 | 3.4562 | 19.1662 |  | 0 | 0 | 0
001.22.01.61.36 | 180219 | Joelho/Cotovelo de redução 90° PVC JS - 25mm x 20mm (LH) | UN | 11.11 | 2.4442 | 13.5542 |  | 0 | 0 | 0
001.22.01.61.37 | 180218 | Joelho/Cotovelo de redução 90° PVC JS - 32mm x 25mm (LH) | UN | 12.7 | 2.794 | 15.494 |  | 0 | 0 | 0
001.22.01.61.38 | 180229 | Te de redução 90° JS - 25mm x 20mm (LH) | UN | 12.95 | 2.849 | 15.799 |  | 0 | 0 | 0
001.22.01.61.39 | 180228 | Te de redução 90° JS - 32mm x 25mm (LH) | UN | 17.61 | 3.8742 | 21.4842 |  | 0 | 0 | 0
001.22.01.61.40 | 181399 | Te de redução 90° JS - 40mm x 32mm (LH) | UN | 23.17 | 5.0974 | 28.2674 |  | 0 | 0 | 0
001.22.01.61.41 | 180227 | Te de redução 90° JS - 50mm x 25mm (LH) | UN | 28.01 | 6.1622 | 34.1722 |  | 0 | 0 | 0
001.22.01.61.42 | 180226 | Te de redução 90° JS - 50mm x 32mm (LH) | UN | 27.65 | 6.083 | 33.733 |  | 0 | 0 | 0
001.22.01.61.43 | 181400 | Te de redução 90° JS - 50mm x 40mm (LH) | UN | 29.82 | 6.5604 | 36.3804 |  | 0 | 0 | 0
001.22.01.61.44 | 180433 | Tê em PVC - JS - 20mm-LH | UN | 7.76 | 1.7072 | 9.4672 |  | 0 | 0 | 0
001.22.01.61.45 | 180434 | Tê em PVC - JS - 25mm-LH | UN | 8.51 | 1.8722 | 10.3822 |  | 0 | 0 | 0
001.22.01.61.46 | 180435 | Tê em PVC - JS - 32mm-LH | UN | 11.88 | 2.6136 | 14.4936 |  | 0 | 0 | 0
001.22.01.61.47 | 180436 | Tê em PVC - JS - 40mm-LH | UN | 22.27 | 4.8994 | 27.1694 |  | 0 | 0 | 0
001.22.01.61.48 | 180437 | Tê em PVC - JS - 50mm-LH | UN | 20.24 | 4.4528 | 24.6928 |  | 0 | 0 | 0
001.22.01.61.49 | 180438 | Tê em PVC - JS - 60mm-LH | UN | 63.86 | 14.0492 | 77.9092 |  | 0 | 0 | 0
001.22.01.61.50 | 180439 | Tê em PVC - JS - 75mm-LH - | UN | 105.77 | 23.2694 | 129.0394 |  | 0 | 0 | 0
001.22.01.61.51 | 181169 | Tê em PVC - SRM - 20mm x 1/2" (LH) | UN | 19.25 | 4.235 | 23.485 |  | 0 | 0 | 0
001.22.01.61.52 | 181401 | Tê em PVC - SRM - 25mm x 1/2" (LH) | UN | 20.25 | 4.455 | 24.705 |  | 0 | 0 | 0
001.22.01.61.53 | 181170 | Tê em PVC - SRM - 25mm x 3/4" (LH) | UN | 17.68 | 3.8896 | 21.5696 |  | 0 | 0 | 0
001.22.02 |  | ÁGUA QUENTE |  |  | 0 | 0 |  | 0 | 0 | 0
001.22.02.01 | 181610 | Cap CPVC 15mm | UN | 3.6 | 0.792 | 4.392 |  | 0 | 0 | 0
001.22.02.02 | 181611 | Cap CPVC 22mm | UN | 4.8 | 1.056 | 5.856 |  | 0 | 0 | 0
001.22.02.03 | 181612 | Cap CPVC 28mm | UN | 6 | 1.32 | 7.32 |  | 0 | 0 | 0
001.22.02.04 | 181613 | Cap CPVC 35mm | UN | 7.35 | 1.617 | 8.967 |  | 0 | 0 | 0
001.22.02.05 | 181614 | Conector CPVC S.R.M 15mm X 1/2" | UN | 16.72 | 3.6784 | 20.3984 |  | 0 | 0 | 0
001.22.02.06 | 181615 | Conector CPVC S.R.M 22mm X 3/4" | UN | 24.52 | 5.3944 | 29.9144 |  | 0 | 0 | 0
001.22.02.07 | 181616 | Conector CPVC S.R.M 28mm X 1" | UN | 28.52 | 6.2744 | 34.7944 |  | 0 | 0 | 0
001.22.02.08 | 181617 | Conector CPVC S.R.M 35mm X 1.1/4" | UN | 58.47 | 12.8634 | 71.3334 |  | 0 | 0 | 0
001.22.02.09 | 181618 | Curva CPVC 90° X 15mm | UN | 12.1 | 2.662 | 14.762 |  | 0 | 0 | 0
001.22.02.10 | 181619 | Curva CPVC 90° X 22mm | UN | 13.2 | 2.904 | 16.104 |  | 0 | 0 | 0
001.22.02.11 | 181620 | Curva CPVC 90° X 28mm | UN | 20.2 | 4.444 | 24.644 |  | 0 | 0 | 0
001.22.02.12 | 181621 | Joelho CPVC 45° X 15mm | UN | 10.3 | 2.266 | 12.566 |  | 0 | 0 | 0
001.22.02.13 | 181622 | Joelho CPVC 45° X 22mm | UN | 13.5 | 2.97 | 16.47 |  | 0 | 0 | 0
001.22.02.14 | 181623 | Joelho CPVC 45° X 28mm | UN | 14 | 3.08 | 17.08 |  | 0 | 0 | 0
001.22.02.15 | 181624 | Joelho CPVC 45° X 35mm | UN | 19.15 | 4.213 | 23.363 |  | 0 | 0 | 0
001.22.02.16 | 181625 | Joelho CPVC 90° X 15mm | UN | 9.85 | 2.167 | 12.017 |  | 0 | 0 | 0
001.22.02.17 | 181626 | Joelho CPVC 90° X 22mm | UN | 11.2 | 2.464 | 13.664 |  | 0 | 0 | 0
001.22.02.18 | 181627 | Joelho CPVC 90° X 28mm | UN | 14.4 | 3.168 | 17.568 |  | 0 | 0 | 0
001.22.02.19 | 181628 | Joelho CPVC 90° X 35mm | UN | 22.1 | 4.862 | 26.962 |  | 0 | 0 | 0
001.22.02.20 | 181630 | Joelho CPVC TRASICAO S.R.M 22mm X 1/2 | UN | 19.88 | 4.3736 | 24.2536 |  | 0 | 0 | 0
001.22.02.21 | 181629 | Joelho CPVC TRASICAO S.R.M 22mm X 3/4 | UN | 24.5 | 5.39 | 29.89 |  | 0 | 0 | 0
001.22.02.22 | 181631 | Luva CPVC 15mm | UN | 8.85 | 1.947 | 10.797 |  | 0 | 0 | 0
001.22.02.23 | 181632 | Luva CPVC 22mm | UN | 9.93 | 2.1846 | 12.1146 |  | 0 | 0 | 0
001.22.02.24 | 181633 | Luva CPVC 28mm | UN | 12.9 | 2.838 | 15.738 |  | 0 | 0 | 0
001.22.02.25 | 181634 | Luva CPVC 35mm | UN | 25.65 | 5.643 | 31.293 |  | 0 | 0 | 0
001.22.02.26 | 181636 | Luva DE Transição CPVC SRM.22mm X 1/2 | UN | 16.8 | 3.696 | 20.496 |  | 0 | 0 | 0
001.22.02.27 | 181637 | Luva DE Transição CPVC SRM.22mm X 3/4 | UN | 23.85 | 5.247 | 29.097 |  | 0 | 0 | 0
001.22.02.28 | 181638 | Luva DE Transição CPVC SRM.28mm X 1 | UN | 30.95 | 6.809 | 37.759 |  | 0 | 0 | 0
001.22.02.29 | 181639 | Luva DE Transição CPVC SRM.35mm X 1.1/4 | UN | 120.85 | 26.587 | 147.437 |  | 0 | 0 | 0
001.22.02.30 | 181635 | Luva DE Transição X PVC 22mm X 25mm | UN | 9.65 | 2.123 | 11.773 |  | 0 | 0 | 0
001.22.02.31 | 181640 | Te CPVC 15mm | UN | 14.97 | 3.2934 | 18.2634 |  | 0 | 0 | 0
001.22.02.32 | 181641 | Te CPVC 22mm | UN | 17.1 | 3.762 | 20.862 |  | 0 | 0 | 0
001.22.02.33 | 181642 | Te CPVC 28mm | UN | 19.32 | 4.2504 | 23.5704 |  | 0 | 0 | 0
001.22.02.34 | 181643 | Te CPVC 35mm | UN | 54.67 | 12.0274 | 66.6974 |  | 0 | 0 | 0
001.22.02.35 | 181644 | Te CPVC Transição S.R.M 22mm X 1/2" | UN | 22.57 | 4.9654 | 27.5354 |  | 0 | 0 | 0
001.22.02.36 | 181645 | Te CPVC Transição S.R.M 22mm X 3/4" | UN | 21.97 | 4.8334 | 26.8034 |  | 0 | 0 | 0
001.22.02.37 | 181646 | Tubo CPVC 15mm | M | 19.74 | 4.3428 | 24.0828 |  | 0 | 0 | 0
001.22.02.38 | 181647 | Tubo CPVC 22mm | M | 29.51 | 6.4922 | 36.0022 |  | 0 | 0 | 0
001.22.02.39 | 181648 | Tubo CPVC 28mm | M | 43.18 | 9.4996 | 52.6796 |  | 0 | 0 | 0
001.22.02.40 | 181649 | Tubo CPVC 35mm | M | 50.8 | 11.176 | 61.976 |  | 0 | 0 | 0
001.22.02.41 | 181650 | União CPVC 15mm | UN | 16.4 | 3.608 | 20.008 |  | 0 | 0 | 0
001.22.02.42 | 181651 | União CPVC 22mm | UN | 22.6 | 4.972 | 27.572 |  | 0 | 0 | 0
001.22.02.43 | 181652 | União CPVC 28mm | UN | 26.6 | 5.852 | 32.452 |  | 0 | 0 | 0
001.22.02.44 | 181653 | União CPVC 35mm | UN | 47.25 | 10.395 | 57.645 |  | 0 | 0 | 0
001.22.03 |  | ESGOTO: TUBOS,FOSSAS,SUMIDOUROS E CAIXAS |  |  | 0 | 0 |  | 0 | 0 | 0
001.22.03.01 | 181296 | Caixa de inspeção em PVC d=300mm | UN | 320.41 | 70.4902 | 390.9002 |  | 0 | 0 | 0
001.22.03.02 | 181295 | Caixa de passagem em PVC d=300mm | UN | 380.86 | 83.7892 | 464.6492 |  | 0 | 0 | 0
001.22.03.03 | 180414 | Caixa em alvenaria de 30x30x30cm c/ tpo. concreto | UN | 187.1 | 41.162 | 228.262 |  | 0 | 0 | 0
001.22.03.04 | 180680 | Caixa em alvenaria de 40x40x40cm c/ tpo. concreto | UN | 283.79 | 62.4338 | 346.2238 |  | 0 | 0 | 0
001.22.03.05 | 180413 | Caixa em alvenaria de 40x40x50cm c/ tpo. concreto | UN | 315.05 | 69.311 | 384.361 |  | 0 | 0 | 0
001.22.03.06 | 180679 | Caixa em alvenaria de 50x50x50cm c/ tpo. concreto | UN | 397.99 | 87.5578 | 485.5478 |  | 0 | 0 | 0
001.22.03.07 | 180678 | Caixa em alvenaria de 60x60x60cm c/ tpo. concreto | UN | 531.67 | 116.9674 | 648.6374 |  | 0 | 0 | 0
001.22.03.08 | 180352 | Caixa em alvenaria de 60x60x80cm c/ tpo. concreto | UN | 622.46 | 136.9412 | 759.4012 |  | 0 | 0 | 0
001.22.03.09 | 180094 | Caixa em alvenaria de 80x80x80cm c/ tpo. concreto | UN | 860.53 | 189.3166 | 1049.8466 |  | 0 | 0 | 0
001.22.03.10 | 180687 | Caixa em alvenaria de 100x100x100cm c/ tpo. concreto | UN | 980.56 | 215.7232 | 1196.2832 |  | 0 | 0 | 0
001.22.03.11 | 180093 | Caixa sifonada de PVC c/ grelha - 100x100x50mm | UN | 30.39 | 6.6858 | 37.0758 |  | 0 | 0 | 0
001.22.03.12 | 180417 | Filtro anaerobico conc.arm. d=1.4m p=1.8m | UN | 3531.43 | 776.9146 | 4308.3446 |  | 0 | 0 | 0
001.22.03.13 | 180485 | Fossa septica conc.arm.d=1,60m p=2,75m cap=40 pessoas | UN | 4794.06 | 1054.6932 | 5848.7532 |  | 0 | 0 | 0
001.22.03.14 | 180416 | Fossa septica em conc.arm.d=2m,p=3m cap=75 pessoas | UN | 8000.22 | 1760.0484 | 9760.2684 |  | 0 | 0 | 0
001.22.03.15 | 180551 | Fossa septica em concreto armado - cap= 30 pessoas | UN | 5830.77 | 1282.7694 | 7113.5394 |  | 0 | 0 | 0
001.22.03.16 | 180550 | Fossa septica em concreto armado - cap= 50 pessoas | UN | 7496.56 | 1649.2432 | 9145.8032 |  | 0 | 0 | 0
001.22.03.17 | 180549 | Fossa septica em concreto armado - cap=100 pessoas | UN | 11654.36 | 2563.9592 | 14218.3192 |  | 0 | 0 | 0
001.22.03.18 | 180548 | Fossa septica em concreto armado - cap=150 pessoas | UN | 14954.31 | 3289.9482 | 18244.2582 |  | 0 | 0 | 0
001.22.03.19 | 180349 | Fossa septica pre-moldada cap= 10 pessoas | UN | 1421.41 | 312.7102 | 1734.1202 |  | 0 | 0 | 0
001.22.03.20 | 180263 | Poço visita em conc. armado 1.2x1.2m h=2.10m-tpo.fofo | UN | 5032.82 | 1107.2204 | 6140.0404 |  | 0 | 0 | 0
001.22.03.21 | 180214 | Ponto de esgoto (incl. tubos, conexoes,cx. e ralos) | PT | 388.36 | 85.4392 | 473.7992 |  | 0 | 0 | 0
001.22.03.22 | 180845 | Revisão de ponto de esgoto | PT | 155.34 | 34.1748 | 189.5148 |  | 0 | 0 | 0
001.22.03.23 | 180544 | Sumidouro em alvenaria c/ tpo.em concreto - cap= 30 pessoas | UN | 2620.31 | 576.4682 | 3196.7782 |  | 0 | 0 | 0
001.22.03.24 | 180543 | Sumidouro em alvenaria c/ tpo.em concreto - cap= 50 pessoas | UN | 2987.13 | 657.1686 | 3644.2986 |  | 0 | 0 | 0
001.22.03.25 | 180542 | Sumidouro em alvenaria c/ tpo.em concreto - cap= 75 pessoas | UN | 4338.21 | 954.4062 | 5292.6162 |  | 0 | 0 | 0
001.22.03.26 | 180541 | Sumidouro em alvenaria c/ tpo.em concreto - cap=100 pessoas | UN | 4983.65 | 1096.403 | 6080.053 |  | 0 | 0 | 0
001.22.03.27 | 180540 | Sumidouro em alvenaria c/ tpo.em concreto - cap=150 pessoas | UN | 6871.23 | 1511.6706 | 8382.9006 |  | 0 | 0 | 0
001.22.03.28 | 180486 | Sumidouro em concreto armado d=0,80m p=1,40m cap=40 pessoas | UN | 1569.86 | 345.3692 | 1915.2292 |  | 0 | 0 | 0
001.22.03.29 | 180350 | Sumidouro pre-moldado cap= 10 pessoas | UN | 1310.74 | 288.3628 | 1599.1028 |  | 0 | 0 | 0
001.22.03.30 | 180105 | Tubo em PVC - 40mm (LS) | M | 16.16 | 3.5552 | 19.7152 |  | 0 | 0 | 0
001.22.03.31 | 180104 | Tubo em PVC - 50mm (LS) | M | 21.52 | 4.7344 | 26.2544 |  | 0 | 0 | 0
001.22.03.32 | 180103 | Tubo em PVC - 75mm (LS) | M | 30.32 | 6.6704 | 36.9904 |  | 0 | 0 | 0
001.22.03.33 | 180102 | Tubo em PVC - 100mm (LS) | M | 36.9 | 8.118 | 45.018 |  | 0 | 0 | 0
001.22.03.34 | 180508 | Tubo em PVC - 150mm (LS) | M | 77.57 | 17.0654 | 94.6354 |  | 0 | 0 | 0
001.22.03.35 | 180650 | Tubo em PVC - 200mm (LS) | M | 140.52 | 30.9144 | 171.4344 |  | 0 | 0 | 0
001.22.03.36 | 180753 | Tubo em PVC - 250mm (LS) | M | 182.12 | 40.0664 | 222.1864 |  | 0 | 0 | 0
001.22.03.37 | 180754 | Tubo em PVC - 300mm (LS) | M | 247.19 | 54.3818 | 301.5718 |  | 0 | 0 | 0
001.22.03.38 |  | CONEXÕES (LS) - ESGOTO |  |  | 0 | 0 |  | 0 | 0 | 0
001.22.03.38.01 | 180244 | Joelho/Cotovelo 45° PVC JS - 40mm - LS | UN | 15.44 | 3.3968 | 18.8368 |  | 0 | 0 | 0
001.22.03.38.02 | 180243 | Joelho/Cotovelo 45° PVC JS - 50mm - LS | UN | 17.69 | 3.8918 | 21.5818 |  | 0 | 0 | 0
001.22.03.38.03 | 180242 | Joelho/Cotovelo 45° PVC JS - 75mm - LS | UN | 25.2 | 5.544 | 30.744 |  | 0 | 0 | 0
001.22.03.38.04 | 180241 | Joelho/Cotovelo 45° PVC JS - 100mm - LS | UN | 33.88 | 7.4536 | 41.3336 |  | 0 | 0 | 0
001.22.03.38.05 | 180240 | Joelho/Cotovelo 45° PVC JS - 150mm - LS | UN | 72.58 | 15.9676 | 88.5476 |  | 0 | 0 | 0
001.22.03.38.06 | 180471 | Joelho/Cotovelo 90º RC em PVC - JS - 40mm-LS | UN | 14.13 | 3.1086 | 17.2386 |  | 0 | 0 | 0
001.22.03.38.07 | 180472 | Joelho/Cotovelo 90º RC em PVC - JS - 50mm-LS | UN | 16.19 | 3.5618 | 19.7518 |  | 0 | 0 | 0
001.22.03.38.08 | 180473 | Joelho/Cotovelo 90º RC em PVC - JS - 75mm-LS | UN | 18.48 | 4.0656 | 22.5456 |  | 0 | 0 | 0
001.22.03.38.09 | 180474 | Joelho/Cotovelo 90º RC em PVC - JS - 100mm-LS | UN | 24.95 | 5.489 | 30.439 |  | 0 | 0 | 0
001.22.03.38.10 | 180248 | Junção simples PVC JS - 40 x 40mm - LS | UN | 16.04 | 3.5288 | 19.5688 |  | 0 | 0 | 0
001.22.03.38.11 | 180247 | Junção simples PVC JS - 50 x 50mm - LS | UN | 24.09 | 5.2998 | 29.3898 |  | 0 | 0 | 0
001.22.03.38.12 | 180250 | Junção simples PVC JS - 75 x 50mm - LS | UN | 31.55 | 6.941 | 38.491 |  | 0 | 0 | 0
001.22.03.38.13 | 180246 | Junção simples PVC JS - 75 x 75mm - LS | UN | 33.28 | 7.3216 | 40.6016 |  | 0 | 0 | 0
001.22.03.38.14 | 180249 | Junção simples PVC JS - 100 x 50mm - LS | UN | 48.03 | 10.5666 | 58.5966 |  | 0 | 0 | 0
001.22.03.38.15 | 180245 | Junção simples PVC JS - 100 x 100mm - LS | UN | 51.68 | 11.3696 | 63.0496 |  | 0 | 0 | 0
001.22.03.38.16 | 181527 | Junção simples PVC JS - 100x75mm - LS | UN | 42.07 | 9.2554 | 51.3254 |  | 0 | 0 | 0
001.22.03.38.17 | 180260 | Luva simples PVC 40mm - LS | UN | 9.12 | 2.0064 | 11.1264 |  | 0 | 0 | 0
001.22.03.38.18 | 180259 | Luva simples PVC 50mm - LS | UN | 11.47 | 2.5234 | 13.9934 |  | 0 | 0 | 0
001.22.03.38.19 | 180258 | Luva simples PVC 75mm - LS | UN | 18.95 | 4.169 | 23.119 |  | 0 | 0 | 0
001.22.03.38.20 | 180257 | Luva simples PVC 100mm - LS | UN | 20.47 | 4.5034 | 24.9734 |  | 0 | 0 | 0
001.22.03.38.21 | 180255 | Redução excêntrica PVC 75mm x 50mm - LS | UN | 25.76 | 5.6672 | 31.4272 |  | 0 | 0 | 0
001.22.03.38.22 | 180256 | Redução excêntrica PVC 100mm x 50mm - LS | UN | 28.45 | 6.259 | 34.709 |  | 0 | 0 | 0
001.22.03.38.23 | 180254 | Redução excêntrica PVC 100mm x 75mm - LS | UN | 34.87 | 7.6714 | 42.5414 |  | 0 | 0 | 0
001.22.03.38.24 | 180475 | Tê curto em PVC - JS - 40x40mm-LS | UN | 16.61 | 3.6542 | 20.2642 |  | 0 | 0 | 0
001.22.03.38.25 | 180476 | Tê curto em PVC - JS - 50x50mm-LS | UN | 21.74 | 4.7828 | 26.5228 |  | 0 | 0 | 0
001.22.03.38.26 | 180477 | Tê curto em PVC - JS - 75x75mm-LS | UN | 37.61 | 8.2742 | 45.8842 |  | 0 | 0 | 0
001.22.03.38.27 | 180478 | Tê curto em PVC - JS - 100x100mm-LS | UN | 38.71 | 8.5162 | 47.2262 |  | 0 | 0 | 0
001.22.03.38.28 | 180253 | Te PVC c/ redução 75mm x 50mm - LS | UN | 31.33 | 6.8926 | 38.2226 |  | 0 | 0 | 0
001.22.03.38.29 | 180252 | Te PVC c/ redução 100mm x 50mm - LS | UN | 39.03 | 8.5866 | 47.6166 |  | 0 | 0 | 0
001.22.03.38.30 | 180251 | Te PVC c/ redução 100mm x 75mm - LS | UN | 39.43 | 8.6746 | 48.1046 |  | 0 | 0 | 0
001.22.04 |  | AGUAS PLUVIAIS: |  |  | 0 | 0 |  | 0 | 0 | 0
001.22.04.01 | 180513 | Canaleta em alvenaria (0.30x0.30m) rebocada internamente | M | 115.46 | 25.4012 | 140.8612 |  | 0 | 0 | 0
001.22.04.02 | 180520 | Canaleta em concreto simples (0,40x0,30m) | M | 264.3 | 58.146 | 322.446 |  | 0 | 0 | 0
001.22.04.03 | 180709 | Canaleta em concreto simples (0,40x0,40m) | M | 290.08 | 63.8176 | 353.8976 |  | 0 | 0 | 0
001.22.04.04 | 180592 | Condutor em PVC rigido soldavel - 100mm | M | 58.93 | 12.9646 | 71.8946 |  | 0 | 0 | 0
001.22.04.05 | 180315 | Condutor em PVC rigido soldavel 150mm | M | 92.37 | 20.3214 | 112.6914 |  | 0 | 0 | 0
001.22.04.06 | 180722 | Tubo em concreto armado d= 600mm | UN | 241.74 | 53.1828 | 294.9228 |  | 0 | 0 | 0
001.22.04.07 | 180723 | Tubo em concreto armado d= 800mm | UN | 371.93 | 81.8246 | 453.7546 |  | 0 | 0 | 0
001.22.04.08 | 180724 | Tubo em concreto armado d=1000mm | UN | 502.77 | 110.6094 | 613.3794 |  | 0 | 0 | 0
001.22.04.09 | 180719 | Tubo em concreto simples d=300mm | UN | 115.51 | 25.4122 | 140.9222 |  | 0 | 0 | 0
001.22.04.10 | 180720 | Tubo em concreto simples d= 400mm | UN | 145.63 | 32.0386 | 177.6686 |  | 0 | 0 | 0
001.22.04.11 | 180721 | Tubo em concreto simples d= 500mm | UN | 173.1 | 38.082 | 211.182 |  | 0 | 0 | 0
001.22.05 |  | BOMBAS |  |  | 0 | 0 |  | 0 | 0 | 0
001.22.05.01 | 181487 | Bomba Centrífuga 1/2 CV | UN | 1044.08 | 229.6976 | 1273.7776 |  | 0 | 0 | 0
001.22.05.02 | 181479 | Bomba Centrifuga 3/4 CV (sem tubulação) | UN | 1159.58 | 255.1076 | 1414.6876 |  | 0 | 0 | 0
001.22.05.03 | 181480 | Bomba Centrifuga 1 CV (sem tubulação) | UN | 1413.68 | 311.0096 | 1724.6896 |  | 0 | 0 | 0
001.22.05.04 | 180502 | Bomba Centrífuga 1 CV (suc.,rec.,barrilete.,col.distribuiçao) | UN | 3383.66 | 744.4052 | 4128.0652 |  | 0 | 0 | 0
001.22.05.05 | 181481 | Bomba Centrifuga 2 CV (sem tubulação) | UN | 2320.08 | 510.4176 | 2830.4976 |  | 0 | 0 | 0
001.22.05.06 | 180385 | Bomba centrifuga 7.5 CV (sem tubulação) | UN | 8009.61 | 1762.1142 | 9771.7242 |  | 0 | 0 | 0
001.22.05.07 | 181484 | Bomba Injetora 1 CV (sem tubulação) | UN | 1685.08 | 370.7176 | 2055.7976 |  | 0 | 0 | 0
001.22.05.08 | 181483 | Bomba Injetora 3/4 CV (sem tubulação) | UN | 1441.08 | 317.0376 | 1758.1176 |  | 0 | 0 | 0
001.22.05.09 | 181485 | Bomba Injetora 2 CV (sem tubulação) | UN | 1962.58 | 431.7676 | 2394.3476 |  | 0 | 0 | 0
001.22.05.10 | 181486 | Bomba Injetora 3 CV (sem tubulação) | UN | 3885.08 | 854.7176 | 4739.7976 |  | 0 | 0 | 0
001.22.05.11 | 181475 | Bomba Submersa 3/4 CV (sem tubulação) | UN | 1980.08 | 435.6176 | 2415.6976 |  | 0 | 0 | 0
001.22.05.12 | 181476 | Bomba Submersa 1 CV (sem tubulação) | UN | 1543.58 | 339.5876 | 1883.1676 |  | 0 | 0 | 0
001.22.05.13 | 181477 | Bomba Submersa 2 CV (sem tubulação) | UN | 2685.3 | 590.766 | 3276.066 |  | 0 | 0 | 0
001.22.05.14 | 181478 | Bomba Submersa 3 CV (sem tubulação) | UN | 2535.08 | 557.7176 | 3092.7976 |  | 0 | 0 | 0
001.23 |  | INSTALAÇÕES DE PROTEÇÃO/COMBATE A INCÊNDIO: | 0 |  |  | TOTAL COM BDI |  |  |  | 0
001.23.01 | 200635 | Caixa de incendio c/ mangueira e acessorios | UN | 1568.06 | 344.9732 | 1913.0332 |  | 0 | 0 | 0
001.23.02 | 201281 | Curva Fº Gº 45º 2 1/2" | UN | 216.41 | 47.6102 | 264.0202 |  | 0 | 0 | 0
001.23.03 | 201326 | Extintor de incêndio (pó químico) - 4kg | UN | 174.22 | 38.3284 | 212.5484 |  | 0 | 0 | 0
001.23.04 | 201328 | Extintor de incêndio (pó químico) - 12 kg | UN | 244.22 | 53.7284 | 297.9484 |  | 0 | 0 | 0
001.23.05 | 201507 | Extintor de incêndio ABC - 6Kg | UN | 224.22 | 49.3284 | 273.5484 |  | 0 | 0 | 0
001.23.06 | 201509 | Extintor de incêndio ABC - 12Kg | UN | 344.22 | 75.7284 | 419.9484 |  | 0 | 0 | 0
001.23.07 | 201325 | Extintor de incendio CO2-6kg | UN | 594.22 | 130.7284 | 724.9484 |  | 0 | 0 | 0
001.23.08 | 201327 | Extintor de incendio de agua pressurizada - 10 l | UN | 194.22 | 42.7284 | 236.9484 |  | 0 | 0 | 0
001.23.09 | 200661 | Hidrante de passeio - completo | UN | 1550.4 | 341.088 | 1891.488 |  | 0 | 0 | 0
001.23.10 | 201279 | Joelho/Cotovelo Fº Gº 90º 2 1/2" | UN | 156.31 | 34.3882 | 190.6982 |  | 0 | 0 | 0
001.23.11 | 201280 | Joelho/Cotovelo Fº Gº 90º 3" | UN | 210.24 | 46.2528 | 256.4928 |  | 0 | 0 | 0
001.23.12 | 200832 | Porta corta fogo (0.80x2.10m) | UN | 1416.2 | 311.564 | 1727.764 |  | 0 | 0 | 0
001.23.13 | 201277 | Tê Fº Gº 2 1/2" | UN | 145.66 | 32.0452 | 177.7052 |  | 0 | 0 | 0
001.23.14 | 201278 | Tê Fº Gº 3" | UN | 163.6 | 35.992 | 199.592 |  | 0 | 0 | 0
001.23.15 | 201275 | Tubo Fº Gº 2 1/2" | M | 134 | 29.48 | 163.48 |  | 0 | 0 | 0
001.23.16 | 201276 | Tubo Fº Gº 3" | M | 149.23 | 32.8306 | 182.0606 |  | 0 | 0 | 0
001.23.17 | 201454 | Tubo FºGº 4" | M | 200.99 | 44.2178 | 245.2078 |  | 0 | 0 | 0
001.23.18 | 201460 | Barra antipânico simples | UN | 470.94 | 103.6068 | 574.5468 |  | 0 | 0 | 0
001.24 |  | INSTAÇAÕES ESPECIAIS | 0 |  |  | TOTAL COM BDI |  |  |  | 0
001.24.01 | 220496 | Poço Tubular d= 6" - prof.= 30m | UN | 19472.73 | 4284.0006 | 23756.7306 |  | 0 | 0 | 0
001.24.02 | 220497 | Poço Tubular d= 6" - prof.= 50m | UN | 27656.62 | 6084.4564 | 33741.0764 |  | 0 | 0 | 0
001.24.03 | 220634 | Sinalizador de obstáculos c/ relé fotoelétrico | UN | 1043.68 | 229.6096 | 1273.2896 |  | 0 | 0 | 0
001.25 |  | APARELHOS, LOUÇAS, METAIS E ACESSÓRIOS SANITÁRIOS: | 0 |  |  | TOTAL COM BDI |  |  |  | 0
001.25.01 | 191522 | Acabamento p/ registro de gaveta | UN | 73.23 | 16.1106 | 89.3406 |  | 0 | 0 | 0
001.25.02 | 191523 | Acabamento p/ registro de pressão | UN | 45.36 | 9.9792 | 55.3392 |  | 0 | 0 | 0
001.25.03 | 190793 | Aspersor (esguicho) giratório 1/2" (incl. mangueira -30m) | CJ | 88.39 | 19.4458 | 107.8358 |  | 0 | 0 | 0
001.25.04 | 191514 | Assento de poliester | UN | 314.21 | 69.1262 | 383.3362 |  | 0 | 0 | 0
001.25.05 | 190806 | Assento plastico | UN | 38.51 | 8.4722 | 46.9822 |  | 0 | 0 | 0
001.25.06 | 190807 | Assento plástico almofadado | UN | 82.21 | 18.0862 | 100.2962 |  | 0 | 0 | 0
001.25.07 | 190303 | Bacia sifonada - PCD | UN | 1825.06 | 401.5132 | 2226.5732 |  | 0 | 0 | 0
001.25.08 | 190610 | Bacia sifonada c/ cx. descarga acoplada ecológica com assento | UN | 904.96 | 199.0912 | 1104.0512 |  | 0 | 0 | 0
001.25.09 | 190609 | Bacia sifonada c/cx. descarga acoplada c/ assento | UN | 580.23 | 127.6506 | 707.8806 |  | 0 | 0 | 0
001.25.10 | 190090 | Bacia sifonada de louça c/ assento | UN | 419.23 | 92.2306 | 511.4606 |  | 0 | 0 | 0
001.25.11 | 191498 | Banco retrátil (p/ banheiro PCD) | UN | 763.43 | 167.9546 | 931.3846 |  | 0 | 0 | 0
001.25.12 | 190716 | Barra em aço inox (PCD) | M | 281.81 | 61.9982 | 343.8082 |  | 0 | 0 | 0
001.25.13 | 190529 | Bebedouro aço inox c/4 torneiras e filtro (det.5) | UN | 3782.68 | 832.1896 | 4614.8696 |  | 0 | 0 | 0
001.25.14 | 190789 | Cabide cromado | UN | 55.78 | 12.2716 | 68.0516 |  | 0 | 0 | 0
001.25.15 | 190089 | Cabide de louça | UN | 80.06 | 17.6132 | 97.6732 |  | 0 | 0 | 0
001.25.16 | 190096 | Caixa de descarga de embutir em cimento amianto | UN | 734.31 | 161.5482 | 895.8582 |  | 0 | 0 | 0
001.25.17 | 190224 | Caixa de descarga plastica - externa | UN | 145.5 | 32.01 | 177.51 |  | 0 | 0 | 0
001.25.18 | 190231 | Chuveiro cromado | UN | 73.88 | 16.2536 | 90.1336 |  | 0 | 0 | 0
001.25.19 | 190099 | Chuveiro eletrico | UN | 163.73 | 36.0206 | 199.7506 |  | 0 | 0 | 0
001.25.20 | 190218 | Chuveiro em PVC | UN | 29.4 | 6.468 | 35.868 |  | 0 | 0 | 0
001.25.21 | 190647 | Cuba de lavagem em aço inox e tanque em concreto c/ torn.,sifao e valv. | CJ | 3728.65 | 820.303 | 4548.953 |  | 0 | 0 | 0
001.25.22 | 190787 | Cuba de louça de embutir | UN | 105.07 | 23.1154 | 128.1854 |  | 0 | 0 | 0
001.25.23 | 190788 | Cuba de louça de sobrepor | UN | 181.27 | 39.8794 | 221.1494 |  | 0 | 0 | 0
001.25.24 | 191513 | Cuba em aço inox 40 x30 x15cm | UN | 221.17 | 48.6574 | 269.8274 |  | 0 | 0 | 0
001.25.25 | 190691 | Ducha higienica cromada | UN | 150.18 | 33.0396 | 183.2196 |  | 0 | 0 | 0
001.25.26 | 190791 | Engate flexível cromado 40cm | UN | 29.15 | 6.413 | 35.563 |  | 0 | 0 | 0
001.25.27 | 190790 | Engate plástico | UN | 10.6 | 2.332 | 12.932 |  | 0 | 0 | 0
001.25.28 | 190792 | Filtro de parede | UN | 186.21 | 40.9662 | 227.1762 |  | 0 | 0 | 0
001.25.29 | 191521 | Grelha metálica p/ caixa sifonada - 10x10cm | UN | 27.86 | 6.1292 | 33.9892 |  | 0 | 0 | 0
001.25.30 | 191520 | Grelha metálica p/caixa sifonada - 15x15cm | UN | 40.36 | 8.8792 | 49.2392 |  | 0 | 0 | 0
001.25.31 | 190531 | Lavabo em aço inox c/4 torn.,sifoes e valv.(det.3-A) | UN | 3535.49 | 777.8078 | 4313.2978 |  | 0 | 0 | 0
001.25.32 | 190092 | Lavatorio de louça c/col.,torn.,mistur.,sifao e valv. | UN | 769.93 | 169.3846 | 939.3146 |  | 0 | 0 | 0
001.25.33 | 190375 | Lavatorio de louça c/col.,torneira,sifao e valv. | UN | 598.34 | 131.6348 | 729.9748 |  | 0 | 0 | 0
001.25.34 | 190304 | Lavatório de louça s/ coluna (incl. torn.sifão e válvula )-PCD | UN | 893.19 | 196.5018 | 1089.6918 |  | 0 | 0 | 0
001.25.35 | 190232 | Lavatorio de louça s/col.c/torn.,sifao e valv. | UN | 514.21 | 113.1262 | 627.3362 |  | 0 | 0 | 0
001.25.36 | 191089 | Mictório coletivo em aço c/ registro de pressão - 1,5m | UN | 1817.39 | 399.8258 | 2217.2158 |  | 0 | 0 | 0
001.25.37 | 190539 | Mictorio coletivo em aço inox c/ reg.pressao | UN | 1200.39 | 264.0858 | 1464.4758 |  | 0 | 0 | 0
001.25.38 | 190401 | Mictorio individual em louça c/ acessorios | UN | 641.73 | 141.1806 | 782.9106 |  | 0 | 0 | 0
001.25.39 | 190636 | Pia 01 cuba aço inox c/torneira,sifao e valv.-2.0m | UN | 1093.32 | 240.5304 | 1333.8504 |  | 0 | 0 | 0
001.25.40 | 190238 | Pia 01 cuba em aço inox c/torn.,sifao e valv.(1,50m) | UN | 701.38 | 154.3036 | 855.6836 |  | 0 | 0 | 0
001.25.41 | 190101 | Pia 02 cubas em aço inox.c/torn.,sifoes e valv.(2.0m) | UN | 1667.16 | 366.7752 | 2033.9352 |  | 0 | 0 | 0
001.25.42 | 190088 | Porta papel de louça | UN | 74.13 | 16.3086 | 90.4386 |  | 0 | 0 | 0
001.25.43 | 190797 | Porta papel higiênico - Polipropileno | UN | 74.38 | 16.3636 | 90.7436 |  | 0 | 0 | 0
001.25.44 | 190796 | Porta toalha argola- cromado | UN | 75.69 | 16.6518 | 92.3418 |  | 0 | 0 | 0
001.25.45 | 190795 | Porta toalha de papel - Polipropileno | UN | 98.13 | 21.5886 | 119.7186 |  | 0 | 0 | 0
001.25.46 | 190084 | Porta-toalha em louça - tubular | UN | 58.76 | 12.9272 | 71.6872 |  | 0 | 0 | 0
001.25.47 | 190835 | Reassentamento de bacia sifonada com caixa acoplada | UN | 160.22 | 35.2484 | 195.4684 |  | 0 | 0 | 0
001.25.48 | 190794 | Saboneteira c/ reservatório - Polipropileno | UN | 65.69 | 14.4518 | 80.1418 |  | 0 | 0 | 0
001.25.49 | 190848 | Saboneteira para sabão líquido (vidro+inox) - móvel | UN | 62.69 | 13.7918 | 76.4818 |  | 0 | 0 | 0
001.25.50 | 190849 | Saboneteira para sabão líquido (vidro+inox) -FIXA | UN | 52.69 | 11.5918 | 64.2818 |  | 0 | 0 | 0
001.25.51 | 190851 | Sifão metálico para pia inox 2" | UN | 158.12 | 34.7864 | 192.9064 |  | 0 | 0 | 0
001.25.52 | 191374 | Sifão plástico flexível | UN | 19.4 | 4.268 | 23.668 |  | 0 | 0 | 0
001.25.53 | 190852 | Sifão PVC pia / lavatório - plástico | UN | 16.46 | 3.6212 | 20.0812 |  | 0 | 0 | 0
001.25.54 | 190085 | Tanque de louça c/ torneira, sifao e valvula | UN | 824.33 | 181.3526 | 1005.6826 |  | 0 | 0 | 0
001.25.55 | 190376 | Tanque inox c/ torneira, sifao e valvula | UN | 606.48 | 133.4256 | 739.9056 |  | 0 | 0 | 0
001.25.56 | 191515 | Torneira com alavanca | UN | 231.27 | 50.8794 | 282.1494 |  | 0 | 0 | 0
001.25.57 | 190097 | Torneira cromada de 1/2" p/ jardim | UN | 77.11 | 16.9642 | 94.0742 |  | 0 | 0 | 0
001.25.58 | 191274 | Torneira de bóia 3/4" | UN | 51.97 | 11.4334 | 63.4034 |  | 0 | 0 | 0
001.25.59 | 191519 | Torneira de metal cromada bica móvel p/ pia/tanque | UN | 107.02 | 23.5444 | 130.5644 |  | 0 | 0 | 0
001.25.60 | 191517 | Torneira de metal cromada de 1/2" ou 3/4" p/ lavatório | UN | 98.17 | 21.5974 | 119.7674 |  | 0 | 0 | 0
001.25.61 | 191518 | Torneira de metal cromada de 1/2" ou 3/4" p/ Pia | UN | 105.47 | 23.2034 | 128.6734 |  | 0 | 0 | 0
001.25.62 | 190098 | Torneira de metal de 3/4" p/ tanque | UN | 78.77 | 17.3294 | 96.0994 |  | 0 | 0 | 0
001.25.63 | 191516 | Torneira para lavatório de mesa com fechamento automático | UN | 291.8 | 64.196 | 355.996 |  | 0 | 0 | 0
001.25.64 | 190230 | Torneira plastica de 1/2" | UN | 44.42 | 9.7724 | 54.1924 |  | 0 | 0 | 0
001.25.65 | 190616 | Valvula de descarga HYDRA cromada 1 1/2" | UN | 367.13 | 80.7686 | 447.8986 |  | 0 | 0 | 0
001.26.01 | 240244 | Alambrado p/ quadra (tubo fo e tela de arame galv.-12 # 2") | M2 | 411.86 | 90.6092 | 502.4692 |  | 0 | 0 | 0
001.26.02 | 240814 | Escada caracol D=1,20M H=3M | UN | 2334.75 | 513.645 | 2848.395 |  | 0 | 0 | 0
001.26.03 | 240815 | Escada caracol D=2,00M H=3M | UN | 4465.47 | 982.4034 | 5447.8734 |  | 0 | 0 | 0
001.26.04 | 240618 | Escada de marinheiro c/ proteçao | M | 614.14 | 135.1108 | 749.2508 |  | 0 | 0 | 0
001.26.05 | 240617 | Escada de marinheiro s/ proteçao | M | 414.57 | 91.2054 | 505.7754 |  | 0 | 0 | 0
001.26.06 | 241320 | Grade em ferro p/ canaleta l = 0,40m com articulação | M | 192.98 | 42.4556 | 235.4356 |  | 0 | 0 | 0
001.26.08 | 241318 | Placa de inauguração em aço inox/letras bx. relevo- (40 x 30cm) | UN | 791.72 | 174.1784 | 965.8984 |  | 0 | 0 | 0
001.26.09 | 241468 | Placa de sinalização fotoluminoscente | UN | 34.04 | 7.4888 | 41.5288 |  | 0 | 0 | 0
001.26.10 | 240843 | Placa de sinalização metálica | UN | 42.69 | 9.3918 | 52.0818 |  | 0 | 0 | 0
001.26.11 | 241467 | Tela tipo moeda | M2 | 137.25 | 30.195 | 167.445 |  | 0 | 0 | 0
001.27 |  | ELEMENTOS DE ESCOLA: | 0 |  |  | TOTAL COM BDI |  |  |  | 0
001.27.01 | 250669 | Alavanca p/ cx. de descarga ( chapa 3/16" ) | UN | 338.22 | 74.4084 | 412.6284 |  | 0 | 0 | 0
001.27.02 | 250500 | Arquibancada mad. lei lateral ao bl. de sala aula | M | 396.66 | 87.2652 | 483.9252 |  | 0 | 0 | 0
001.27.03 | 250530 | Balcao de atendimento c/armario sem p.de enrolar-1,5x0,9m(det.7) | UN | 535.73 | 117.8606 | 653.5906 |  | 0 | 0 | 0
001.27.04 | 250553 | Balcao de atendimento s/armario s/p.de enrolar-1,5x0,9m(det.7) | UN | 129.95 | 28.589 | 158.539 |  | 0 | 0 | 0
001.27.05 | 250535 | Bancada c/ pia inox 2 cubas incl.armario (3,0x0,6m) | UN | 3764.08 | 828.0976 | 4592.1776 |  | 0 | 0 | 0
001.27.06 | 250545 | Bancada de coz. em granitina c/arm.(3,0x1,40x0,9m)-det.9A | UN | 2882.8 | 634.216 | 3517.016 |  | 0 | 0 | 0
001.27.07 | 250637 | Bancada em alv.,azul. e portas formica (sob pia inox 1 cuba-1,50m) | UN | 972.58 | 213.9676 | 1186.5476 |  | 0 | 0 | 0
001.27.08 | 250638 | Bancada em alv.,azul. e portas formica (sob pia inox 2 cubas-2m) | UN | 1373.52 | 302.1744 | 1675.6944 |  | 0 | 0 | 0
001.27.09 | 250532 | Banco em concreto c/2 mod.2,75x0,4m (det.12) | UN | 361.99 | 79.6378 | 441.6278 |  | 0 | 0 | 0
001.27.10 | 250312 | Banco em madeira de lei c=1,8m, l=0,4m e h=0,4m | M | 329.86 | 72.5692 | 402.4292 |  | 0 | 0 | 0
001.27.11 | 250534 | Estrado em madeira p/ despensa 1,20x0,65m (det.3-B) | UN | 244.94 | 53.8868 | 298.8268 |  | 0 | 0 | 0
001.27.12 | 250533 | Estrado mad. p/ apoio panelao 0,6x0,41m (det.8-A) | UN | 254.01 | 55.8822 | 309.8922 |  | 0 | 0 | 0
001.27.13 | 250523 | Prateleiras em mad. de lei (l= 0,3m; e= 3cm) | M | 142.73 | 31.4006 | 174.1306 |  | 0 | 0 | 0
001.27.14 | 251520 | Quadro magnético branco c/ apoio para apagador e pincéis e moldura em alumínio | M2 | 538.54 | 118.4788 | 657.0188 |  | 0 | 0 | 0
001.27.15 | 250582 | Tela de arame galv.fio 12#2" fix.c/cant.de ferro(s/muro) | M2 | 391.73 | 86.1806 | 477.9106 |  | 0 | 0 | 0
001.28 |  | ELEMENTOS DE UNIDADES DE SAÚDE: | 0 |  |  | TOTAL COM BDI |  |  |  | 0
001.28.01 | 250640 | Bate maca em mogno encerado - L=30cm | M | 135.37 | 29.7814 | 165.1514 |  | 0 | 0 | 0
001.28.02 | 250547 | Pedra mortuaria em concr. c/azulejos (0,80x2,2m) | UN | 1688.44 | 371.4568 | 2059.8968 |  | 0 | 0 | 0
001.28.03 | 252010 | Bate maca em PVC tipo corrimão (incluindo capa, estrutura de suporte e fixação e acabament | M | 402.67 | 88.5874 | 491.2574 |  | 0 | 0 | 0
001.28.04 | 252011 | Bate maca em PVC tipo chapado (incluindo capa, estrutura de suporte e fixação e acabamento | M | 297.96 | 65.5512 | 363.5112 |  | 0 | 0 | 0
001.28.05 | 252012 | Piso em manta vinílica homogênea com espessura de 2,00 mm (incluindo rodapé e regularizaçã | M2 | 204.59 | 45.0098 | 249.5998 |  | 0 | 0 | 0
001.28.06 | 252013 | Piso condutivo em manta vinílica homogênea com espessura de 2,20 mm (incluindo rodapé e re | M2 | 322.9 | 71.038 | 393.938 |  | 0 | 0 | 0
001.29 |  | ELEMENTOS DELEGACIAS/PENITENCIÁRIAS: | 0 |  |  | TOTAL COM BDI |  |  |  | 0
001.29.01 | 250648 | Abrigo em alvenaria p/cx. desc.externa (DP e Penitenciária) | UN | 327.82 | 72.1204 | 399.9404 |  | 0 | 0 | 0
001.29.02 | 250462 | Bacia turca p/ cela em concreto | UN | 242.85 | 53.427 | 296.277 |  | 0 | 0 | 0
001.29.03 | 250595 | Beliche em concreto | UN | 938.33 | 206.4326 | 1144.7626 |  | 0 | 0 | 0
001.29.04 | 250463 | Cama em concreto | UN | 444.47 | 97.7834 | 542.2534 |  | 0 | 0 | 0
001.29.05 | 250643 | Concertina galvanizada / inox 304 | M | 88.59 | 19.4898 | 108.0798 |  | 0 | 0 | 0
001.29.06 | 250769 | Envelopamento de bacia sanitária | UN | 101.83 | 22.4026 | 124.2326 |  | 0 | 0 | 0
001.29.07 | 250173 | Escapula | UN | 47.54 | 10.4588 | 57.9988 |  | 0 | 0 | 0
001.29.08 | 250265 | Fios de arame farpado parte superior da cerca (penit.) | M2 | 34.65 | 7.623 | 42.273 |  | 0 | 0 | 0
001.29.09 | 250264 | Malha de 10 x 10cm de arame farpado | M2 | 598.9 | 131.758 | 730.658 |  | 0 | 0 | 0
001.30 |  | ELEMENTOS ESPORTIVOS: | 0 |  |  | TOTAL COM BDI |  |  |  | 0
001.30.01 | 250610 | Equipamento completo p/ quadra de esportes | CJ | 13669.46 | 3007.2812 | 16676.7412 |  | 0 | 0 | 0
001.30.02 | 250120 | Quadra esportes polivalente 17x30m (incl. equipamentos esportivos) | UN | 108124.14 | 23787.3108 | 131911.4508 |  | 0 | 0 | 0
001.30.03 | 250602 | Quadra esportes polivalente 18x31m (incl. equipamentos esportivos) | UN | 116260.1 | 25577.222 | 141837.322 |  | 0 | 0 | 0
001.30.04 | 250671 | Quadra esportes polivalente 20x40m (incl. equipamentos esportivos) | UN | 177837.67 | 39124.2874 | 216961.9574 |  | 0 | 0 | 0
001.30.05 | 250594 | Tabela em mad. lei p/ aro de basquete | UN | 1151.24 | 253.2728 | 1404.5128 |  | 0 | 0 | 0
001.31 |  | PEQUENAS OBRAS: | 0 |  |  | TOTAL COM BDI |  |  |  | 0
001.31.01 | 250646 | Abrigo p/ grupo gerador (2,50 x 2,00m) | UN | 12089.08 | 2659.5976 | 14748.6776 |  | 0 | 0 | 0
001.31.02 | 250685 | Arquibancada em concreto armado (mod. 20m) | M | 3728.42 | 820.2524 | 4548.6724 |  | 0 | 0 | 0
001.31.03 | 250512 | Casa de bomba - 1,20x0,80m; h = 0,80m | UN | 1683.42 | 370.3524 | 2053.7724 |  | 0 | 0 | 0
001.31.04 | 250686 | Cobertura metalica p/ quadra 20x40m c/escape de 1.50m | UN | 423758.25 | 93226.815 | 516985.065 |  | 0 | 0 | 0
001.31.05 | 250717 | Passarela coberta c/telhas de barro (com pilar 6"x3") | M | 1367.59 | 300.8698 | 1668.4598 |  | 0 | 0 | 0
001.31.06 | 250546 | Passarela coberta c/telhas de barro-pilar sanduiche(det.23) | M | 1737.52 | 382.2544 | 2119.7744 |  | 0 | 0 | 0
001.31.07 | 250670 | Reservatorio elevado em concreto armado cap.=10.000lts-h=8.83m | UN | 48203.57 | 10604.7854 | 58808.3554 |  | 0 | 0 | 0
001.31.08 | 250658 | Torre em conc.armado p/ cx.d'agua h=6,0m-base 2.0x2.0m | UN | 15355.24 | 3378.1528 | 18733.3928 |  | 0 | 0 | 0
001.31.09 | 250603 | Torre em conc.armado p/ cx.d'agua h=6,0m-base 3.0x3.0m | UN | 18178.95 | 3999.369 | 22178.319 |  | 0 | 0 | 0
001.31.10 | 250672 | Torre p/ caixa d'agua h=4.0m (alvenaria) | UN | 3349.18 | 736.8196 | 4085.9996 |  | 0 | 0 | 0
001.32 |  | OUTROS ELEMENTOS | 0 |  |  | TOTAL COM BDI |  |  |  | 0
001.32.01 | 250611 | Alizar em argamassa | M | 53.88 | 11.8536 | 65.7336 |  | 0 | 0 | 0
001.32.02 | 250086 | Armario de embutir c/ espelho p/ lavatorio | UN | 229.75 | 50.545 | 280.295 |  | 0 | 0 | 0
001.32.03 | 251463 | Armário em MDF (c/ gavetas/prateleiras e portas) | M2 | 807.81 | 177.7182 | 985.5282 |  | 0 | 0 | 0
001.32.04 | 250537 | Armario externo plast. c/ espelho p/ lavatorio | UN | 237.03 | 52.1466 | 289.1766 |  | 0 | 0 | 0
001.32.05 | 251216 | Cabo de aço 1/4" | M | 7.48 | 1.6456 | 9.1256 |  | 0 | 0 | 0
001.32.06 | 250410 | Caixa p/ ar condicionado | UN | 109.63 | 24.1186 | 133.7486 |  | 0 | 0 | 0
001.32.07 | 250109 | Espelho de cristal (0,40x0,60m) com moldura em alumínio | UN | 178.3 | 39.226 | 217.526 |  | 0 | 0 | 0
001.32.08 | 251027 | Exaustor d=40cm | UN | 260.74 | 57.3628 | 318.1028 |  | 0 | 0 | 0
001.32.09 | 251508 | Exaustor eólico 24" | UN | 488.8 | 107.536 | 596.336 |  | 0 | 0 | 0
001.32.10 | 250585 | Guarda-corpo em mad. lei envernizado h=1,0m | M2 | 166.18 | 36.5596 | 202.7396 |  | 0 | 0 | 0
001.32.11 | 251511 | Lixeira em madeira c/ estrutura tubular em aço | UN | 358.43 | 78.8546 | 437.2846 |  | 0 | 0 | 0
001.32.12 | 251510 | Lixeira em tela moeda | UN | 757.3 | 166.606 | 923.906 |  | 0 | 0 | 0
001.32.13 | 251499 | Moldura em madeira de lei p/ caixa de ar condicionado | UN | 36.38 | 8.0036 | 44.3836 |  | 0 | 0 | 0
001.32.14 | 251321 | Película G5 - Aplicada | M2 | 95.12 | 20.9264 | 116.0464 |  | 0 | 0 | 0
001.32.15 | 250612 | Perfil em aluminio - U (1,0x3,50x1,0cm) | M | 47.78 | 10.5116 | 58.2916 |  | 0 | 0 | 0
001.32.16 | 251293 | Tampo em granito verde Ubatuba | M2 | 551.66 | 121.3652 | 673.0252 |  | 0 | 0 | 0
001.32.17 | 250239 | Tampo em marmore branco e=2cm | M2 | 356.06 | 78.3332 | 434.3932 |  | 0 | 0 | 0
001.32.18 | 251530 | Tela de nylon | M2 | 19.98 | 4.3956 | 24.3756 |  | 0 | 0 | 0
001.32.19 | 250732 | Ventilador de teto | UN | 320.79 | 70.5738 | 391.3638 |  | 0 | 0 | 0
001.33 |  | URBANIZAÇÃO: | 0 |  |  | TOTAL COM BDI |  |  |  | 0
001.33.01 | 260765 | Argamassa p/rejuntamento de blokret (1:7) | M3 | 420.95 | 92.609 | 513.559 |  | 0 | 0 | 0
001.33.02 | 260728 | Bloco de concreto intertravado e=8cm (incl. colchao de areia e rejuntamento) | M2 | 115.39 | 25.3858 | 140.7758 |  | 0 | 0 | 0
001.33.03 | 261471 | Bloco de concreto intertravado pigmentado (incl. colchão de areia e rejuntamento) | M2 | 130.5 | 28.71 | 159.21 |  | 0 | 0 | 0
001.33.04 | 260664 | Blokret sextavado e= 6cm (incl. colchao de areia e rejuntamento) | M2 | 102.39 | 22.5258 | 124.9158 |  | 0 | 0 | 0
001.33.05 | 260663 | Blokret sextavado e= 8cm (incl. colchao de areia e rejuntamento) | M2 | 108.39 | 23.8458 | 132.2358 |  | 0 | 0 | 0
001.33.06 | 260662 | Blokret sextavado e=10cm (incl. colchao de areia e rejuntamento) | M2 | 118.99 | 26.1778 | 145.1678 |  | 0 | 0 | 0
001.33.07 | 261526 | Cerca c/ mourão em concreto e tela de arame galvanizado h=2,0m | M | 159.49 | 35.0878 | 194.5778 |  | 0 | 0 | 0
001.33.08 | 260311 | Cerca em mouroes conc./arame farpado(10 fiadas, esp=2,5m, h=2,0m) | M | 95.98 | 21.1156 | 117.0956 |  | 0 | 0 | 0
001.33.09 | 260278 | Colchão de areia e=20 cm | M2 | 35.43 | 7.7946 | 43.2246 |  | 0 | 0 | 0
001.33.10 | 260188 | Mastro em fo.go. sobre base de concreto-3 un(det.22) | CJ | 2348.06 | 516.5732 | 2864.6332 |  | 0 | 0 | 0
001.33.11 | 260522 | Meio-fio em concreto nas dimensões 0,15m x 0,12m com lâmina d'água | M | 39.31 | 8.6482 | 47.9582 |  | 0 | 0 | 0
001.33.12 | 260519 | Meio-fio em concreto nas dimensões 0,15m x 0,12m sem lâmina d'água | M | 31.39 | 6.9058 | 38.2958 |  | 0 | 0 | 0
001.33.13 | 260523 | Meio-fio em concreto nas dimensões 0,30m x 0,12m com lâmina d'água | M | 53.97 | 11.8734 | 65.8434 |  | 0 | 0 | 0
001.33.14 | 260520 | Meio-fio em concreto nas dimensões 0,30m x 0,12m sem lâmina d'água | M | 44.48 | 9.7856 | 54.2656 |  | 0 | 0 | 0
001.33.15 | 260651 | Mureta em alvenaria,rebocada e pintada 2 faces(h=1.0m) | M | 353.87 | 77.8514 | 431.7214 |  | 0 | 0 | 0
001.33.16 | 260213 | Muro em alvenaria,rebocado e pintado 2 faces(h=2.0m) | M | 592.34 | 130.3148 | 722.6548 |  | 0 | 0 | 0
001.33.17 | 260652 | Muro em alvenaria,rebocado e pintado 2 faces(h=2.50m) | M | 709.84 | 156.1648 | 866.0048 |  | 0 | 0 | 0
001.33.18 | 260666 | Pedra portuguesa (incl.colchao de areia e rejuntamento) | M2 | 121.2 | 26.664 | 147.864 |  | 0 | 0 | 0
001.33.19 | 260168 | Plantio de grama (incl. terra preta) | M2 | 22.35 | 4.917 | 27.267 |  | 0 | 0 | 0
001.33.20 | 260698 | Reassentamento de blokret (incl. areia e rejuntamento) | M2 | 46.23 | 10.1706 | 56.4006 |  | 0 | 0 | 0
001.33.21 | 260203 | Sarjeta em concreto simples | M3 | 955.17 | 210.1374 | 1165.3074 |  | 0 | 0 | 0
001.33.22 | 260850 | Seixo com espalhamento | M3 | 240.25 | 52.855 | 293.105 |  | 0 | 0 | 0
001.33.23 | 260761 | Totem em concreto armado | UN | 1188.9 | 261.558 | 1450.458 |  | 0 | 0 | 0
001.34 |  | LIMPEZA FINAL: | 0 |  |  | TOTAL COM BDI |  |  |  | 0
001.34.01 | 270629 | Calafetação de vidros | M2 | 15.71 | 3.4562 | 19.1662 |  | 0 | 0 | 0
001.34.02 | 271323 | Limpeza (c/ maq.) + enceramento de piso de alta resistência | M2 | 18.9 | 4.158 | 23.058 |  | 0 | 0 | 0
001.34.03 | 270590 | Limpeza de calhas (0,4x0,3m) | M | 9.22 | 2.0284 | 11.2484 |  | 0 | 0 | 0
001.34.04 | 270591 | Limpeza de canaletas (0.30x0.30m) | M | 8.07 | 1.7754 | 9.8454 |  | 0 | 0 | 0
001.34.05 | 270166 | Limpeza de pisos ceramicos ou pastilha | M2 | 7.44 | 1.6368 | 9.0768 |  | 0 | 0 | 0
001.34.06 | 270220 | Limpeza geral e entrega da obra | M2 | 6.83 | 1.5026 | 8.3326 |  | 0 | 0 | 0
001.34.07 | 270167 | Raspagem, calafet. e enceramento de pisos em madeira | M2 | 24.65 | 5.423 | 30.073 |  | 0 | 0 | 0
001.34.08 | 270633 | Rejuntamento de revestimento/piso ceramico c/ cimento branco | M2 | 6.82 | 1.5004 | 8.3204 |  | 0 | 0 | 0
001.34.09 | 270768 | Resina p/ piso em korodur | M2 | 25.94 | 5.7068 | 31.6468 |  | 0 | 0 | 0

## 07 EMEF MARIA DO CARMO Q+A
Estado do Pará
Munícipio de Ananindeua
Prefeitura Municipal de Ananindeua
Secretaria Municipal de Educação
OBRA: |  | EMEF MARIA DO CARMO - COBERTURA DA QUADRA E ARQUIBANCADA |  |  | DATA:
PERIODO PREVISTO:
REFERENCIAS: |  | SEDOP - MAIO/2022 | BDI | 22% |  |  | VALOR TOTAL COM BDI
|  | SINAP - 2022 |  |  |  |  | 338725.5275
Item | Cod | Nome | Un | Custo Unitário | Valor BDI | Valor unit. Com BDI | Quant. | Valor total item sem BDI | Valor total item com BDI | STATUS
QUADRA POLIESPORTIVA |  |  | 267708.4796 | [6 empty] | 1
001.01 |  | SERVIÇOS PRELIMINARES: | 2143.8084 |  |  | TOTAL COM BDI |  |  |  | 1 | 1757.22
001.01.01 | 11450 | Aluguel de andaime metálico tipo fachadeiro (incluindo montagem e desmontagem) | M²/Mês | 17.88 | 3.9336 | 21.8136 |  | 0 | 0 | 0
001.01.02 | 10786 | Aluguel e montagem de andaime metálico | M²/Mês | 11.66 | 2.5652 | 14.2252 | 60 | 699.6 | 853.512 | 1
001.01.03 | 10006 | Andaime de madeira | M2 | 20.71 | 4.5562 | 25.2662 |  | 0 | 0 | 0
001.01.04 | 10767 | Barracão de madeira (incl. instalações) | M2 | 562.56 | 123.7632 | 686.3232 |  | 0 | 0 | 0
001.01.05 | 10005 | Barracão de madeira/Almoxarifado | M2 | 287.22 | 63.1884 | 350.4084 |  | 0 | 0 | 0
001.01.06 | 10173 | Desmatamento mecanico c/trator D-6 | M2 | 2.41 | 0.5302 | 2.9402 |  | 0 | 0 | 0
001.01.07 | 10032 | Destocamento manual de arvores d=30cm | UN | 170.7 | 37.554 | 208.254 |  | 0 | 0 | 0
001.01.08 | 11329 | Furo de sondagem - até 15m | UN | 1475 | 324.5 | 1799.5 |  | 0 | 0 | 0
001.01.09 | 11330 | Furo de sondagem - mais de 15m | UN | 2621.4 | 576.708 | 3198.108 |  | 0 | 0 | 0
001.01.10 | 10001 | Levantamento planimetrico a trena | M2 | 0.74 | 0.1628 | 0.9028 |  | 0 | 0 | 0
001.01.11 | 10002 | Levantamento planimetrico c/ aparelho | M2 | 0.94 | 0.2068 | 1.1468 |  | 0 | 0 | 0
001.01.12 | 10000 | Licenças e taxas da obra (acima de 500m2) | CJ | 12622.32 | 2776.9104 | 15399.2304 |  | 0 | 0 | 0
001.01.13 | 11170 | Licenças e taxas da obra (até 100m2) | CJ | 2866.38 | 630.6036 | 3496.9836 |  | 0 | 0 | 0
001.01.14 | 11171 | Licenças e taxas da obra (até 500m2) | CJ | 6158.29 | 1354.8238 | 7513.1138 |  | 0 | 0 | 0
001.01.15 | 10008 | Limpeza do terreno | M2 | 2.05 | 0.451 | 2.501 |  | 0 | 0 | 0
001.01.16 | 10175 | Locação da obra a aparelho | M2 | 7.99 | 1.7578 | 9.7478 |  | 0 | 0 | 0
001.01.17 | 10009 | Locação da obra a trena | M2 | 4.87 | 1.0714 | 5.9414 |  | 0 | 0 | 0
001.01.18 | 10269 | Locação planimetrica de linha | M | 1.84 | 0.4048 | 2.2448 |  | 0 | 0 | 0
001.01.19 | 6 | Mobilização e Desmobilização de pessoal e equipamentos | UN | 1 | 0.22 | 1.22 |  | 0 | 0 | 0
001.01.20 | 10004 | Placa da obra em chapa galvanizada | M2 | 499.97 | 109.9934 | 609.9634 |  | 0 | 0 | 0
001.01.21 | 11340 | Placa de obra em lona com plotagem de gráfica | M2 | 176.27 | 38.7794 | 215.0494 | 6 | 1057.62 | 1290.2964 | 1
001.01.22 | 10003 | Tapume c/ chapa de madeirit e=10mm (h=2.20m) | M2 | 107.65 | 23.683 | 131.333 |  | 0 | 0 | 0
001.01.23 | 11350 | Tapume metálico | M2 | 143.96 | 31.6712 | 175.6312 |  | 0 | 0 | 0
001.02 |  | ADMINISTRAÇÃO LOCAL DA OBRA | 0 |  |  | TOTAL COM BDI |  |  |  | 0
001.02.01 | 200006 | ALMOXARIFE COM ENCARGOS COMPLEMENTARES | Mês | 3125.44 | 687.5968 | 3813.0368 |  | 0 | 0 | 0
001.02.02 | 200005 | APONTADOR OU APROPRIADOR COM ENCARGOS COMPLEMENTARES | MêS | 2875.47 | 632.6034 | 3508.0734 |  | 0 | 0 | 0
001.02.03 | 200004 | ENCARREGADO GERAL DE OBRAS COM ENCARGOS COMPLEMENTARES | Mês | 3235.45 | 711.799 | 3947.249 |  | 0 | 0 | 0
001.02.04 | 200001 | ENGENHEIRO CIVIL/ ELETRICISTA/SANITARISTA/MECANICO E ARQUITETO DE OBRA JUNIOR | Mês | 15734 | 3461.48 | 19195.48 |  | 0 | 0 | 0
001.02.05 | 200000 | ENGENHEIRO CIVIL/ ELETRICISTA/SANITARISTA/MECANICO E ARQUITETO DE OBRA SENIOR | MêS | 22852.39 | 5027.5258 | 27879.9158 |  | 0 | 0 | 0
001.02.06 | 200002 | MESTRE DE OBRAS COM ENCARGOS COMPLEMENTARES | MêS | 4602.43 | 1012.5346 | 5614.9646 |  | 0 | 0 | 0
001.02.07 | 200009 | TECNICO DE EDIFICACOES COM ENCARGOS COMPLEMENTARES | MêS | 2805.12 | 617.1264 | 3422.2464 |  | 0 | 0 | 0
001.02.08 | 200003 | TÉCNICO EM SEGURANÇA DO TRABALHO COM ENCARGOS COMPLEMENTARES | MêS | 3562.4 | 783.728 | 4346.128 |  | 0 | 0 | 0
001.02.09 | 200008 | VIGIA DIURNO COM ENCARGOS COMPLEMENTARES | H | 17.41 | 3.8302 | 21.2402 |  | 0 | 0 | 0
001.02.10 | 200007 | VIGIA NOTURNO COM ENCARGOS COMPLEMENTARES | H | 21.49 | 4.7278 | 26.2178 |  | 0 | 0 | 0
001.03 |  | MÃO DE OBRA OPERACIONAL | 0 |  |  | TOTAL COM BDI |  |  |  | 0
001.03.01 | 280001 | AJUDANTE DE ARMADOR COM ENCARGOS COMPLEMENTARES | H | 17.11 | 3.7642 | 20.8742 |  | 0 | 0 | 0
001.03.02 | 280002 | AJUDANTE DE CARPINTEIRO COM ENCARGOS COMPLEMENTARES | H | 17.02 | 3.7444 | 20.7644 |  | 0 | 0 | 0
001.03.03 | 280003 | AJUDANTE DE MONTADOR COM ENCARGOS COMPLEMENTARES | H | 16.05 | 3.531 | 19.581 |  | 0 | 0 | 0
001.03.04 | 280004 | AJUDANTE DE PEDREIRO COM ENCARGOS COMPLEMENTARES | H | 17.14 | 3.7708 | 20.9108 |  | 0 | 0 | 0
001.03.05 | 280005 | AJUDANTE ESPECIALIZADO COM ENCARGOS COMPLEMENTARES | H | 17.39 | 3.8258 | 21.2158 |  | 0 | 0 | 0
001.03.06 | 280006 | ARMADOR COM ENCARGOS COMPLEMENTARES | H | 21.18 | 4.6596 | 25.8396 |  | 0 | 0 | 0
001.03.07 | 280007 | AUXILIAR DE ELETRICISTA COM ENCARGOS COMPLEMENTARES | H | 17.35 | 3.817 | 21.167 |  | 0 | 0 | 0
001.03.08 | 280008 | AUXILIAR DE ENCANADOR OU BOMBEIRO HIDRÁULICO COM ENCARGOS COMPLEMENTARES | H | 16.59 | 3.6498 | 20.2398 |  | 0 | 0 | 0
001.03.09 | 280009 | AUXILIAR DE SERRALHEIRO COM ENCARGOS COMPLEMENTARES | H | 17.11 | 3.7642 | 20.8742 |  | 0 | 0 | 0
001.03.10 | 280010 | AUXILIAR DE SERVIÇOS GERAIS COM ENCARGOS COMPLEMENTARES | H | 16.99 | 3.7378 | 20.7278 |  | 0 | 0 | 0
001.03.11 | 280011 | CALAFETADOR/CALAFATE COM ENCARGOS COMPLEMENTARES | H | 21.19 | 4.6618 | 25.8518 |  | 0 | 0 | 0
001.03.12 | 280012 | CALCETEIRO COM ENCARGOS COMPLEMENTARES | H | 21.18 | 4.6596 | 25.8396 |  | 0 | 0 | 0
001.03.13 | 280013 | CARPINTEIRO COM ENCARGOS COMPLEMENTARES | H | 21.1 | 4.642 | 25.742 |  | 0 | 0 | 0
001.03.14 | 280014 | ELETRICISTA COM ENCARGOS COMPLEMENTARES | H | 21.5 | 4.73 | 26.23 |  | 0 | 0 | 0
001.03.15 | 280015 | ELETROTÉCNICO COM ENCARGOS COMPLEMENTARES | H | 23.73 | 5.2206 | 28.9506 |  | 0 | 0 | 0
001.03.16 | 280016 | ENCANADOR OU BOMBEIRO HIDRÁULICO COM ENCARGOS COMPLEMENTARES | H | 20.68 | 4.5496 | 25.2296 |  | 0 | 0 | 0
001.03.17 | 280017 | GESSEIRO COM ENCARGOS COMPLEMENTARES | H | 21.18 | 4.6596 | 25.8396 |  | 0 | 0 | 0
001.03.18 | 280018 | JARDINEIRO COM ENCARGOS COMPLEMENTARES | H | 17.45 | 3.839 | 21.289 |  | 0 | 0 | 0
001.03.19 | 280019 | MARMORISTA/GRANITEIRO COM ENCARGOS COMPLEMENTARES | H | 21.22 | 4.6684 | 25.8884 |  | 0 | 0 | 0
001.03.20 | 280020 | MONTADOR COM ENCARGOS COMPLEMENTARES | H | 20.12 | 4.4264 | 24.5464 |  | 0 | 0 | 0
001.03.21 | 280021 | MONTADOR ELETROMECÃNICO COM ENCARGOS COMPLEMENTARES | H | 45.52 | 10.0144 | 55.5344 |  | 0 | 0 | 0
001.03.22 | 280022 | OPERADOR DE BETONEIRA/MISTURADOR COM ENCARGOS COMPLEMENTARES | H | 20.08 | 4.4176 | 24.4976 |  | 0 | 0 | 0
001.03.23 | 280023 | PEDREIRO COM ENCARGOS COMPLEMENTARES | H | 21.29 | 4.6838 | 25.9738 |  | 0 | 0 | 0
001.03.24 | 280024 | PINTOR COM ENCARGOS COMPLEMENTARES | H | 22.37 | 4.9214 | 27.2914 |  | 0 | 0 | 0
001.03.25 | 280025 | SERRALHEIRO COM ENCARGOS COMPLEMENTARES | H | 21.18 | 4.6596 | 25.8396 |  | 0 | 0 | 0
001.03.26 | 280026 | SERVENTE COM ENCARGOS COMPLEMENTARES | H | 17.07 | 3.7554 | 20.8254 |  | 0 | 0 | 0
001.03.27 | 280027 | SOLDADOR COM ENCARGOS COMPLEMENTARES | H | 22 | 4.84 | 26.84 |  | 0 | 0 | 0
001.03.28 | 280028 | TELHADISTA COM ENCARGOS COMPLEMENTARES | H | 21.06 | 4.6332 | 25.6932 |  | 0 | 0 | 0
001.03.29 | 280029 | TOPOGRAFO COM ENCARGOS COMPLEMENTARES | H | 20 | 4.4 | 24.4 |  | 0 | 0 | 0
001.03.30 | 280030 | VIDRACEIRO COM ENCARGOS COMPLEMENTARES | H | 21.22 | 4.6684 | 25.8884 |  | 0 | 0 | 0
001.04 |  | DEMOLIÇÕES E RETIRADAS: | 1826.9988 |  |  | TOTAL COM BDI |  |  |  | 1
001.04.01 | 20738 | Apicoamento de concreto | M2 | 25.61 | 5.6342 | 31.2442 |  | 0 | 0 | 0
001.04.02 | 20737 | Apicoamento de reboco ou cimentado | M2 | 3.41 | 0.7502 | 4.1602 |  | 0 | 0 | 0
001.04.03 | 20177 | Bota fora manual c/ DMT=200m | M3 | 69.99 | 15.3978 | 85.3878 |  | 0 | 0 | 0
001.04.04 | 20020 | Demolição da estrutura em madeira da cobertura | M2 | 6.78 | 1.4916 | 8.2716 |  | 0 | 0 | 0
001.04.05 | 20007 | Demolição de andaimes | M2 | 5.12 | 1.1264 | 6.2464 |  | 0 | 0 | 0
001.04.06 | 21525 | Demolição de asfalto c/ martelete | M2 | 8.06 | 1.7732 | 9.8332 |  | 0 | 0 | 0
001.04.07 | 21524 | Demolição de concreto armado c/ martelete | M3 | 349.44 | 76.8768 | 426.3168 |  | 0 | 0 | 0
001.04.08 | 20016 | Demolição manual de alvenaria de tijolo | M3 | 57.6 | 12.672 | 70.272 |  | 0 | 0 | 0
001.04.09 | 20756 | Demolição manual de concreto armado | M3 | 511.72 | 112.5784 | 624.2984 |  | 0 | 0 | 0
001.04.10 | 20018 | Demolição manual de concreto simples | M3 | 249.59 | 54.9098 | 304.4998 | 6 | 1497.54 | 1826.9988 | 1
001.04.11 | 20017 | Demolição manual de piso em madeira e retirada de vigamento incluindo granzepe | M2 | 23.01 | 5.0622 | 28.0722 |  | 0 | 0 | 0
001.04.12 | 21531 | Desmontagem de estr. metálica c/ retirada de solda e corte de peças por meio de lixadeira | M2 | 39.39 | 8.6658 | 48.0558 |  | 0 | 0 | 0
001.04.13 | 20841 | Retirada de blokret com aproveitamento | M2 | 11.47 | 2.5234 | 13.9934 |  | 0 | 0 | 0
001.04.14 | 20847 | Retirada de caixa de ar condicionado | UN | 23.63 | 5.1986 | 28.8286 |  | 0 | 0 | 0
001.04.15 | 20842 | Retirada de calha em chapa galvanizada | M | 9.36 | 2.0592 | 11.4192 |  | 0 | 0 | 0
001.04.16 | 20409 | Retirada de carpete | M2 | 2.22 | 0.4884 | 2.7084 |  | 0 | 0 | 0
001.04.17 | 20305 | Retirada de cobogo | M2 | 9.6 | 2.112 | 11.712 |  | 0 | 0 | 0
001.04.18 | 21532 | Retirada de divisória (painel cego) | M2 | 8.31 | 1.8282 | 10.1382 |  | 0 | 0 | 0
001.04.19 | 21533 | Retirada de divisória (painel/vidro/painel) | M2 | 11.09 | 2.4398 | 13.5298 |  | 0 | 0 | 0
001.04.20 | 20174 | Retirada de entulho - manualmente (incluindo caixa coletora) | M3 | 92.07 | 20.2554 | 112.3254 |  | 0 | 0 | 0
001.04.21 | 20171 | Retirada de entulho c/ equipamento distancia ate 5k | M3 | 22.5 | 4.95 | 27.45 |  | 0 | 0 | 0
001.04.22 | 20013 | Retirada de esquadria com aproveitamento | M2 | 11.05 | 2.431 | 13.481 |  | 0 | 0 | 0
001.04.23 | 21528 | Retirada de esquadria metálica | M2 | 10.67 | 2.3474 | 13.0174 |  | 0 | 0 | 0
001.04.24 | 20014 | Retirada de esquadria sem aproveitamento | M2 | 5.52 | 1.2144 | 6.7344 |  | 0 | 0 | 0
001.04.25 | 20861 | Retirada de forro de gesso (incl. barroteamento) | M2 | 5.97 | 1.3134 | 7.2834 |  | 0 | 0 | 0
001.04.26 | 20015 | Retirada de forro em mad., incl. barroteamento | M2 | 7.63 | 1.6786 | 9.3086 |  | 0 | 0 | 0
001.04.27 | 21534 | Retirada de forro em PVC, incl. barroteamento | M2 | 5.73 | 1.2606 | 6.9906 |  | 0 | 0 | 0
001.04.28 | 21527 | Retirada de grade de ferro | M2 | 22.18 | 4.8796 | 27.0596 |  | 0 | 0 | 0
001.04.29 | 20853 | Retirada de lambrequim | M | 1.91 | 0.4202 | 2.3302 |  | 0 | 0 | 0
001.04.30 | 20854 | Retirada de lambri de madeira | M2 | 18.32 | 4.0304 | 22.3504 |  | 0 | 0 | 0
001.04.31 | 21526 | Retirada de louça sanitária | UN | 37.75 | 8.305 | 46.055 |  | 0 | 0 | 0
001.04.32 | 20855 | Retirada de luminárias | UN | 15.43 | 3.3946 | 18.8246 |  | 0 | 0 | 0
001.04.33 | 20856 | Retirada de mictório aço inox | UN | 47.19 | 10.3818 | 57.5718 |  | 0 | 0 | 0
001.04.34 | 20862 | Retirada de pilar de madeira | UN | 43.48 | 9.5656 | 53.0456 |  | 0 | 0 | 0
001.04.35 | 20677 | Retirada de pintura (c/ escova de aço) | M2 | 5.79 | 1.2738 | 7.0638 |  | 0 | 0 | 0
001.04.36 | 20235 | Retirada de piso ceramico, inclusive camada regularizadora | M2 | 7.68 | 1.6896 | 9.3696 |  | 0 | 0 | 0
001.04.37 | 20628 | Retirada de piso cimentado | M2 | 8.32 | 1.8304 | 10.1504 |  | 0 | 0 | 0
001.04.38 | 20221 | Retirada de piso em taco de madeira | M2 | 8.54 | 1.8788 | 10.4188 |  | 0 | 0 | 0
001.04.39 | 20023 | Retirada de piso incl. camada impermeabilizadora | M2 | 12.8 | 2.816 | 15.616 |  | 0 | 0 | 0
001.04.40 | 20408 | Retirada de piso vinilico | M2 | 4.69 | 1.0318 | 5.7218 |  | 0 | 0 | 0
001.04.41 | 21529 | Retirada de ponto de água/esgoto | PT | 19.24 | 4.2328 | 23.4728 |  | 0 | 0 | 0
001.04.42 | 20857 | Retirada de ponto elétrico | PT | 15.43 | 3.3946 | 18.8246 |  | 0 | 0 | 0
001.04.43 | 20019 | Retirada de reboco ou emboço | M2 | 5.76 | 1.2672 | 7.0272 |  | 0 | 0 | 0
001.04.44 | 20021 | Retirada de revestimento cerâmico | M2 | 5.76 | 1.2672 | 7.0272 |  | 0 | 0 | 0
001.04.45 | 21530 | Retirada de rodapé cerâmico | M | 3.41 | 0.7502 | 4.1602 |  | 0 | 0 | 0
001.04.46 | 21535 | Retirada de Rodapé em Granito | M2 | 3.41 | 0.7502 | 4.1602 |  | 0 | 0 | 0
001.04.47 | 20863 | Retirada de rodapé em madeira | M | 1.71 | 0.3762 | 2.0862 |  | 0 | 0 | 0
001.04.48 | 21536 | Retirada de rodapé em piso de alta resistência | M2 | 4.27 | 0.9394 | 5.2094 |  | 0 | 0 | 0
001.04.49 | 20864 | Retirada de soleira e peitoril | M2 | 17.05 | 3.751 | 20.801 |  | 0 | 0 | 0
001.04.50 | 20858 | Retirada de telha de fibrocimento com aproveitamento | M2 | 12.08 | 2.6576 | 14.7376 |  | 0 | 0 | 0
001.04.51 | 20307 | Retirada de telhas de barro | M2 | 9.59 | 2.1098 | 11.6998 |  | 0 | 0 | 0
001.04.52 | 20024 | Retirada de telhas fibrocimento sem aproveitamento | M2 | 4 | 0.88 | 4.88 |  | 0 | 0 | 0
001.04.53 | 20859 | Retirada de válvula Hydra | UN | 22.65 | 4.983 | 27.633 |  | 0 | 0 | 0
001.04.54 | 20860 | Retirada de ventilador de teto | UN | 27 | 5.94 | 32.94 |  | 0 | 0 | 0
001.04.55 | 20022 | Retirada Divisórias em paineis div. em mad.compens.incl.entarugamento | M2 | 11.05 | 2.431 | 13.481 |  | 0 | 0 | 0
001.05 |  | MOVIMENTO DE TERRA: | 695.4366 |  |  | TOTAL COM BDI |  |  |  | 1
001.05.01 | 30011 | Aterro incluindo carga, descarga, transporte e apiloamento | M3 | 105.78 | 23.2716 | 129.0516 | 2 | 211.56 | 258.1032 | 1
001.05.02 | 30010 | Escavação manual ate 1.50m de profundidade | M3 | 51.21 | 11.2662 | 62.4762 | 7 | 358.47 | 437.3334 | 1
001.05.03 | 30673 | Escavação manual p/ tubulao a ceu aberto | M3 | 273.12 | 60.0864 | 333.2064 |  | 0 | 0 | 0
001.05.04 | 30675 | Escavação mecanizada | M3 | 8.79 | 1.9338 | 10.7238 |  | 0 | 0 | 0
001.05.05 | 30254 | Reaterro compactado | M3 | 54.53 | 11.9966 | 66.5266 |  | 0 | 0 | 0
001.06 |  | FUNDAÇÕES: | 6875.92 |  |  | TOTAL COM BDI |  |  |  | 1
001.06.01 | 41500 | Arrasamento de estaca | UN | 51.21 | 11.2662 | 62.4762 |  | 0 | 0 | 0
001.06.02 | 40285 | Baldrame em conc.simples c/seixo incl.forma mad.br. | M3 | 1454.58 | 320.0076 | 1774.5876 |  | 0 | 0 | 0
001.06.03 | 40284 | Baldrame em concreto armado c/ cinta de amarração | M3 | 2751.96 | 605.4312 | 3357.3912 |  | 0 | 0 | 0
001.06.04 | 40283 | Bloco em concreto armado p/ fundaçao (incl. forma) | M3 | 2976.66 | 654.8652 | 3631.5252 |  | 0 | 0 | 0
001.06.05 | 41332 | Estaca de concreto 20x20cm (incl. cravaçao) | M | 158.45 | 34.859 | 193.309 |  | 0 | 0 | 0
001.06.06 | 41331 | Estaca de concreto 25x25cm (incl. cravaçao) | M | 208.48 | 45.8656 | 254.3456 |  | 0 | 0 | 0
001.06.07 | 41333 | Estaca de concreto 30x30cm (incl. cravaçao) | M | 296.32 | 65.1904 | 361.5104 |  | 0 | 0 | 0
001.06.08 | 41491 | Estaca helice de diametro 30cm | M | 249.48 | 54.8856 | 304.3656 |  | 0 | 0 | 0
001.06.09 | 41492 | Estaca helice de diametro 40cm | M | 317.32 | 69.8104 | 387.1304 |  | 0 | 0 | 0
001.06.10 | 41493 | Estaca helice de diametro 50 cm | M | 422.27 | 92.8994 | 515.1694 |  | 0 | 0 | 0
001.06.11 | 41494 | Estaca helice de diametro 60 cm | M | 582.24 | 128.0928 | 710.3328 |  | 0 | 0 | 0
001.06.12 | 41495 | Estaca helice de diametro 80 cm | M | 914.1 | 201.102 | 1115.202 |  | 0 | 0 | 0
001.06.13 | 41472 | Estaca raiz - 20cm | M | 186.24 | 40.9728 | 227.2128 |  | 0 | 0 | 0
001.06.14 | 41473 | Estaca raiz - 25cm | M | 283.54 | 62.3788 | 345.9188 |  | 0 | 0 | 0
001.06.15 | 41490 | Estaca raiz - 30cm | M | 305.78 | 67.2716 | 373.0516 |  | 0 | 0 | 0
001.06.16 | 40025 | Fundação corrida com seixo | M3 | 673.37 | 148.1414 | 821.5114 |  | 0 | 0 | 0
001.06.17 | 40257 | Lastro de concreto magro c/ seixo | M3 | 704.5 | 154.99 | 859.49 | 8 | 5636 | 6875.92 | 1
001.06.18 | 41496 | Mobilização e desmobilização de equipamentos para estaca hélice contínua | UN | 12300 | 2706 | 15006 |  | 0 | 0 | 0
001.06.19 | 40222 | Tubulão a céu aberto-concreto Fck=20MPA - cintado | M3 | 1185.89 | 260.8958 | 1446.7858 |  | 0 | 0 | 0
001.07 |  | ESTRUTURA: | 39434.914 |  |  | TOTAL COM BDI |  |  |  | 1
001.07.01 |  | --> CONCRETO: |  |  | 0 | 0 |  | 0 | 0 | 0
001.07.01.01 | 51461 | Chumbamento de barras c/ resina epoxi | KG | 65.83 | 14.4826 | 80.3126 |  | 0 | 0 | 0
001.07.01.02 | 50681 | Concreto armado Fck=15 MPA c/forma mad. branca (incl. lançamento e adensamento) | M3 | 3232.37 | 711.1214 | 3943.4914 | 10 | 32323.7 | 39434.914 | 1
001.07.01.03 | 50267 | Concreto armado Fck=18 MPA c/ forma mad. branca (incl. lançamento e adensamento) | M3 | 3252.54 | 715.5588 | 3968.0988 |  | 0 | 0 | 0
001.07.01.04 | 50282 | Concreto armado Fck=18 MPA com forma aparente - 1 reaproveitamento (incl. lançamento e ade | M3 | 3275.82 | 720.6804 | 3996.5004 |  | 0 | 0 | 0
001.07.01.05 | 50729 | Concreto armado fck=20MPA c/ forma mad. branca (incl. lançamento e adensamento) | M3 | 3276.26 | 720.7772 | 3997.0372 |  | 0 | 0 | 0
001.07.01.06 | 51171 | Concreto armado FCK=20MPA com forma aparente - 1 reaproveitamento (incl. lançamento e aden | M3 | 3299.54 | 725.8988 | 4025.4388 |  | 0 | 0 | 0
001.07.01.07 | 50766 | Concreto armado fck=25MPA c/ forma mad. branca (incl. lançamento e adensamento) | M3 | 3298.29 | 725.6238 | 4023.9138 |  | 0 | 0 | 0
001.07.01.08 | 51172 | Concreto armado FCK=25MPA com forma aparente - 1 reaproveitamento (incl. lançamento e aden | M3 | 3321.57 | 730.7454 | 4052.3154 |  | 0 | 0 | 0
001.07.01.09 | 51287 | Concreto armado FCK=30MPA c/ forma aparente - 1 reaproveitamento (incl. lançamento e adens | M3 | 3349.72 | 736.9384 | 4086.6584 |  | 0 | 0 | 0
001.07.01.10 | 51286 | Concreto armado FCK=30MPA c/ forma madeira branca (incl. lançamento e adensamento) | M3 | 3326.44 | 731.8168 | 4058.2568 |  | 0 | 0 | 0
001.07.01.11 | 51300 | Concreto armado FCK=35MPA c/ forma aparente - 1 Reaproveitamento (incl. lançamento e adens | M3 | 3282 | 722.04 | 4004.04 |  | 0 | 0 | 0
001.07.01.12 | 50757 | Concreto armado p/ calhas e percintas (incl. lançamento e adensamento) | M3 | 3508.1 | 771.782 | 4279.882 |  | 0 | 0 | 0
001.07.01.13 | 50353 | Concreto armado p/ rufos (incl. lançamento e adensamento) | M3 | 2469.3 | 543.246 | 3012.546 |  | 0 | 0 | 0
001.07.01.14 | 50258 | Concreto c/ seixo Fck= 15 MPA (incl. lançamento e adensamento) | M3 | 787.41 | 173.2302 | 960.6402 |  | 0 | 0 | 0
001.07.01.15 | 50260 | Concreto c/ seixo Fck= 18.0 MPA (incl. lançamento e adensamento) | M3 | 807.58 | 177.6676 | 985.2476 |  | 0 | 0 | 0
001.07.01.16 | 50259 | Concreto c/ seixo Fck= 20 MPA (incl. lançamento e adensamento) | M3 | 831.3 | 182.886 | 1014.186 |  | 0 | 0 | 0
001.07.01.17 | 50740 | Concreto c/ seixo Fck= 25MPA (incl. lançamento e adensamento) | M3 | 853.33 | 187.7326 | 1041.0626 |  | 0 | 0 | 0
001.07.01.18 | 50736 | Concreto c/ seixo FCK=30 MPA (incl. lançamento e adensamento) | M3 | 881.48 | 193.9256 | 1075.4056 |  | 0 | 0 | 0
001.07.01.19 | 51450 | Concreto usinado bombeado de 25MPA (incl. lançamento e adensamento) | M3 | 737.26 | 162.1972 | 899.4572 |  | 0 | 0 | 0
001.07.01.20 | 51451 | Concreto usinado bombeado de 30MPA (incl. lançamento e adensamento) | M3 | 767.86 | 168.9292 | 936.7892 |  | 0 | 0 | 0
001.07.01.21 | 51452 | Concreto usinado bombeado de 35MPA (incl. lançamento e adensamento) | M3 | 813.76 | 179.0272 | 992.7872 |  | 0 | 0 | 0
001.07.01.22 | 51453 | Concreto usinado bombeado de 40MPA (incl. lançamento e adensamento) | M3 | 829.88 | 182.5736 | 1012.4536 |  | 0 | 0 | 0
001.07.01.23 | 50713 | Laje pré-moldada (incl. capeamento) | M2 | 105.76 | 23.2672 | 129.0272 |  | 0 | 0 | 0
001.07.01.24 | 50771 | Laje pré-moldada treliçada (Incl. capiamento) | M2 | 141.76 | 31.1872 | 172.9472 |  | 0 | 0 | 0
001.07.01.25 | 51455 | Protensão de cordoalha de 12,7mm | KG | 37.78 | 8.3116 | 46.0916 |  | 0 | 0 | 0
001.07.01.26 | 51460 | Protensão de cordoalha de 15,2mm | KG | 40.7 | 8.954 | 49.654 |  | 0 | 0 | 0
001.07.02 |  | --> FORMA / ARMAÇÃO / CIMBRAMENTO: |  |  | 0 | 0 |  | 0 | 0 | 0
001.07.02.01 | 50038 | Armação p/ concreto | KG | 14.98 | 3.2956 | 18.2756 |  | 0 | 0 | 0
001.07.02.02 | 51294 | Cimbramento de madeira p/ h até 3,00 m | M2 | 50.87 | 11.1914 | 62.0614 |  | 0 | 0 | 0
001.07.02.03 | 51217 | Cimbramento metálico com altura até 3,50m | M2 | 53.82 | 11.8404 | 65.6604 |  | 0 | 0 | 0
001.07.02.04 | 50037 | Desforma | M2 | 5.12 | 1.1264 | 6.2464 |  | 0 | 0 | 0
001.07.02.05 | 50036 | Forma c/ madeira branca | M2 | 98.76 | 21.7272 | 120.4872 |  | 0 | 0 | 0
001.07.02.06 | 50281 | Forma para concreto em chapa mad. compensada-Estruturas especiais | M2 | 151.21 | 33.2662 | 184.4762 |  | 0 | 0 | 0
001.07.02.07 | 50043 | Formas para concreto em chapa de madeira compensada plastificada e=15mm (REAP 2x) | M2 | 83.42 | 18.3524 | 101.7724 |  | 0 | 0 | 0
001.07.02.08 | 50041 | Formas para concreto em chapa de madeira compensada resinada e=15mm (REAP 1x) | M2 | 100.7 | 22.154 | 122.854 |  | 0 | 0 | 0
001.07.02.09 | 50035 | Formas para concreto em chapa de madeira compensada resinada e=15mm (REAP 2x) | M2 | 64.71 | 14.2362 | 78.9462 |  | 0 | 0 | 0
001.07.03 |  | --> PILARES: |  |  | 0 | 0 |  | 0 | 0 | 0
001.07.03.01 | 50225 | Pilar em mad. de lei 20x20cm(incl.bl.conc.ciclópico) | UN | 734.11 | 161.5042 | 895.6142 |  | 0 | 0 | 0
001.07.03.02 | 50217 | Pilar em mad. de lei 4"x4"(incl.bl.conc.ciclópico) | UN | 312.31 | 68.7082 | 381.0182 |  | 0 | 0 | 0
001.07.03.03 | 50216 | Pilar em mad. de lei 6"x6"(incl.bl.conc.ciclópico) | UN | 474.19 | 104.3218 | 578.5118 |  | 0 | 0 | 0
001.07.03.04 | 50219 | Pilar em mad. de lei 8"x4"(incl.bl.conc.ciclópico) | UN | 453.97 | 99.8734 | 553.8434 |  | 0 | 0 | 0
001.07.03.05 | 50055 | Pilar em mad.de lei tipo sanduíche(incl.chumb/bl.concr.ciclópico) | UN | 539.29 | 118.6438 | 657.9338 |  | 0 | 0 | 0
001.08 |  | PAREDES E PAINEIS: | 0 |  |  | TOTAL COM BDI |  |  |  | 0
001.08.01 | 60187 | Alvenaria bloco de cimento maciço | M2 | 94.84 | 20.8648 | 115.7048 |  | 0 | 0 | 0
001.08.02 | 60660 | Alvenaria de elevação c/bloco de vidro 20x20x10cm | M2 | 566.82 | 124.7004 | 691.5204 |  | 0 | 0 | 0
001.08.03 | 60498 | Alvenaria de tijolo refratário (11,4 x 2,5 x 22,9cm) | M2 | 669.43 | 147.2746 | 816.7046 |  | 0 | 0 | 0
001.08.04 | 60247 | Alvenaria estrutural articulada armada | M2 | 279.3 | 61.446 | 340.746 |  | 0 | 0 | 0
001.08.05 | 60046 | Alvenaria tijolo de barro a cutelo | M2 | 68.23 | 15.0106 | 83.2406 |  | 0 | 0 | 0
001.08.06 | 60045 | Alvenaria tijolo de barro a singelo | M2 | 92.52 | 20.3544 | 112.8744 |  | 0 | 0 | 0
001.08.07 | 60043 | Cobogó de cimento 20x20x10cm | M2 | 152.78 | 33.6116 | 186.3916 |  | 0 | 0 | 0
001.08.08 | 60661 | Cobogó de vidro 10x10x20cm | M2 | 1308.29 | 287.8238 | 1596.1138 |  | 0 | 0 | 0
001.08.09 | 61356 | Divisória de MDF c/ laminado | M2 | 172.02 | 37.8444 | 209.8644 |  | 0 | 0 | 0
001.08.10 | 61355 | Divisória de PVC | M2 | 198.46 | 43.6612 | 242.1212 |  | 0 | 0 | 0
001.08.11 | 61359 | Divisória Divilux pefil alumínio / miolo celular -P/V/P | M2 | 192.43 | 42.3346 | 234.7646 |  | 0 | 0 | 0
001.08.12 | 61352 | Divisória Divilux perfil em aluminio/miolo celular (painel cego) | M2 | 129.63 | 28.5186 | 158.1486 |  | 0 | 0 | 0
001.08.13 | 61459 | Divisória em gesso acartonado acústica e=9cm | M2 | 170.29 | 37.4638 | 207.7538 |  | 0 | 0 | 0
001.08.14 | 61460 | Divisória em gesso acartonado acústico e=11cm | M2 | 184.4 | 40.568 | 224.968 |  | 0 | 0 | 0
001.08.15 | 61354 | Divisória em gesso acartonado e= 7cm | M2 | 118.11 | 25.9842 | 144.0942 |  | 0 | 0 | 0
001.08.16 | 61357 | Divisória em gesso acartonado e= 9cm | M2 | 125.41 | 27.5902 | 153.0002 |  | 0 | 0 | 0
001.08.17 | 61358 | Divisória em gesso acartonado e=11cm | M2 | 141.34 | 31.0948 | 172.4348 |  | 0 | 0 | 0
001.08.18 | 61502 | Divisória em gesso acartonado Painéis duplos W112 | M2 | 163.37 | 35.9414 | 199.3114 |  | 0 | 0 | 0
001.08.19 | 60813 | Divisória em granito cinza - incl. ferrag. de fixação | M2 | 574.58 | 126.4076 | 700.9876 |  | 0 | 0 | 0
001.08.20 | 60812 | Divisória em granito preto - Incl. ferragens de fixação | M2 | 904.58 | 199.0076 | 1103.5876 |  | 0 | 0 | 0
001.08.21 | 61461 | Divisória em MDF sem laminado | M2 | 131.74 | 28.9828 | 160.7228 |  | 0 | 0 | 0
001.08.22 | 61353 | Divisória naval perfil em aço/miolo celular | M2 | 120.57 | 26.5254 | 147.0954 |  | 0 | 0 | 0
001.08.23 | 60659 | Elemento vazado 1/2 tijolo 13x10x8cm | M2 | 161.21 | 35.4662 | 196.6762 |  | 0 | 0 | 0
001.08.24 | 60212 | Elemento vazado 1/2 tijolo 15x15x10cm | M2 | 120.94 | 26.6068 | 147.5468 |  | 0 | 0 | 0
001.08.25 | 61088 | Elemento vazado pré-moldado 40x40x7cm | M2 | 151.18 | 33.2596 | 184.4396 |  | 0 | 0 | 0
001.08.26 | 70739 | Fechamento de empena com veneziana em mad.de lei | M2 | 359.64 | 79.1208 | 438.7608 |  | 0 | 0 | 0
001.08.27 | 60597 | Fechamento de vão c/ tela fo go fio 10 # 2" | M2 | 511.87 | 112.6114 | 624.4814 |  | 0 | 0 | 0
001.08.28 | 60702 | Painel - tipo Reynobond (Incl. estrutura em metalon) | M2 | 900.1 | 198.022 | 1098.122 |  | 0 | 0 | 0
001.08.29 | 61458 | Painel em ACM - Estruturado (fachadas) | M2 | 471 | 103.62 | 574.62 |  | 0 | 0 | 0
001.08.30 | 60183 | Painel em ch.compens. c/ laminado melaminico (c/ estrut. mad.) | M2 | 300.54 | 66.1188 | 366.6588 |  | 0 | 0 | 0
001.08.31 | 60184 | Painel em ch.compens. c/ laminado melaminico 2 lados (c/estru mad.) | M2 | 405.46 | 89.2012 | 494.6612 |  | 0 | 0 | 0
001.08.32 | 60185 | Painel em ch.compens. Duraplac (c/estrut. mad.) | M2 | 209.6 | 46.112 | 255.712 |  | 0 | 0 | 0
001.08.33 | 60186 | Painel em ch.compens. e=10mm (c/ estrut. mad.) | M2 | 188.71 | 41.5162 | 230.2262 |  | 0 | 0 | 0
001.08.34 | 60351 | Painel em tabuas macheadas - 1 face | M2 | 92.78 | 20.4116 | 113.1916 |  | 0 | 0 | 0
001.08.35 | 60215 | Parede em madeira de lei revestida 2 faces | M2 | 172.61 | 37.9742 | 210.5842 |  | 0 | 0 | 0
001.08.36 | 61501 | Placa cimentícia c/ verniz de acabamento (incl. acessórios de fixação) | M2 | 162.59 | 35.7698 | 198.3598 |  | 0 | 0 | 0
001.08.37 | 61087 | Recomposição de alvenaria - Instalação de pontos | M2 | 53.07 | 11.6754 | 64.7454 |  | 0 | 0 | 0
001.09 |  | COBERTURA: | 134360.2714 |  |  | TOTAL COM BDI |  |  |  | 1
001.09.01 |  | --> ESTRUTURA: |  |  | 0 | 0 |  | 0 | 0 | 0
001.09.01.01 | 70308 | Encaibramento e ripamento | M2 | 52.59 | 11.5698 | 64.1598 |  | 0 | 0 | 0
001.09.01.02 | 70052 | Estrutura em mad. lei p/ telha de barro - pç. serrada | M2 | 94.05 | 20.691 | 114.741 |  | 0 | 0 | 0
001.09.01.03 | 70051 | Estrutura em mad. lei p/ telha de barro - pç.aparelhada | M2 | 101.46 | 22.3212 | 123.7812 |  | 0 | 0 | 0
001.09.01.04 | 70053 | Estrutura em mad.p/ chapa fibrocimento - pc. aparelhada | M2 | 62.38 | 13.7236 | 76.1036 |  | 0 | 0 | 0
001.09.01.05 | 70054 | Estrutura em mad.p/ chapa fibrocimento - pc. serrada | M2 | 58.54 | 12.8788 | 71.4188 |  | 0 | 0 | 0
001.09.01.06 | 70736 | Estrutura em madeira de lei p/telha asfaltica - pc. aparelhada | M2 | 98.66 | 21.7052 | 120.3652 |  | 0 | 0 | 0
001.09.01.07 | 70735 | Estrutura em madeira de lei p/telha asfaltica - pc. serrada | M2 | 96.37 | 21.2014 | 117.5714 |  | 0 | 0 | 0
001.09.01.08 | 71360 | Estrutura metálica p/ cobertura - (Incl. pintura anti-corrosiva) | KG | 25.07 | 5.5154 | 30.5854 | 850 | 21309.5 | 25997.59 | 1
001.09.01.09 | 71361 | Estrutura metálica p/ cobertura - 2 águas-vão 20m | M2 | 280.41 | 61.6902 | 342.1002 | 255 | 71504.55 | 87235.551 | 1
001.09.01.10 | 71362 | Estrutura metálica p/ cobertura - 2 águas-vão 30m | M2 | 294.44 | 64.7768 | 359.2168 |  | 0 | 0 | 0
001.09.01.11 | 71495 | Estrutura metálica p/ cobertura - 2 águas-vão 40m | M2 | 307.22 | 67.5884 | 374.8084 |  | 0 | 0 | 0
001.09.01.12 | 71492 | Estrutura metálica p/ cobertura em arco-vão 20m | M2 | 256.51 | 56.4322 | 312.9422 |  | 0 | 0 | 0
001.09.01.13 | 71493 | Estrutura metálica p/ cobertura em arco-vão 30m | M2 | 272.19 | 59.8818 | 332.0718 |  | 0 | 0 | 0
001.09.01.14 | 71494 | Estrutura metálica p/ cobertura em arco-vão 40m | M2 | 286.03 | 62.9266 | 348.9566 |  | 0 | 0 | 0
001.09.01.15 | 70827 | Lambrequim de madeira de lei aparelhada | M | 54.15 | 11.913 | 66.063 |  | 0 | 0 | 0
001.09.01.16 | 70614 | Mão francesa em mad. de lei (padrao SEDUC) | UN | 303.88 | 66.8536 | 370.7336 |  | 0 | 0 | 0
001.09.01.17 | 70510 | Ripamento | M2 | 24.29 | 5.3438 | 29.6338 |  | 0 | 0 | 0
001.09.01.18 | 70785 | Ripamento para sub cobertura (manta) | M2 | 33.41 | 7.3502 | 40.7602 |  | 0 | 0 | 0
001.09.01.19 | 70195 | Tesoura em mad. de lei p/ vao de 6.0m | UN | 1420.67 | 312.5474 | 1733.2174 |  | 0 | 0 | 0
001.09.01.20 | 70194 | Tesoura em mad. de lei p/ vao de 8.0m | UN | 2036.3 | 447.986 | 2484.286 |  | 0 | 0 | 0
001.09.01.21 | 70193 | Tesoura em mad. de lei p/ vao de 12.0m | UN | 3613.96 | 795.0712 | 4409.0312 |  | 0 | 0 | 0
001.09.02 |  | --> TELHAMENTO: |  |  | 0 | 0 |  | 0 | 0 | 0
001.09.02.01 | 70030 | Cobertura - telha aluminio trapezoidal e= 0,5mm | M2 | 50.28 | 11.0616 | 61.3416 | 255 | 12821.4 | 15642.108 | 1
001.09.02.02 | 70711 | Cobertura - telha asfáltica | M2 | 76.33 | 16.7926 | 93.1226 |  | 0 | 0 | 0
001.09.02.03 | 70708 | Cobertura - telha de aluminio ondulada e=0,5mm | M2 | 58.53 | 12.8766 | 71.4066 |  | 0 | 0 | 0
001.09.02.04 | 70049 | Cobertura - telha de barro paulista ou planatex | M2 | 67.15 | 14.773 | 81.923 |  | 0 | 0 | 0
001.09.02.05 | 71498 | Cobertura - Telha de fibrocimento e=4mm | M2 | 52.34 | 11.5148 | 63.8548 |  | 0 | 0 | 0
001.09.02.06 | 70047 | Cobertura - telha de fibrocimento e=6mm | M2 | 77.71 | 17.0962 | 94.8062 |  | 0 | 0 | 0
001.09.02.07 | 71465 | Cobertura - telha em aço galvanizado e=0,5mm | M2 | 48.33 | 10.6326 | 58.9626 |  | 0 | 0 | 0
001.09.02.08 | 70057 | Cobertura - telha fibrotex e=4mm | M2 | 36.74 | 8.0828 | 44.8228 |  | 0 | 0 | 0
001.09.02.09 | 70056 | Cobertura - telha maxiplac e= 6mm | M2 | 89.35 | 19.657 | 109.007 |  | 0 | 0 | 0
001.09.02.10 | 70058 | Cobertura - telha plan | M2 | 81.91 | 18.0202 | 99.9302 |  | 0 | 0 | 0
001.09.02.11 | 70675 | Cobertura - telha translucida fibra de vidro | M2 | 79.61 | 17.5142 | 97.1242 |  | 0 | 0 | 0
001.09.02.12 | 71363 | Cobertura em policarbonato fumê - Incl. estr. metálica | M2 | 553 | 121.66 | 674.66 |  | 0 | 0 | 0
001.09.02.13 | 71364 | Cobertura em policarbonato Incolor- Incl. estr. metálica | M2 | 485 | 106.7 | 591.7 |  | 0 | 0 | 0
001.09.02.14 | 71497 | Cobertura -Telha termoacústica | M2 | 121.55 | 26.741 | 148.291 |  | 0 | 0 | 0
001.09.02.15 | 71510 | Cobertura -Telha termoacústica e=30mm chapa chapa com isolamento em poliuretano | M2 | 152.55 | 33.561 | 186.111 |  | 0 | 0 | 0
001.09.03 |  | --> CALHAS / CUMEEIRAS: |  |  | 0 | 0 |  | 0 | 0 | 0
001.09.03.01 | 70277 | Calha em chapa galvanizada | M | 83.66 | 18.4052 | 102.0652 | 44 | 3681.04 | 4490.8688 | 1
001.09.03.02 | 70316 | Calha em PVC (1/2 cana d= 100mm) | M | 204.02 | 44.8844 | 248.9044 |  | 0 | 0 | 0
001.09.03.03 | 70031 | Cumeeira aluminio e = 0,8 mm | M | 81.42 | 17.9124 | 99.3324 |  | 0 | 0 | 0
001.09.03.04 | 70712 | Cumeeira asfaltica | M | 35.04 | 7.7088 | 42.7488 |  | 0 | 0 | 0
001.09.03.05 | 70287 | Cumeeira de barro | M | 18.55 | 4.081 | 22.631 |  | 0 | 0 | 0
001.09.03.06 | 71466 | Cumeeira em aço galvanizado | M | 37.04 | 8.1488 | 45.1888 | 22 | 814.88 | 994.1536 | 1
001.09.03.07 | 70029 | Cumeeira em fibrocimento e=6mm | M | 66.8 | 14.696 | 81.496 |  | 0 | 0 | 0
001.09.03.08 | 70059 | Cumeeira plana fibrotex e=4mm | M | 18.56 | 4.0832 | 22.6432 |  | 0 | 0 | 0
001.09.03.09 | 70241 | Encaliçamento de telha ceramica (beiral e cumieira) | M | 12.56 | 2.7632 | 15.3232 |  | 0 | 0 | 0
001.09.03.10 | 70294 | Rincão em chapa galvanizada - l=1,0m | M | 59.41 | 13.0702 | 72.4802 |  | 0 | 0 | 0
001.10 |  | IMPERMEABILIZAÇÕES /TRATAMENTOS: | 762.9392 |  |  | TOTAL COM BDI |  |  |  | 1
001.10.01 | 80676 | Impermeabilização com massa asfáltica para concreto (2 demãos) | M2 | 27.74 | 6.1028 | 33.8428 |  | 0 | 0 | 0
001.10.02 | 80314 | Impermeabilização asfáltica para concreto e alvenaria (3 demãos) | M2 | 31.23 | 6.8706 | 38.1006 |  | 0 | 0 | 0
001.10.03 | 80678 | Impermeabilização com bicomponente semiflexível | M2 | 58.54 | 12.8788 | 71.4188 |  | 0 | 0 | 0
001.10.04 | 80028 | Descupinização | M2 | 7.82 | 1.7204 | 9.5404 |  | 0 | 0 | 0
001.10.05 | 80152 | Impermeabilização de jardineiras | M2 | 77.15 | 16.973 | 94.123 |  | 0 | 0 | 0
001.10.06 | 80151 | Impermeabilização de lajes e calhas | M2 | 121 | 26.62 | 147.62 |  | 0 | 0 | 0
001.10.07 | 80272 | Impermeabilização de reservatórios | M2 | 92.4 | 20.328 | 112.728 |  | 0 | 0 | 0
001.10.08 | 80293 | Impermeabilização para baldrame | M2 | 68.11 | 14.9842 | 83.0942 |  | 0 | 0 | 0
001.10.09 | 80153 | Impermeabilização rebaixos banho./coz.(tinta asfaltica) | M2 | 23.31 | 5.1282 | 28.4382 |  | 0 | 0 | 0
001.10.10 | 80300 | Imunização para madeira | M2 | 6.06 | 1.3332 | 7.3932 |  | 0 | 0 | 0
001.10.11 | 81365 | Junta de dilatação Fungenband - 12mm | M | 48.03 | 10.5666 | 58.5966 |  | 0 | 0 | 0
001.10.12 | 81366 | Junta de dilatação Fungenband - 20mm | M | 53.33 | 11.7326 | 65.0626 |  | 0 | 0 | 0
001.10.13 | 80702 | Manta asfáltica c/ filme de aluminio | M2 | 81.05 | 17.831 | 98.881 |  | 0 | 0 | 0
001.10.14 | 80704 | Manta asfáltica SBS-3mm c/ filme de polietileno | M2 | 70.67 | 15.5474 | 86.2174 |  | 0 | 0 | 0
001.10.15 | 80703 | Manta asfáltica SBS-4mm c/ filme de polietileno | M2 | 78.17 | 17.1974 | 95.3674 | 8 | 625.36 | 762.9392 | 1
001.10.16 | 80783 | Manta para sub cobertura e= 1.1mm | M2 | 24.46 | 5.3812 | 29.8412 |  | 0 | 0 | 0
001.10.17 | 80273 | Reboco impermeabilizante | M2 | 45.86 | 10.0892 | 55.9492 |  | 0 | 0 | 0
001.11 |  | ESQUADRIAS: | 2683.39 |  |  | TOTAL COM BDI |  |  |  | 1
001.11.01 |  | --> MADEIRA: |  |  | 0 | 0 |  | 0 | 0 | 0
001.11.01.01 | 90805 | Alizar em madeira de lei | M | 12.21 | 2.6862 | 14.8962 |  | 0 | 0 | 0
001.11.01.02 | 90809 | Caixilho em madeira de lei | M2 | 212.84 | 46.8248 | 259.6648 |  | 0 | 0 | 0
001.11.01.03 | 90065 | Esquadria mad. e=3cm c/ caix. aduela e alizar | M2 | 451.81 | 99.3982 | 551.2082 |  | 0 | 0 | 0
001.11.01.04 | 90064 | Esquadria mad. e=3cm c/ caixilho | M2 | 329.82 | 72.5604 | 402.3804 |  | 0 | 0 | 0
001.11.01.05 | 90524 | Esquadria mad. venez. fixa c/ caix. simples | M2 | 460.17 | 101.2374 | 561.4074 |  | 0 | 0 | 0
001.11.01.06 | 90526 | Esquadria mad. venez. fixa c/ caix. simples e alizar | M2 | 538.5 | 118.47 | 656.97 |  | 0 | 0 | 0
001.11.01.07 | 90525 | Esquadria mad. venez. fixa c/caix. aduela e alizar | M2 | 590.6 | 129.932 | 720.532 |  | 0 | 0 | 0
001.11.01.08 | 90066 | Esquadria mad. venez. moveis c/ caix. aduela e alizar | M2 | 613.53 | 134.9766 | 748.5066 |  | 0 | 0 | 0
001.11.01.09 | 90303 | Esquadria mad. venez. moveis c/caix. simples | M2 | 472.55 | 103.961 | 576.511 |  | 0 | 0 | 0
001.11.01.10 | 90067 | Esquadria. mad. venez. moveis c/ caix. simples e alizar | M2 | 555.1 | 122.122 | 677.222 |  | 0 | 0 | 0
001.11.01.11 | 90642 | Janela em madeira lambrizada | M2 | 480.12 | 105.6264 | 585.7464 |  | 0 | 0 | 0
001.11.01.12 | 90201 | Janela mad. tipo basculante c/ caix. simples | M2 | 267.21 | 58.7862 | 325.9962 |  | 0 | 0 | 0
001.11.01.13 | 90527 | Janela mad. tipo de correr c/ caix. simples | M2 | 383.15 | 84.293 | 467.443 |  | 0 | 0 | 0
001.11.01.14 | 90641 | Porta em madeira lambrizada | M2 | 358.37 | 78.8414 | 437.2114 |  | 0 | 0 | 0
001.11.01.15 | 90062 | Porta mad. compens. c/ caix. aduela e alizar | M2 | 415.82 | 91.4804 | 507.3004 |  | 0 | 0 | 0
001.11.01.16 | 90304 | Porta mad. compens. c/ caix. simples | M2 | 274.78 | 60.4516 | 335.2316 |  | 0 | 0 | 0
001.11.01.17 | 90061 | Porta mad. compens. c/caix. simples e alizar | M2 | 357.39 | 78.6258 | 436.0158 |  | 0 | 0 | 0
001.11.01.18 | 90482 | Porta mad. compens. revest. formica c/ caix. simples | M2 | 375.72 | 82.6584 | 458.3784 |  | 0 | 0 | 0
001.11.01.19 | 90242 | Porta mad. de lei miolo lençol de chumbo | M2 | 1084.44 | 238.5768 | 1323.0168 |  | 0 | 0 | 0
001.11.01.20 | 90063 | Porta mad. trabalhada c/ caix. aduela e alizar | M2 | 633.08 | 139.2776 | 772.3576 |  | 0 | 0 | 0
001.11.01.21 | 91505 | Porta miolo madeira, acabamento em MDF c/ ferragens de abrir | M2 | 337.59 | 74.2698 | 411.8598 |  | 0 | 0 | 0
001.11.01.22 | 91506 | Porta miolo madeira, acabamento em MDF c/ ferragens de correr | M2 | 287.84 | 63.3248 | 351.1648 |  | 0 | 0 | 0
001.11.02 |  | --> FERRO: |  |  | 0 | 0 |  | 0 | 0 | 0
001.11.02.01 | 90069 | Esquadria de ferro tipo basculante (incl. pint. anti-corrosiva) | M2 | 349.66 | 76.9252 | 426.5852 |  | 0 | 0 | 0
001.11.02.02 | 90071 | Grade de ferro 1/2" (incl. pint. anti-corrosiva) | M2 | 262.73 | 57.8006 | 320.5306 |  | 0 | 0 | 0
001.11.02.03 | 90621 | Grade de ferro 3/4" (incl. pint. anti-corrosiva) | M2 | 510.55 | 112.321 | 622.871 |  | 0 | 0 | 0
001.11.02.04 | 90400 | Grade de ferro 5/8" (incl. pint. anti-corrosiva) | M2 | 317.73 | 69.9006 | 387.6306 |  | 0 | 0 | 0
001.11.02.05 | 90619 | Grade de ferro 7/8" (incl. pint. anti-corrosiva) | M2 | 525.6 | 115.632 | 641.232 |  | 0 | 0 | 0
001.11.02.06 | 90613 | Grade de ferro 7/8" sec. quadrada espaçamento=10cm(incl. pint. anti-corrosiva) | M2 | 527.62 | 116.0764 | 643.6964 |  | 0 | 0 | 0
001.11.02.07 | 90825 | Grade de ferro em metalom (incl. pint.anti-corrosiva) | M2 | 335.38 | 73.7836 | 409.1636 |  | 0 | 0 | 0
001.11.02.08 | 90402 | Grade sanfonada (incl. pint. anti-corrosiva) | M2 | 497.73 | 109.5006 | 607.2306 |  | 0 | 0 | 0
001.11.02.09 | 90070 | Porta de aço-esteira de enrolar c/ferr.(incl.pint.anti-corrosiva) | M2 | 466.19 | 102.5618 | 568.7518 |  | 0 | 0 | 0
001.11.02.10 | 90068 | Portão de ferro 1/2" c/ ferragens (incl. pint. anti-corrosiva) | M2 | 277.59 | 61.0698 | 338.6598 |  | 0 | 0 | 0
001.11.02.11 | 90622 | Portão de ferro 3/4" c/ ferragens (incl. pint. anti-corrosiva) | M2 | 550.09 | 121.0198 | 671.1098 |  | 0 | 0 | 0
001.11.02.12 | 90399 | Portão de ferro 5/8" c/ ferragens (incl. pint. anti-corrosiva) | M2 | 371.97 | 81.8334 | 453.8034 |  | 0 | 0 | 0
001.11.02.13 | 90620 | Portão de ferro 7/8" c/ ferragens (incl. pint. anti-corrosiva) | M2 | 646 | 142.12 | 788.12 |  | 0 | 0 | 0
001.11.02.14 | 90822 | Portão de ferro em metalom (incl. pintura anti corrosiva) | M2 | 401.12 | 88.2464 | 489.3664 |  | 0 | 0 | 0
001.11.02.15 | 91500 | Portão em grade c/ chapa de ferro 3/16" - incl. ferragens e pintura antiferruginosa | M2 | 980.2 | 215.644 | 1195.844 |  | 0 | 0 | 0
001.11.02.16 | 90623 | Portão tubo/tela arame galv.c/ferragens(incl.pint.anti-corrosiva) | M2 | 439.9 | 96.778 | 536.678 | 5 | 2199.5 | 2683.39 | 1
001.11.03 |  | --> OUTROS MATERIAIS: |  |  | 0 | 0 |  | 0 | 0 | 0
001.11.03.01 | 91515 | Esquadria basculante em vidro temperado de 10mm | M2 | 921.06 | 202.6332 | 1123.6932 |  | 0 | 0 | 0
001.11.03.02 | 91517 | Esquadria basculante em vidro temperado de 6mm | M2 | 645.96 | 142.1112 | 788.0712 |  | 0 | 0 | 0
001.11.03.03 | 91516 | Esquadria basculante em vidro temperado de 8mm | M2 | 883.33 | 194.3326 | 1077.6626 |  | 0 | 0 | 0
001.11.03.04 | 91381 | Esquadria c/ venezianas de aluminio anodizado preto c/ ferragens | M2 | 1021.28 | 224.6816 | 1245.9616 |  | 0 | 0 | 0
001.11.03.05 | 91380 | Esquadria c/ venezianas de aluminio natural c/ ferragens | M2 | 971.28 | 213.6816 | 1184.9616 |  | 0 | 0 | 0
001.11.03.06 | 91376 | Esquadria de alum.de correr c/ vidro e ferragens | M2 | 802.48 | 176.5456 | 979.0256 |  | 0 | 0 | 0
001.11.03.07 | 91383 | Esquadria de alumínio anodizado preto basculante c/ vidro e ferragens | M2 | 897.48 | 197.4456 | 1094.9256 |  | 0 | 0 | 0
001.11.03.08 | 91382 | Esquadria de alumínio anodizado preto de correr c/ vidro e ferragens | M2 | 882.48 | 194.1456 | 1076.6256 |  | 0 | 0 | 0
001.11.03.09 | 91375 | Esquadria de alumínio basculante c/vidro e ferragens | M2 | 757.48 | 166.6456 | 924.1256 |  | 0 | 0 | 0
001.11.03.10 | 91514 | Esquadria de correr em vidro temperado de 10mm | M2 | 890.26 | 195.8572 | 1086.1172 |  | 0 | 0 | 0
001.11.03.11 | 91511 | Esquadria de correr em vidro temperado de 6mm | M2 | 674.28 | 148.3416 | 822.6216 |  | 0 | 0 | 0
001.11.03.12 | 91512 | Esquadria de correr em vidro temperado de 8mm | M2 | 727.33 | 160.0126 | 887.3426 |  | 0 | 0 | 0
001.11.03.13 | 91513 | Painel fixo em vidro temperado de 10mm | M2 | 878.26 | 193.2172 | 1071.4772 |  | 0 | 0 | 0
001.11.03.14 | 91509 | Painel fixo em vidro temperado de 6mm | M2 | 662.28 | 145.7016 | 807.9816 |  | 0 | 0 | 0
001.11.03.15 | 91510 | Painel fixo em vidro temperado de 8mm | M2 | 715.33 | 157.3726 | 872.7026 |  | 0 | 0 | 0
001.11.03.16 | 91518 | Pele de vidro ( Painel fixo) | M2 | 1034.98 | 227.6956 | 1262.6756 |  | 0 | 0 | 0
001.11.03.17 | 91519 | Pele de vidro (painel móvel) | M2 | 1172.48 | 257.9456 | 1430.4256 |  | 0 | 0 | 0
001.11.03.18 | 91377 | Porta divilux 0.80x2.10m c/ferragens - c/ perfil de aluminio | UN | 434.47 | 95.5834 | 530.0534 |  | 0 | 0 | 0
001.11.03.19 | 91378 | Porta divisória Naval c/ ferragens - c/ perfil de aço | M2 | 353.26 | 77.7172 | 430.9772 |  | 0 | 0 | 0
001.11.03.20 | 91508 | Porta em MDF revestida com laminado, com caixilho,alizar e ferragens de 0,8x2,10m | UN | 859.06 | 188.9932 | 1048.0532 |  | 0 | 0 | 0
001.11.03.21 | 90833 | Porta em PVC 0.60 X 2.10 M | UN | 160.52 | 35.3144 | 195.8344 |  | 0 | 0 | 0
001.11.03.22 | 90834 | Porta em PVC 0.70 X 2.10 M | UN | 170.12 | 37.4264 | 207.5464 |  | 0 | 0 | 0
001.11.03.23 | 91379 | Porta em vidro temperado c/ ferragens -(sem mola) | M2 | 564.47 | 124.1834 | 688.6534 |  | 0 | 0 | 0
001.11.03.24 | 91464 | Portas em MDF (sob bancadas) | M2 | 231.56 | 50.9432 | 282.5032 |  | 0 | 0 | 0
001.11.03.25 | 91507 | Revestimento em Laminado melaminico (para Esquadria em MDF) | M2 | 55.82 | 12.2804 | 68.1004 |  | 0 | 0 | 0
001.12 |  | VIDROS | 0 |  |  | TOTAL COM BDI |  |  |  | 0
001.12.01 | 161390 | Vidro aramado | M2 | 654.54 | 143.9988 | 798.5388 |  | 0 | 0 | 0
001.12.02 | 161385 | Vidro canelado e=3mm | M2 | 113.99 | 25.0778 | 139.0678 |  | 0 | 0 | 0
001.12.03 | 160202 | Vidro fume e=4mm | M2 | 242.49 | 53.3478 | 295.8378 |  | 0 | 0 | 0
001.12.04 | 161400 | Vidro laminado 8mm (4+4mm) | M2 | 549.15 | 120.813 | 669.963 |  | 0 | 0 | 0
001.12.05 | 161384 | Vidro laminado e=6mm (3+3mm) | M2 | 339.49 | 74.6878 | 414.1778 |  | 0 | 0 | 0
001.12.06 | 160155 | Vidro liso e=4mm | M2 | 162.69 | 35.7918 | 198.4818 |  | 0 | 0 | 0
001.12.07 | 160156 | Vidro liso e=6mm | M2 | 252.99 | 55.6578 | 308.6478 |  | 0 | 0 | 0
001.12.08 | 160157 | Vidro martelado e=4mm | M2 | 326.49 | 71.8278 | 398.3178 |  | 0 | 0 | 0
001.12.09 | 161389 | Vidro temperado fume e= 6mm com ferragens | M2 | 537.78 | 118.3116 | 656.0916 |  | 0 | 0 | 0
001.12.10 | 161387 | Vidro temperado fumê e= 8mm com ferragens | M2 | 631.19 | 138.8618 | 770.0518 |  | 0 | 0 | 0
001.12.11 | 161386 | Vidro temperado fumê e=10mm com ferragens | M2 | 811.92 | 178.6224 | 990.5424 |  | 0 | 0 | 0
001.12.12 | 161391 | Vidro temperado incolor e= 6mm com ferragens | M2 | 461.79 | 101.5938 | 563.3838 |  | 0 | 0 | 0
001.12.13 | 161392 | Vidro temperado incolor e= 8mm com ferragens | M2 | 512.32 | 112.7104 | 625.0304 |  | 0 | 0 | 0
001.12.14 | 161388 | Vidro temperado incolor e=10mm com ferragens | M2 | 667.49 | 146.8478 | 814.3378 |  | 0 | 0 | 0
001.12.15 | 161393 | Vidro temperado incolor e=12mm com ferragens | M2 | 1179.93 | 259.5846 | 1439.5146 |  | 0 | 0 | 0
001.13 |  | FERRAGENS: | 0 |  |  | TOTAL COM BDI |  |  |  | 0
001.13.01 |  | --> P/ PORTAS: |  |  | 0 | 0 |  | 0 | 0 | 0
001.13.01.01 | 100816 | Fechadura para porta de banheiro | UN | 65.28 | 14.3616 | 79.6416 |  | 0 | 0 | 0
001.13.01.02 | 100817 | Fechadura para porta externa | UN | 89.71 | 19.7362 | 109.4462 |  | 0 | 0 | 0
001.13.01.03 | 100818 | Fechadura para porta interna | UN | 75.21 | 16.5462 | 91.7562 |  | 0 | 0 | 0
001.13.01.04 | 100819 | Fecho para janelas de correr (bico de papagaio) | UN | 27.84 | 6.1248 | 33.9648 |  | 0 | 0 | 0
001.13.01.05 | 1002280 | Ferragens p/ porta de banheiro | CJ | 121.07 | 26.6354 | 147.7054 |  | 0 | 0 | 0
001.13.01.06 | 1002260 | Ferragens p/ porta externa 1 fl. | CJ | 156.05 | 34.331 | 190.381 |  | 0 | 0 | 0
001.13.01.07 | 100406 | Ferragens p/ porta externa 2 fls. (c/ ferrolho) | CJ | 260 | 57.2 | 317.2 |  | 0 | 0 | 0
001.13.01.08 | 1002270 | Ferragens p/ porta interna 1 fl. | CJ | 131 | 28.82 | 159.82 |  | 0 | 0 | 0
001.13.01.09 | 100405 | Ferragens p/ porta interna 2 fls. (c/ ferrolho) | CJ | 286.69 | 63.0718 | 349.7618 |  | 0 | 0 | 0
001.13.01.10 | 100821 | Ferrolho para porta e janela (média) | UN | 30.51 | 6.7122 | 37.2222 |  | 0 | 0 | 0
001.13.01.11 | 1012740 | Mola hidráulica para porta | UN | 184.35 | 40.557 | 224.907 |  | 0 | 0 | 0
001.13.01.12 | 1012730 | Mola p/ porta de vidro | UN | 630.67 | 138.7474 | 769.4174 |  | 0 | 0 | 0
001.13.01.13 | 1012700 | Puxador em alumínio - 30cm | UN | 242.09 | 53.2598 | 295.3498 |  | 0 | 0 | 0
001.13.01.14 | 1012710 | Puxador em alumínio - 50cm | UN | 249.09 | 54.7998 | 303.8898 |  | 0 | 0 | 0
001.13.01.15 | 1012720 | Puxador em alumínio - 80cm | UN | 344.09 | 75.6998 | 419.7898 |  | 0 | 0 | 0
001.13.02 |  | --> P/ JANELAS: |  |  | 0 | 0 |  | 0 | 0 | 0
001.13.02.01 | 100403 | Ferragens p/ janela 1 fl. (c/ cremone) | CJ | 113.15 | 24.893 | 138.043 |  | 0 | 0 | 0
001.13.02.02 | 1002880 | Ferragens p/ janela 1 fl. (c/ ferrolho) | CJ | 66.12 | 14.5464 | 80.6664 |  | 0 | 0 | 0
001.13.02.03 | 1002890 | Ferragens p/ janela 2 fl. (c/ ferrolho) | CJ | 96.35 | 21.197 | 117.547 |  | 0 | 0 | 0
001.13.02.04 | 100404 | Ferragens p/ janela 2 fls. (c/ cremone) | CJ | 152.25 | 33.495 | 185.745 |  | 0 | 0 | 0
001.13.02.05 | 1006840 | Ferragens p/ janela de correr | CJ | 84.65 | 18.623 | 103.273 |  | 0 | 0 | 0
001.13.02.06 | 1003060 | Ferragens p/ janela pivotante | CJ | 46.41 | 10.2102 | 56.6202 |  | 0 | 0 | 0
001.13.03 |  | --> P/ BALANCINS: |  |  | 0 | 0 |  | 0 | 0 | 0
001.13.03.01 | 1002900 | Ferragens p/ balancim (c/ corrente) | CJ | 47.92 | 10.5424 | 58.4624 |  | 0 | 0 | 0
001.13.03.02 | 100407 | Ferragens p/ balancim (c/ haste e punho em ferro) | CJ | 65.58 | 14.4276 | 80.0076 |  | 0 | 0 | 0
001.13.03.03 | 100820 | Ferrolho para balancim (targeta) | UN | 20.47 | 4.5034 | 24.9734 |  | 0 | 0 | 0
001.13.03.04 | 100823 | Gonzo | PAR | 22.78 | 5.0116 | 27.7916 |  | 0 | 0 | 0
001.13.03.05 | 100824 | Haste/punho de ferro para balancim | UN | 55.01 | 12.1022 | 67.1122 |  | 0 | 0 | 0
001.14 |  | REVESTIMENTOS: | 0 |  |  | TOTAL COM BDI |  |  |  | 0
001.14.01 | 110140 | Argamassa de cimento e areia 1:2 p/ impermeabiliz. | M3 | 788.32 | 173.4304 | 961.7504 |  | 0 | 0 | 0
001.14.02 | 110141 | Argamassa de cimento e areia 1:4 | M3 | 515.12 | 113.3264 | 628.4464 |  | 0 | 0 | 0
001.14.03 | 110142 | Argamassa de cimento e areia 1:6 | M3 | 452.56 | 99.5632 | 552.1232 |  | 0 | 0 | 0
001.14.04 | 110248 | Argamassa de cimento e areia no traço 1:3 | M3 | 687.42 | 151.2324 | 838.6524 |  | 0 | 0 | 0
001.14.05 | 110764 | Argamassa de cimento,areia e adit. plast. 1:6 | M3 | 441.07 | 97.0354 | 538.1054 |  | 0 | 0 | 0
001.14.06 | 110148 | Azulejo branco assentado a prumo no traço 1:5:1 | M2 | 85.87 | 18.8914 | 104.7614 |  | 0 | 0 | 0
001.14.07 | 110552 | Barra lisa c/argamassa de cimento areia e aditivo plástico 1:6 | M2 | 53.58 | 11.7876 | 65.3676 |  | 0 | 0 | 0
001.14.08 | 110810 | Cantoneira para azulejo (alumínio) | M | 11.69 | 2.5718 | 14.2618 |  | 0 | 0 | 0
001.14.09 | 110146 | Carapinha c/ argamassa no traço 1:4 | M2 | 12.7 | 2.794 | 15.494 |  | 0 | 0 | 0
001.14.10 | 110581 | Cerâmica 10x10cm (padrao medio) | M2 | 117.66 | 25.8852 | 143.5452 |  | 0 | 0 | 0
001.14.11 | 110505 | Cerâmica Terragres 10x10cm | M2 | 125.01 | 27.5022 | 152.5122 |  | 0 | 0 | 0
001.14.12 | 110243 | Chapa de chumbo sobre parede | M2 | 752.32 | 165.5104 | 917.8304 |  | 0 | 0 | 0
001.14.13 | 110149 | Chapa de chumbo sobre parede c/acabamento em fórmica | M2 | 858.31 | 188.8282 | 1047.1382 |  | 0 | 0 | 0
001.14.14 | 110143 | Chapisco de cimento e areia no traço 1:3 | M2 | 10.89 | 2.3958 | 13.2858 |  | 0 | 0 | 0
001.14.15 | 110150 | Compensado c/ formica sobre estrutura em madeira | M2 | 143.5 | 31.57 | 175.07 |  | 0 | 0 | 0
001.14.16 | 110762 | Emboço com argamassa 1:6:Adit. Plast. | M2 | 37.93 | 8.3446 | 46.2746 |  | 0 | 0 | 0
001.14.17 | 110657 | Fórmica sobre emboço | M2 | 65.71 | 14.4562 | 80.1662 |  | 0 | 0 | 0
001.14.18 | 110826 | Grampeamento de parede | M | 38.52 | 8.4744 | 46.9944 |  | 0 | 0 | 0
001.14.19 | 110653 | Granito e=2cm | M2 | 433.07 | 95.2754 | 528.3454 |  | 0 | 0 | 0
001.14.20 | 111292 | Pastilha de porcelana 5x5cm - Padrão Alto | M2 | 271.65 | 59.763 | 331.413 |  | 0 | 0 | 0
001.14.21 | 111291 | Pastilha de porcelana 5x5cm - Padrão Médio | M2 | 215.69 | 47.4518 | 263.1418 |  | 0 | 0 | 0
001.14.22 | 110189 | Pastilhas de vidro 2,5x2,5cm | M2 | 336.18 | 73.9596 | 410.1396 |  | 0 | 0 | 0
001.14.23 | 110255 | Placa de argamassa armada | M2 | 188.94 | 41.5668 | 230.5068 |  | 0 | 0 | 0
001.14.24 | 110763 | Reboco com argamassa 1:6:Adit. Plast. | M2 | 44.46 | 9.7812 | 54.2412 |  | 0 | 0 | 0
001.14.25 | 110245 | Reboco com argamassa baritada | M2 | 170.37 | 37.4814 | 207.8514 |  | 0 | 0 | 0
001.14.26 | 110249 | Reboco com argamassa no traço 1:3 - p/ epoxi | M2 | 50.62 | 11.1364 | 61.7564 |  | 0 | 0 | 0
001.14.27 | 110291 | Reboco estanhado | M2 | 48.43 | 10.6546 | 59.0846 |  | 0 | 0 | 0
001.14.28 | 110645 | Revestimento Cerâmico Padrão Alto | M2 | 92.21 | 20.2862 | 112.4962 |  | 0 | 0 | 0
001.14.29 | 110644 | Revestimento Cerâmico Padrão Médio | M2 | 82.3 | 18.106 | 100.406 |  | 0 | 0 | 0
001.15 |  | RODAPES, SOLEIRAS E PEITORIS: | 0 |  |  | TOTAL COM BDI |  |  |  | 0
001.15.01 | 120481 | Peitoril em marmore branco e=2cm | M2 | 525.02 | 115.5044 | 640.5244 |  | 0 | 0 | 0
001.15.02 | 120164 | Rodape ceramico h=8cm | M | 17.71 | 3.8962 | 21.6062 |  | 0 | 0 | 0
001.15.03 | 120688 | Rodapé de alta resistência (incl. polimento) | M | 11.31 | 2.4882 | 13.7982 |  | 0 | 0 | 0
001.15.04 | 120163 | Rodape em cimentado | M | 10.86 | 2.3892 | 13.2492 |  | 0 | 0 | 0
001.15.05 | 120655 | Rodape em granito e=2cm/h=8cm | M | 40.39 | 8.8858 | 49.2758 |  | 0 | 0 | 0
001.15.06 | 120162 | Rodape em madeira de lei h=7cm | M | 28.71 | 6.3162 | 35.0262 |  | 0 | 0 | 0
001.15.07 | 120772 | Rodapé em poliestireno de 12cm | M | 48.02 | 10.5644 | 58.5844 |  | 0 | 0 | 0
001.15.08 | 120771 | Rodapé em poliestireno de 9cm | M | 31.42 | 6.9124 | 38.3324 |  | 0 | 0 | 0
001.15.09 | 120770 | Rodape em Porcelanato | M | 23.4 | 5.148 | 28.548 |  | 0 | 0 | 0
001.15.10 | 120276 | Rodape Vinílico e=2mm | M | 15.17 | 3.3374 | 18.5074 |  | 0 | 0 | 0
001.15.11 | 120734 | Soleira e peitoril - granito preto - e=2cm | M2 | 524.02 | 115.2844 | 639.3044 |  | 0 | 0 | 0
001.15.12 | 120733 | Soleira e Peitoril em granito (preto) c/ rebaixo e=3cm | M2 | 555.02 | 122.1044 | 677.1244 |  | 0 | 0 | 0
001.15.13 | 120229 | Soleira em cimentado h=15cm | M | 8.38 | 1.8436 | 10.2236 |  | 0 | 0 | 0
001.15.14 | 120165 | Soleira em marmore branco e=2cm | M2 | 495.02 | 108.9044 | 603.9244 |  | 0 | 0 | 0
001.15.15 | 120204 | Soleira em marmore de cor e=2cm | M2 | 444.62 | 97.8164 | 542.4364 |  | 0 | 0 | 0
001.16 |  | PISOS: | 0 |  |  | TOTAL COM BDI |  |  |  | 0
001.16.01 | 130668 | Ardosia | M2 | 99.86 | 21.9692 | 121.8292 |  | 0 | 0 | 0
001.16.02 | 130492 | Calçada (incl.alicerce, baldrame e concreto c/ junta seca) | M2 | 116.65 | 25.663 | 142.313 |  | 0 | 0 | 0
001.16.03 | 130507 | Camada impermeabilizadora e=10cm c/ seixo | M2 | 68.5 | 15.07 | 83.57 |  | 0 | 0 | 0
001.16.04 | 130110 | Camada regularizadora no traço 1:4 | M2 | 36.15 | 7.953 | 44.103 |  | 0 | 0 | 0
001.16.05 | 130483 | Carpete e=4mm | M2 | 74.98 | 16.4956 | 91.4756 |  | 0 | 0 | 0
001.16.06 | 131026 | Cerâmica anti-derrapante | M2 | 75.52 | 16.6144 | 92.1344 |  | 0 | 0 | 0
001.16.07 | 130233 | Cimentado liso c/ junta plastica | M2 | 57.59 | 12.6698 | 70.2598 |  | 0 | 0 | 0
001.16.08 | 130208 | Cimentado liso c/junta de madeira | M2 | 60.31 | 13.2682 | 73.5782 |  | 0 | 0 | 0
001.16.09 | 130113 | Cimentado liso e=2cm traço 1:3 | M2 | 49.15 | 10.813 | 59.963 |  | 0 | 0 | 0
001.16.10 | 130292 | Cimentado queimado | M2 | 59.29 | 13.0438 | 72.3338 |  | 0 | 0 | 0
001.16.11 | 130584 | Concreto c/ seixo e junta seca e=10cm | M2 | 91.98 | 20.2356 | 112.2156 |  | 0 | 0 | 0
001.16.12 | 130112 | Concreto simples c/ seixo e=5cm traço 1:2:3 | M2 | 67.66 | 14.8852 | 82.5452 |  | 0 | 0 | 0
001.16.13 | 130649 | Granito Juparana e=2cm | M2 | 461.07 | 101.4354 | 562.5054 |  | 0 | 0 | 0
001.16.14 | 130495 | Granito preto e=2cm | M2 | 563.41 | 123.9502 | 687.3602 |  | 0 | 0 | 0
001.16.15 | 130725 | Lajota ceramica - (Padrão Alto) | M2 | 102.57 | 22.5654 | 125.1354 |  | 0 | 0 | 0
001.16.16 | 130119 | Lajota ceramica - (Padrão Médio) | M2 | 91.02 | 20.0244 | 111.0444 |  | 0 | 0 | 0
001.16.17 | 130118 | Marmore branco e=3cm | M2 | 369.27 | 81.2394 | 450.5094 |  | 0 | 0 | 0
001.16.18 | 130117 | Marmore de cor e=3cm | M2 | 467.89 | 102.9358 | 570.8258 |  | 0 | 0 | 0
001.16.19 | 131090 | Pedra Cariri - filete ou almofadada | M2 | 118.95 | 26.169 | 145.119 |  | 0 | 0 | 0
001.16.20 | 130830 | Pedra Jacobina | M2 | 122.82 | 27.0204 | 149.8404 |  | 0 | 0 | 0
001.16.21 | 130831 | Pedra natural Cariri | M2 | 102.54 | 22.5588 | 125.0988 |  | 0 | 0 | 0
001.16.22 | 130626 | Piso de alta resistência e=8mm c/ resina incl. camada regularizadora | M2 | 113.08 | 24.8776 | 137.9576 |  | 0 | 0 | 0
001.16.23 | 130890 | Piso de borracha tátil (16 un) | M2 | 258.17 | 56.7974 | 314.9674 |  | 0 | 0 | 0
001.16.24 | 131290 | Piso em granito cinza Mauá | M2 | 360.43 | 79.2946 | 439.7246 |  | 0 | 0 | 0
001.16.25 | 131288 | Piso em granito verde Ubatuba | M2 | 360.43 | 79.2946 | 439.7246 |  | 0 | 0 | 0
001.16.26 | 130122 | Piso vinílico - assente na cola | M2 | 104.72 | 23.0384 | 127.7584 |  | 0 | 0 | 0
001.16.27 | 130728 | PisoTátil direcional na cor amarelo 25x25 premoldado (16 unidades) | M2 | 119.58 | 26.3076 | 145.8876 |  | 0 | 0 | 0
001.16.28 | 130521 | Placa pre-moldada concreto simples (e=5cm) | M2 | 77.78 | 17.1116 | 94.8916 |  | 0 | 0 | 0
001.16.29 | 130170 | Plurigoma - assente na cola | M2 | 75.66 | 16.6452 | 92.3052 |  | 0 | 0 | 0
001.16.30 | 130716 | Porcelanato (natural) - Padrão Alto | M2 | 138.16 | 30.3952 | 168.5552 |  | 0 | 0 | 0
001.16.31 | 130715 | Porcelanato (natural) - Padrão Médio | M2 | 121.32 | 26.6904 | 148.0104 |  | 0 | 0 | 0
001.16.32 | 130759 | Porcelanato (polido) - Padrão Alto | M2 | 226.36 | 49.7992 | 276.1592 |  | 0 | 0 | 0
001.16.33 | 130758 | Porcelanato (polido) - Padrão Médio | M2 | 139.07 | 30.5954 | 169.6654 |  | 0 | 0 | 0
001.16.34 | 130760 | Tábua macheada 6 1/2"x7/8" cumaru ou similar (incl.camada regularizadora) | M2 | 215.41 | 47.3902 | 262.8002 |  | 0 | 0 | 0
001.17 |  | FORROS: | 0 |  |  | TOTAL COM BDI |  |  |  | 0
001.17.01 | 140348 | Barroteamento em madeira de lei p/ forro PVC | M2 | 52.08 | 11.4576 | 63.5376 |  | 0 | 0 | 0
001.17.02 | 141372 | Forro colméia liso ( incl. barroteamento) | M2 | 391.63 | 86.1586 | 477.7886 |  | 0 | 0 | 0
001.17.03 | 140198 | Forro em estuque | M2 | 163.13 | 35.8886 | 199.0186 |  | 0 | 0 | 0
001.17.04 | 141373 | Forro em gesso acartonado aramado | M2 | 73.01 | 16.0622 | 89.0722 |  | 0 | 0 | 0
001.17.05 | 141368 | Forro em gesso acartonado estruturado | M2 | 81.92 | 18.0224 | 99.9424 |  | 0 | 0 | 0
001.17.06 | 141369 | Forro em gesso acustico (c/lã de vidro) | M2 | 125.89 | 27.6958 | 153.5858 |  | 0 | 0 | 0
001.17.07 | 141334 | Forro em gesso liso em placas | M2 | 34.88 | 7.6736 | 42.5536 |  | 0 | 0 | 0
001.17.08 | 140159 | Forro em lambri de angelim (c/ barroteamento) | M2 | 181.55 | 39.941 | 221.491 |  | 0 | 0 | 0
001.17.09 | 140828 | Forro em lambri de angelim (s/ barroteamento) | M2 | 131.11 | 28.8442 | 159.9542 |  | 0 | 0 | 0
001.17.10 | 141336 | Forro em lambri de PVC | M2 | 42.39 | 9.3258 | 51.7158 |  | 0 | 0 | 0
001.17.11 | 140598 | Forro em placa de fibrocimento c/ isolamento termico | M2 | 219.45 | 48.279 | 267.729 |  | 0 | 0 | 0
001.17.12 | 140240 | Forro em PVC 100mm entarugamento - metalico | M2 | 80.74 | 17.7628 | 98.5028 |  | 0 | 0 | 0
001.17.13 | 140158 | Forro em tabuas de marupa (c/ barroteamento) | M2 | 108.98 | 23.9756 | 132.9556 |  | 0 | 0 | 0
001.17.14 | 140829 | Forro em tabuas de marupa (s/ barroteamento) | M2 | 58.54 | 12.8788 | 71.4188 |  | 0 | 0 | 0
001.17.15 | 140160 | Forro eucatex natural e = 12mm | M2 | 121.38 | 26.7036 | 148.0836 |  | 0 | 0 | 0
001.17.16 | 140479 | Reguado em madeira lei p/ beiral (c/ barroteamento) | M2 | 79.19 | 17.4218 | 96.6118 |  | 0 | 0 | 0
001.18 |  | PINTURAS: | 19601.0568 |  |  | TOTAL COM BDI |  |  |  | 1
001.18.01 |  | A BASE DE ÁGUA: |  |  | 0 | 0 |  | 0 | 0 | 0
001.18.01.01 | 150129 | Emassamento de parede p/ receber pintura PVA | M2 | 11.48 | 2.5256 | 14.0056 |  | 0 | 0 | 0
001.18.01.02 | 150605 | PVA externa (sobre pintura antiga) | M2 | 11.52 | 2.5344 | 14.0544 |  | 0 | 0 | 0
001.18.01.03 | 150179 | PVA externa c/ massa sem liq. preparador | M2 | 21.4 | 4.708 | 26.108 |  | 0 | 0 | 0
001.18.01.04 | 150132 | PVA externa c/massa e liq. preparador | M2 | 33.4 | 7.348 | 40.748 |  | 0 | 0 | 0
001.18.01.05 | 150252 | PVA externa sem massa c/ líq. preparador | M2 | 22.19 | 4.8818 | 27.0718 |  | 0 | 0 | 0
001.18.01.06 | 150125 | PVA externa sem superf. preparada | M2 | 14.92 | 3.2824 | 18.2024 |  | 0 | 0 | 0
001.18.01.07 | 150604 | PVA interna (sobre pintura antiga) | M2 | 11.52 | 2.5344 | 14.0544 |  | 0 | 0 | 0
001.18.01.08 | 150730 | PVA interna c/ massa acrilica e selador | M2 | 35.21 | 7.7462 | 42.9562 |  | 0 | 0 | 0
001.18.01.09 | 150731 | PVA interna c/ massa acrilica sem selador | M2 | 23.41 | 5.1502 | 28.5602 |  | 0 | 0 | 0
001.18.01.10 | 150251 | PVA interna c/ massa e selador | M2 | 32.88 | 7.2336 | 40.1136 |  | 0 | 0 | 0
001.18.01.11 | 150178 | PVA interna c/ massa sem selador | M2 | 21.08 | 4.6376 | 25.7176 |  | 0 | 0 | 0
001.18.01.12 | 150261 | PVA interna sem massa c/ selador | M2 | 21.39 | 4.7058 | 26.0958 |  | 0 | 0 | 0
001.18.01.13 | 150124 | PVA interna sem superf. preparada | M2 | 14.92 | 3.2824 | 18.2024 |  | 0 | 0 | 0
001.18.01.14 | 150654 | PVA sobre muro | M2 | 9.56 | 2.1032 | 11.6632 |  | 0 | 0 | 0
001.18.02 |  | ESMALTE: |  |  | 0 | 0 |  | 0 | 0 | 0
001.18.02.01 | 150302 | Esmalte s/ ferro (superf. lisa) | M2 | 37.23 | 8.1906 | 45.4206 | 160 | 5956.8 | 7267.296 | 1
001.18.02.02 | 150377 | Esmalte s/ madeira c/ selador sem massa | M2 | 24.8 | 5.456 | 30.256 |  | 0 | 0 | 0
001.18.02.03 | 150301 | Esmalte s/ parede c/ massa e selador | M2 | 36.74 | 8.0828 | 44.8228 |  | 0 | 0 | 0
001.18.02.04 | 150491 | Esmalte sobre grade de ferro (superf. aparelhada) | M2 | 51.79 | 11.3938 | 63.1838 |  | 0 | 0 | 0
001.18.02.05 | 150134 | Esmalte sobre madeira c/ massa e selador | M2 | 40.51 | 8.9122 | 49.4222 |  | 0 | 0 | 0
001.18.02.06 | 150588 | Esmalte sobre parede c/ selador sem massa | M2 | 23.03 | 5.0666 | 28.0966 |  | 0 | 0 | 0
001.18.03 |  | VERNIZ: |  |  | 0 | 0 |  | 0 | 0 | 0
001.18.03.01 | 150130 | Verniz poliuretano sobre concreto/tijolo | M2 | 30.55 | 6.721 | 37.271 |  | 0 | 0 | 0
001.18.03.02 | 150606 | Verniz poliuretano sobre madeira (esquadrias/forro) | M2 | 23.41 | 5.1502 | 28.5602 |  | 0 | 0 | 0
001.18.03.03 | 150210 | Verniz poliuretano sobre madeiramento do telhado | M2 | 32.34 | 7.1148 | 39.4548 |  | 0 | 0 | 0
001.18.04 |  | ACRÍLICA: |  |  | 0 | 0 |  | 0 | 0 | 0
001.18.04.01 | 150741 | Acrilica (sobre pintura antiga) | M2 | 12.96 | 2.8512 | 15.8112 |  | 0 | 0 | 0
001.18.04.02 | 151285 | Acrílica acetinada c/ massa e selador - interna e externa | M2 | 42.65 | 9.383 | 52.033 |  | 0 | 0 | 0
001.18.04.03 | 150180 | Acrilica fosca int. e ext. sem massa c/ selador - | M2 | 24.18 | 5.3196 | 29.4996 |  | 0 | 0 | 0
001.18.04.04 | 150480 | Acrilica fosca int./ext. c/fdo. preparador 3 dem.(reforma)s/massa | M2 | 22.67 | 4.9874 | 27.6574 |  | 0 | 0 | 0
001.18.04.05 | 150253 | Acrilica fosca int./ext. c/massa e selador - 3 demaos | M2 | 40.83 | 8.9826 | 49.8126 | 133 | 5430.39 | 6625.0758 | 1
001.18.04.06 | 151284 | Acrílica semi-brilho c/ massa e selador - interna e externa | M2 | 44.33 | 9.7526 | 54.0826 |  | 0 | 0 | 0
001.18.04.07 | 150586 | Emassamento de parede c/ massa acrilica | M2 | 21.35 | 4.697 | 26.047 |  | 0 | 0 | 0
001.18.05 |  | EPOXI: |  |  | 0 | 0 |  | 0 | 0 | 0
001.18.05.01 | 150126 | Epoxi com massa e selador | M2 | 77.15 | 16.973 | 94.123 |  | 0 | 0 | 0
001.18.05.02 | 150127 | Epoxi sem massa c/ selador | M2 | 71.98 | 15.8356 | 87.8156 |  | 0 | 0 | 0
001.18.06 |  | OUTRAS PINTURAS: |  |  | 0 | 0 |  | 0 | 0 | 0
001.18.06.01 | 150207 | Acrílica para piso | M2 | 18.35 | 4.037 | 22.387 | 255 | 4679.25 | 5708.685 | 1
001.18.06.02 | 150131 | Anti-ferruginosa | M2 | 37.29 | 8.2038 | 45.4938 |  | 0 | 0 | 0
001.18.06.03 | 150489 | Anti-ferruginosa sobre grade de ferro | M2 | 54.07 | 11.8954 | 65.9654 |  | 0 | 0 | 0
001.18.06.04 | 150286 | Pintura s/ telha ceramica | M2 | 17.87 | 3.9314 | 21.8014 |  | 0 | 0 | 0
001.18.06.05 | 150274 | Selador s/ madeira | M2 | 24.59 | 5.4098 | 29.9998 |  | 0 | 0 | 0
001.18.06.06 | 150752 | Texturato rustico | M2 | 41.37 | 9.1014 | 50.4714 |  | 0 | 0 | 0
001.19 |  | INSTALAÇÕES ELÉTRICAS | 4961.8132 |  |  | TOTAL COM BDI |  |  |  | 1
001.19.01 |  | QUADROS E CAIXAS: |  |  | 0 | 0 |  | 0 | 0 | 0
001.19.01.01 | 170883 | Caixa Airstop p/ disjuntor bipolar de embutir até 50A | UN | 37.66 | 8.2852 | 45.9452 |  | 0 | 0 | 0
001.19.01.02 | 170870 | Caixa de aluminio 4"x2" | UN | 17.56 | 3.8632 | 21.4232 |  | 0 | 0 | 0
001.19.01.03 | 170873 | Caixa de F°G° 3"x3" | UN | 4.21 | 0.9262 | 5.1362 |  | 0 | 0 | 0
001.19.01.04 | 170874 | Caixa de F°G° 4"x4" | UN | 5.2 | 1.144 | 6.344 |  | 0 | 0 | 0
001.19.01.05 | 170871 | Caixa de ferro octogonal | UN | 8.46 | 1.8612 | 10.3212 |  | 0 | 0 | 0
001.19.01.06 | 170872 | Caixa de ferro sextavada fundo movel | UN | 11.64 | 2.5608 | 14.2008 |  | 0 | 0 | 0
001.19.01.07 | 170875 | Caixa de inspeção em polipropileno - 15x15cm | UN | 51.09 | 11.2398 | 62.3298 |  | 0 | 0 | 0
001.19.01.08 | 170876 | Caixa de inspeção em polipropileno - 30x40cm | UN | 90.71 | 19.9562 | 110.6662 |  | 0 | 0 | 0
001.19.01.09 | 170323 | Caixa de passagem ch. aço 100x100x80mm | UN | 45.01 | 9.9022 | 54.9122 |  | 0 | 0 | 0
001.19.01.10 | 170324 | Caixa de passagem ch. aço 150x150x80mm | UN | 67.29 | 14.8038 | 82.0938 |  | 0 | 0 | 0
001.19.01.11 | 170325 | Caixa de passagem ch. aço 200x200x100mm | UN | 109.53 | 24.0966 | 133.6266 |  | 0 | 0 | 0
001.19.01.12 | 170877 | Caixa de passagem em aluminio 100x100x70mm | UN | 50.28 | 11.0616 | 61.3416 |  | 0 | 0 | 0
001.19.01.13 | 170341 | Caixa de passagem em alumínio 150x150x100mm | UN | 51.28 | 11.2816 | 62.5616 |  | 0 | 0 | 0
001.19.01.14 | 170878 | Caixa de passagem em aluminio 200x200x115mm | UN | 112.23 | 24.6906 | 136.9206 |  | 0 | 0 | 0
001.19.01.15 | 170879 | Caixa de passagem em aluminio 300x300x130mm | UN | 228.16 | 50.1952 | 278.3552 |  | 0 | 0 | 0
001.19.01.16 | 170880 | Caixa de passagem em aluminio 400x400x180mm | UN | 282.64 | 62.1808 | 344.8208 |  | 0 | 0 | 0
001.19.01.17 | 170881 | Caixa plástica 4"x2" | UN | 3.07 | 0.6754 | 3.7454 |  | 0 | 0 | 0
001.19.01.18 | 171416 | Caixa plástica 4"x4" | UN | 3.5 | 0.77 | 4.27 |  | 0 | 0 | 0
001.19.01.19 | 171417 | Caixa plástica octogonal | UN | 5.5 | 1.21 | 6.71 |  | 0 | 0 | 0
001.19.01.20 | 170882 | Caixa polifásica padrão Celpa | UN | 202.25 | 44.495 | 246.745 |  | 0 | 0 | 0
001.19.01.21 | 171470 | Caixa ZB - inspeção c/ tampa de aço | UN | 49.6 | 10.912 | 60.512 |  | 0 | 0 | 0
001.19.01.22 | 170866 | Centro de distribuição p/ 03 disjuntores (s/ barramento) | UN | 52.68 | 11.5896 | 64.2696 |  | 0 | 0 | 0
001.19.01.23 | 170884 | Centro de distribuição p/ 06 disjuntores (s/ barramento) | UN | 76.89 | 16.9158 | 93.8058 | 1 | 76.89 | 93.8058 | 1
001.19.01.24 | 170885 | Centro de distribuição p/ 08 disjuntores (s/ barramento) | UN | 76.89 | 16.9158 | 93.8058 |  | 0 | 0 | 0
001.19.01.25 | 170886 | Centro de distribuição p/ 10 disjuntores (s/ barramento) | UN | 96.08 | 21.1376 | 117.2176 |  | 0 | 0 | 0
001.19.01.26 | 170321 | Centro de distribuiçao p/ 12 disjuntores (c/ barramento) | UN | 395.13 | 86.9286 | 482.0586 |  | 0 | 0 | 0
001.19.01.27 | 170887 | Centro de distribuição p/ 16 disjuntores (c/ barramento) | UN | 438.13 | 96.3886 | 534.5186 |  | 0 | 0 | 0
001.19.01.28 | 170888 | Centro de distribuição p/ 20 disjuntores (c/ barramento) | UN | 487.86 | 107.3292 | 595.1892 |  | 0 | 0 | 0
001.19.01.29 | 170322 | Centro de distribuiçao p/ 24 disjuntores (c/ barramento) | UN | 769.25 | 169.235 | 938.485 |  | 0 | 0 | 0
001.19.01.30 | 170386 | Centro de distribuiçao p/ 32 disjuntores (c/ barramento) | UN | 766.28 | 168.5816 | 934.8616 |  | 0 | 0 | 0
001.19.01.31 | 170889 | Centro de distribuição p/ 36 disjuntores (c/ barramento) | UN | 1103.4 | 242.748 | 1346.148 |  | 0 | 0 | 0
001.19.01.32 | 170387 | Centro de distribuiçao p/ 40 disjuntores (c/ barramento) | UN | 1 | 0.22 | 1.22 |  | 0 | 0 | 0
001.19.01.33 | 170890 | Centro de distribuição p/ 70 disjuntores (c/ barramento) | UN | 3067.93 | 674.9446 | 3742.8746 |  | 0 | 0 | 0
001.19.01.34 | 170869 | Quadro de comando - proteção trifásico - 2CV | UN | 558.4 | 122.848 | 681.248 |  | 0 | 0 | 0
001.19.01.35 | 170868 | Quadro de comando - proteção trifásico - 3CV | UN | 831.09 | 182.8398 | 1013.9298 |  | 0 | 0 | 0
001.19.01.36 | 170867 | Quadro de comando - proteção trifásico - 4CV | UN | 1147.92 | 252.5424 | 1400.4624 |  | 0 | 0 | 0
001.19.01.37 | 170073 | Quadro de mediçao bifasico (c/ disjuntor) | UN | 1148.92 | 252.7624 | 1401.6824 |  | 0 | 0 | 0
001.19.01.38 | 170072 | Quadro de mediçao monofasico (c/ disjuntor) | UN | 332.47 | 73.1434 | 405.6134 |  | 0 | 0 | 0
001.19.01.39 | 170615 | Quadro de mediçao trifasico (c/ disjuntor) | UN | 891.92 | 196.2224 | 1088.1424 |  | 0 | 0 | 0
001.19.02 |  | DISJUNTORES: |  |  | 0 | 0 |  | 0 | 0 | 0
001.19.02.01 | 170892 | Disjuntor 10 DR 2P- 25A 10 mA - PADRÃO DIN | UN | 263.61 | 57.9942 | 321.6042 |  | 0 | 0 | 0
001.19.02.02 | 170893 | Disjuntor 10 DR 4P- 25A 10 mA - PADRÃO DIN | UN | 393.11 | 86.4842 | 479.5942 |  | 0 | 0 | 0
001.19.02.03 | 170330 | Disjuntor 1P - 40 e 50A - PADRÃO DIN | UN | 38.37 | 8.4414 | 46.8114 |  | 0 | 0 | 0
001.19.02.04 | 170326 | Disjuntor 1P - 6 a 32A - PADRÃO DIN | UN | 22.45 | 4.939 | 27.389 | 1 | 22.45 | 27.389 | 1
001.19.02.05 | 170362 | Disjuntor 2P - 6 a 32A - PADRÃO DIN | UN | 64.9 | 14.278 | 79.178 | 1 | 64.9 | 79.178 | 1
001.19.02.06 | 170388 | Disjuntor 3P - 10 a 50A - PADRÃO DIN | UN | 341.82 | 75.2004 | 417.0204 |  | 0 | 0 | 0
001.19.02.07 | 170900 | Disjuntor 3P - 125A a 225A - PADRÃO DIN | UN | 432.67 | 95.1874 | 527.8574 |  | 0 | 0 | 0
001.19.02.08 | 170894 | Disjuntor 3P - 300A | UN | 1745.88 | 1745.88 | 3491.76 |  | 0 | 0 | 0
001.19.02.09 | 170895 | Disjuntor 3P - 400A | UN | 1789.97 | 393.7934 | 2183.7634 |  | 0 | 0 | 0
001.19.02.10 | 170896 | Disjuntor 3P - 600A | UN | 3157.37 | 694.6214 | 3851.9914 |  | 0 | 0 | 0
001.19.02.11 | 170393 | Disjuntor 3P - 63 a 100A - PADRÃO DIN | UN | 228.81 | 50.3382 | 279.1482 |  | 0 | 0 | 0
001.19.02.12 | 170897 | Disjuntor TQD 3P - 175A - PADRÃO DIN | UN | 902 | 198.44 | 1100.44 |  | 0 | 0 | 0
001.19.02.13 | 170898 | Disjuntor TQD 3P - 200A - PADRÃO DIN | UN | 565.77 | 124.4694 | 690.2394 |  | 0 | 0 | 0
001.19.02.14 | 170899 | Disjuntor TQD 3P - 250A - PADRÃO DIN | UN | 960 | 211.2 | 1171.2 |  | 0 | 0 | 0
001.19.03 |  | ELETRODUTOS,CONDULETES E CALHAS: |  |  | 0 | 0 |  | 0 | 0 | 0
001.19.03.01 | 170922 | Canaleta 20x20mm | M | 17.26 | 3.7972 | 21.0572 |  | 0 | 0 | 0
001.19.03.02 | 170923 | Canaleta sistema X completa | M | 16.07 | 3.5354 | 19.6054 |  | 0 | 0 | 0
001.19.03.03 | 170914 | Condulete de aluminio tipo C 1/2" | UN | 9.45 | 2.079 | 11.529 |  | 0 | 0 | 0
001.19.03.04 | 170915 | Condulete de aluminio tipo C 3/4" | UN | 17.02 | 3.7444 | 20.7644 |  | 0 | 0 | 0
001.19.03.05 | 170916 | Condulete de aluminio tipo E 1" | UN | 17.02 | 3.7444 | 20.7644 |  | 0 | 0 | 0
001.19.03.06 | 170917 | Condulete de aluminio tipo E 1/2" | UN | 13.49 | 2.9678 | 16.4578 |  | 0 | 0 | 0
001.19.03.07 | 170918 | Condulete de aluminio tipo E 3/4" | UN | 15.76 | 3.4672 | 19.2272 |  | 0 | 0 | 0
001.19.03.08 | 170919 | Condulete de aluminio tipo L 1.1/4" | UN | 23.14 | 5.0908 | 28.2308 |  | 0 | 0 | 0
001.19.03.09 | 170920 | Condulete de aluminio tipo L 3/4" | UN | 9.91 | 2.1802 | 12.0902 |  | 0 | 0 | 0
001.19.03.10 | 170921 | Condulete de aluminio tipo LL 1" | UN | 19.17 | 4.2174 | 23.3874 |  | 0 | 0 | 0
001.19.03.11 | 170901 | Condulete de aluminio tipo LL 1/2" | UN | 13.89 | 3.0558 | 16.9458 |  | 0 | 0 | 0
001.19.03.12 | 170902 | Condulete de aluminio tipo LL 3/4" | UN | 13.89 | 3.0558 | 16.9458 |  | 0 | 0 | 0
001.19.03.13 | 170903 | Condulete de aluminio tipo LR 1" | UN | 19.17 | 4.2174 | 23.3874 |  | 0 | 0 | 0
001.19.03.14 | 170904 | Condulete de aluminio tipo LR 1/2" | UN | 9.12 | 2.0064 | 11.1264 |  | 0 | 0 | 0
001.19.03.15 | 170905 | Condulete de aluminio tipo LR 3/4" | UN | 14.97 | 3.2934 | 18.2634 |  | 0 | 0 | 0
001.19.03.16 | 170907 | Condulete de aluminio tipo T 1" | UN | 19.52 | 4.2944 | 23.8144 |  | 0 | 0 | 0
001.19.03.17 | 170908 | Condulete de aluminio tipo T 1/2" | UN | 15.01 | 3.3022 | 18.3122 |  | 0 | 0 | 0
001.19.03.18 | 170906 | Condulete de aluminio tipo T 11/4" | UN | 25.84 | 5.6848 | 31.5248 |  | 0 | 0 | 0
001.19.03.19 | 170909 | Condulete de aluminio tipo T 3/4" | UN | 14.27 | 3.1394 | 17.4094 |  | 0 | 0 | 0
001.19.03.20 | 170910 | Condulete de aluminio tipo X 1" | UN | 20.35 | 4.477 | 24.827 |  | 0 | 0 | 0
001.19.03.21 | 170911 | Condulete de aluminio tipo X 1/2" | UN | 20.76 | 4.5672 | 25.3272 |  | 0 | 0 | 0
001.19.03.22 | 170912 | Condulete de aluminio tipo X 3/4" | UN | 11.87 | 2.6114 | 14.4814 |  | 0 | 0 | 0
001.19.03.23 | 170913 | Eletrocalha de metal curve "L" desc tipo "U" perf. 100 - 3m | UN | 163.4 | 35.948 | 199.348 |  | 0 | 0 | 0
001.19.03.24 | 170924 | Eletrocalha de metal curve "L" desc tipo "U" perf. 50 - 3m | UN | 103.86 | 103.86 | 207.72 |  | 0 | 0 | 0
001.19.03.25 | 170925 | Eletrocalha de metal curve "L" desc tipo "U" perf. 75 - 3m | UN | 109.26 | 24.0372 | 133.2972 |  | 0 | 0 | 0
001.19.03.26 | 170926 | Eletrocalha de metal curve "T" tipo "U" perf. 100 - 3m | UN | 74.76 | 16.4472 | 91.2072 |  | 0 | 0 | 0
001.19.03.27 | 170927 | Eletrocalha de metal curve "T" tipo "U" perf. 50 - 3m | UN | 60.56 | 13.3232 | 73.8832 |  | 0 | 0 | 0
001.19.03.28 | 170928 | Eletrocalha de metal curve "T" tipo "U" perf. 75 - 3m | UN | 68.37 | 15.0414 | 83.4114 |  | 0 | 0 | 0
001.19.03.29 | 170929 | Eletrocalha de metal curve "U"perf. 100x75 - 3m | UN | 110.03 | 24.2066 | 134.2366 |  | 0 | 0 | 0
001.19.03.30 | 170930 | Eletrocalha de metal curve "U"perf. 50x100 - 3m | UN | 65.41 | 14.3902 | 79.8002 |  | 0 | 0 | 0
001.19.03.31 | 170931 | Eletrocalha de metal curve "U"perf. 50x50 - 3m | UN | 79.56 | 17.5032 | 97.0632 |  | 0 | 0 | 0
001.19.03.32 | 171019 | Eletroduto de F°G° de 1 1/2" | M | 50.27 | 11.0594 | 61.3294 |  | 0 | 0 | 0
001.19.03.33 | 171018 | Eletroduto de F°G° de 1 1/4" | M | 25.35 | 5.577 | 30.927 |  | 0 | 0 | 0
001.19.03.34 | 171017 | Eletroduto de F°G° de 1" | M | 16.11 | 3.5442 | 19.6542 |  | 0 | 0 | 0
001.19.03.35 | 171091 | Eletroduto de F°G° de 1/2" | M | 13.76 | 3.0272 | 16.7872 |  | 0 | 0 | 0
001.19.03.36 | 171021 | Eletroduto de F°G° de 2 1/2" | M | 83.26 | 18.3172 | 101.5772 |  | 0 | 0 | 0
001.19.03.37 | 171020 | Eletroduto de F°G° de 2" | M | 51.4 | 11.308 | 62.708 |  | 0 | 0 | 0
001.19.03.38 | 171022 | Eletroduto de F°G° de 3" | M | 117.21 | 25.7862 | 142.9962 |  | 0 | 0 | 0
001.19.03.39 | 171092 | Eletroduto de F°G° de 3/4" | M | 13.37 | 2.9414 | 16.3114 |  | 0 | 0 | 0
001.19.03.40 | 170932 | Eletroduto de F°G° de 4" | M | 155.04 | 34.1088 | 189.1488 |  | 0 | 0 | 0
001.19.03.41 | 170631 | Eletroduto PVC Rígido de 1 1/2" | M | 19.2 | 4.224 | 23.424 |  | 0 | 0 | 0
001.19.03.42 | 170632 | Eletroduto PVC Rígido de 1 1/4" | M | 15.49 | 3.4078 | 18.8978 |  | 0 | 0 | 0
001.19.03.43 | 170078 | Eletroduto PVC Rígido de 1" | M | 11.94 | 2.6268 | 14.5668 |  | 0 | 0 | 0
001.19.03.44 | 170075 | Eletroduto PVC Rígido de 1/2" | M | 8.14 | 1.7908 | 9.9308 |  | 0 | 0 | 0
001.19.03.45 | 170074 | Eletroduto PVC Rígido de 2 1/2" | M | 35.54 | 7.8188 | 43.3588 |  | 0 | 0 | 0
001.19.03.46 | 170630 | Eletroduto PVC Rígido de 2" | M | 28.55 | 6.281 | 34.831 |  | 0 | 0 | 0
001.19.03.47 | 170077 | Eletroduto PVC Rígido de 3" | M | 38.78 | 8.5316 | 47.3116 |  | 0 | 0 | 0
001.19.03.48 | 170076 | Eletroduto PVC Rígido de 3/4" | M | 10.63 | 2.3386 | 12.9686 |  | 0 | 0 | 0
001.19.03.49 | 170727 | Eletroduto PVC Rígido de 4" | M | 86.04 | 18.9288 | 104.9688 |  | 0 | 0 | 0
001.19.04 |  | CABOS: |  |  | 0 | 0 |  | 0 | 0 | 0
001.19.04.01 | 170947 | Cabo coaxial 75 Homs 200 Mhz (TV) | M | 3.1 | 0.682 | 3.782 |  | 0 | 0 | 0
001.19.04.02 | 170944 | Cabo de aluminio - 2 AWG sem alma de aço | M | 7.34 | 1.6148 | 8.9548 |  | 0 | 0 | 0
001.19.04.03 | 170945 | Cabo de aluminio 2 AWG c/ alma de aço | KG | 40.6 | 8.932 | 49.532 |  | 0 | 0 | 0
001.19.04.04 | 170742 | Cabo de cobre 1,5mm2 - 1 KV | M | 6.19 | 1.3618 | 7.5518 |  | 0 | 0 | 0
001.19.04.05 | 170298 | Cabo de cobre 1,5mm2 - 750 V | M | 5.71 | 1.2562 | 6.9662 |  | 0 | 0 | 0
001.19.04.06 | 170743 | Cabo de cobre 2,5mm2 - 1 KV | M | 7.67 | 1.6874 | 9.3574 |  | 0 | 0 | 0
001.19.04.07 | 170418 | Cabo de cobre 2,5mm2 - 750 V | M | 7.2 | 1.584 | 8.784 |  | 0 | 0 | 0
001.19.04.08 | 170744 | Cabo de cobre 4mm2 - 1 KV | M | 10.53 | 2.3166 | 12.8466 |  | 0 | 0 | 0
001.19.04.09 | 170317 | Cabo de cobre 4mm2 - 750 V | M | 9.4 | 2.068 | 11.468 |  | 0 | 0 | 0
001.19.04.10 | 170745 | Cabo de cobre 6mm2 - 1 KV | M | 12.77 | 2.8094 | 15.5794 |  | 0 | 0 | 0
001.19.04.11 | 170318 | Cabo de cobre 6mm2 - 750 V | M | 11.89 | 2.6158 | 14.5058 |  | 0 | 0 | 0
001.19.04.12 | 170746 | Cabo de cobre 10mm2 - 1 KV | M | 17.08 | 3.7576 | 20.8376 |  | 0 | 0 | 0
001.19.04.13 | 170319 | Cabo de cobre 10mm2 - 750 V | M | 16.69 | 3.6718 | 20.3618 |  | 0 | 0 | 0
001.19.04.14 | 170747 | Cabo de cobre 16mm2 - 1 KV | M | 25.52 | 5.6144 | 31.1344 |  | 0 | 0 | 0
001.19.04.15 | 170320 | Cabo de cobre 16mm2 - 750 V | M | 24.29 | 5.3438 | 29.6338 |  | 0 | 0 | 0
001.19.04.16 | 170748 | Cabo de cobre 25mm2 - 1KV | M | 36.92 | 8.1224 | 45.0424 |  | 0 | 0 | 0
001.19.04.17 | 170358 | Cabo de cobre 25mm2 - 750 V | M | 37.05 | 8.151 | 45.201 |  | 0 | 0 | 0
001.19.04.18 | 170749 | Cabo de cobre 35mm2 - 1 KV | M | 51.11 | 11.2442 | 62.3542 |  | 0 | 0 | 0
001.19.04.19 | 170359 | Cabo de cobre 35mm2 - 750 V | M | 50.65 | 11.143 | 61.793 |  | 0 | 0 | 0
001.19.04.20 | 170750 | Cabo de cobre 50mm2 - 1 KV | M | 70.2 | 15.444 | 85.644 |  | 0 | 0 | 0
001.19.04.21 | 170751 | Cabo de cobre 70mm2 - 1 KV | M | 94.51 | 20.7922 | 115.3022 |  | 0 | 0 | 0
001.19.04.22 | 170933 | Cabo de cobre 95 mm² - 1 KV | M | 126.14 | 27.7508 | 153.8908 |  | 0 | 0 | 0
001.19.04.23 | 170934 | Cabo de cobre 120 mm² - 1 KV | M | 162.58 | 35.7676 | 198.3476 |  | 0 | 0 | 0
001.19.04.24 | 170935 | Cabo de cobre 150 mm² - 1 KV | M | 194.95 | 42.889 | 237.839 |  | 0 | 0 | 0
001.19.04.25 | 170936 | Cabo de cobre 185 mm² - 1 KV | M | 232.45 | 51.139 | 283.589 |  | 0 | 0 | 0
001.19.04.26 | 170937 | Cabo de cobre 240 mm2 - 1 KV | M | 297.7 | 65.494 | 363.194 |  | 0 | 0 | 0
001.19.04.27 | 171270 | Cabo de cobre nú 16mm² | M | 25.14 | 5.5308 | 30.6708 |  | 0 | 0 | 0
001.19.04.28 | 171271 | Cabo de cobre nú 25mm² | M | 32.18 | 7.0796 | 39.2596 |  | 0 | 0 | 0
001.19.04.29 | 171272 | Cabo de cobre nú 35mm² | M | 38.22 | 8.4084 | 46.6284 |  | 0 | 0 | 0
001.19.04.30 | 171273 | Cabo de cobre nú 50mm² | M | 61.35 | 61.35 | 122.7 |  | 0 | 0 | 0
001.19.04.31 | 171274 | Cabo de cobre nú 70mm² | M | 77.28 | 17.0016 | 94.2816 |  | 0 | 0 | 0
001.19.04.32 | 171275 | Cabo de cobre nú 95mm² | M | 98.46 | 21.6612 | 120.1212 |  | 0 | 0 | 0
001.19.04.33 | 170938 | Cabo multiplex 3 x 10mm² | M | 9.07 | 1.9954 | 11.0654 |  | 0 | 0 | 0
001.19.04.34 | 170939 | Cabo multiplex 4 x 10mm² | M | 10.54 | 2.3188 | 12.8588 |  | 0 | 0 | 0
001.19.04.35 | 170940 | Cabo multiplex 4 x 16mm² | M | 15.57 | 3.4254 | 18.9954 |  | 0 | 0 | 0
001.19.04.36 | 170941 | Cabo multiplex 4 x 25mm² | M | 19.52 | 19.52 | 39.04 |  | 0 | 0 | 0
001.19.04.37 | 170942 | Cabo multiplex 4 x 35mm² | M | 28.02 | 6.1644 | 34.1844 |  | 0 | 0 | 0
001.19.04.38 | 170943 | Cabo multiplex 4 x 70mm² | M | 54.03 | 11.8866 | 65.9166 |  | 0 | 0 | 0
001.19.05 |  | PONTOS, TOMADAS E INTERRUPTORES: |  |  | 0 | 0 |  | 0 | 0 | 0
001.19.05.01 | 171519 | Campainha/Cigarra (sem fiação) | UN | 45.1 | 9.922 | 55.022 |  | 0 | 0 | 0
001.19.05.02 | 171521 | Controlador de ventilador | UN | 44.72 | 9.8384 | 54.5584 |  | 0 | 0 | 0
001.19.05.03 | 170961 | Ignitor p/ lâmpada vapor de sódio | UN | 40.69 | 8.9518 | 49.6418 |  | 0 | 0 | 0
001.19.05.04 | 170333 | Interruptor 1 tecla paralelo (s/fiaçao) | UN | 22.31 | 4.9082 | 27.2182 |  | 0 | 0 | 0
001.19.05.05 | 170332 | Interruptor 1 tecla simples (s/fiaçao) | UN | 15.85 | 3.487 | 19.337 |  | 0 | 0 | 0
001.19.05.06 | 170337 | Interruptor 1 tecla+tomada (s/fiaçao) | UN | 28.09 | 6.1798 | 34.2698 |  | 0 | 0 | 0
001.19.05.07 | 170964 | Interruptor 2 teclas +Tomada 2P +T (s/fiação) | UN | 41.35 | 9.097 | 50.447 |  | 0 | 0 | 0
001.19.05.08 | 170336 | Interruptor 2 teclas paralelo (s/fiaçao) | UN | 41.75 | 9.185 | 50.935 |  | 0 | 0 | 0
001.19.05.09 | 170334 | Interruptor 2 teclas simples (s/fiaçao) | UN | 29.94 | 6.5868 | 36.5268 |  | 0 | 0 | 0
001.19.05.10 | 170335 | Interruptor 2 teclas simples+paralelo (s/fiaçao) | UN | 36.64 | 8.0608 | 44.7008 |  | 0 | 0 | 0
001.19.05.14 | 170960 | Minuteria com pulsador | UN | 70.74 | 15.5628 | 86.3028 |  | 0 | 0 | 0
001.19.05.15 | 170309 | Ponto de antena p/ radio e TV (c/ fiaçao) | PT | 162.89 | 35.8358 | 198.7258 |  | 0 | 0 | 0
001.19.05.16 | 170701 | Ponto de força (tubul., fiaçao e disjuntor) acima de 200W | PT | 492.31 | 108.3082 | 600.6182 | 4 | 1969.24 | 2402.4728 | 1
001.19.05.17 | 170081 | Ponto de luz / força (c/tubul., cx. e fiaçao) ate 200W | PT | 232.25 | 51.095 | 283.345 |  | 0 | 0 | 0
001.19.05.18 | 170398 | Ponto p/ campainha /cigarra (com tubul. Cx. e fiação) | PT | 202.6 | 44.572 | 247.172 |  | 0 | 0 | 0
001.19.05.19 | 170692 | Ponto p/ ventilador de teto (c/ fiaçao) | PT | 120.88 | 26.5936 | 147.4736 |  | 0 | 0 | 0
001.19.05.20 | 170962 | Pulsador de campainha 10A (sem fiação) | UN | 35.76 | 35.76 | 71.52 |  | 0 | 0 | 0
001.19.05.21 | 171491 | Revisão de ponto de luz | PT | 93.39 | 20.5458 | 113.9358 |  | 0 | 0 | 0
001.19.05.22 | 170952 | Tampa cega 3"x3" plástica | UN | 8.35 | 1.837 | 10.187 |  | 0 | 0 | 0
001.19.05.23 | 170948 | Tampa cega 4"x2" metálica | UN | 15.94 | 3.5068 | 19.4468 |  | 0 | 0 | 0
001.19.05.24 | 170950 | Tampa cega 4"x2" plástica | UN | 9.56 | 2.1032 | 11.6632 |  | 0 | 0 | 0
001.19.05.25 | 170951 | Tampa cega 4"x4" plástica | UN | 12.75 | 2.805 | 15.555 |  | 0 | 0 | 0
001.19.05.26 | 170949 | Tampa cega 4x4" metálica | UN | 25.73 | 5.6606 | 31.3906 |  | 0 | 0 | 0
001.19.05.27 | 170953 | Tampa de pressão para perfilado 38mm - 3m | Pç | 19.74 | 4.3428 | 24.0828 |  | 0 | 0 | 0
001.19.05.28 | 170958 | Tomada sistema X completa | UN | 32.33 | 7.1126 | 39.4426 |  | 0 | 0 | 0
001.19.05.29 | 170959 | Tomada terminal de TV coaxial 4"x2"- 2 pontos | UN | 34.64 | 7.6208 | 42.2608 |  | 0 | 0 | 0
001.19.05.30 | 170339 | Tomada 2P+T 10A (s/fiaçao) | UN | 25.17 | 5.5374 | 30.7074 |  | 0 | 0 | 0
001.19.05.31 | 171523 | Tomada 2P+T 20A (s/fiaçao) | UN | 24.78 | 5.4516 | 30.2316 |  | 0 | 0 | 0
001.19.05.32 | 170955 | Tomada 3P+T 63A/220V | UN | 222.14 | 48.8708 | 271.0108 |  | 0 | 0 | 0
001.19.05.33 | 170956 | Tomada de piso 3P+T - 4"x2" | UN | 60.14 | 13.2308 | 73.3708 |  | 0 | 0 | 0
001.19.05.34 | 171522 | Tomadas 2 (2P+T) 10A (s/fiação) | UN | 28.39 | 6.2458 | 34.6358 |  | 0 | 0 | 0
001.19.05.35 | 171520 | Tomadas 2 (2P+T) 20A (s/fiação) | UN | 33.45 | 7.359 | 40.809 |  | 0 | 0 | 0
001.19.06 |  | LUMINÁRIAS: |  |  | 0 | 0 |  | 0 | 0 | 0
001.19.06.01 | 170371 | Conjunto ilum. tipo petala c/1 lamp. v. mercurio/poste de aço | UN | 3217.28 | 707.8016 | 3925.0816 |  | 0 | 0 | 0
001.19.06.02 | 170372 | Conjunto ilum. tipo petala c/2 lamp. v. mercurio/poste de aço | UN | 3593.83 | 790.6426 | 4384.4726 |  | 0 | 0 | 0
001.19.06.03 | 170993 | Holofote - LED 300W (Cônico) | UN | 226.85 | 49.907 | 276.757 |  | 0 | 0 | 0
001.19.06.04 | 171527 | Lâmpada de Led Tubular 10W bivolt | UN | 19.31 | 4.2482 | 23.5582 |  | 0 | 0 | 0
001.19.06.05 | 171528 | Lâmpada de Led Tubular 18W bivolt | UN | 23.76 | 5.2272 | 28.9872 |  | 0 | 0 | 0
001.19.06.06 | 170997 | Lâmpada fluorescente 100W 127V/220V | UN | 92.46 | 20.3412 | 112.8012 |  | 0 | 0 | 0
001.19.06.07 | 170998 | Lâmpada fluorescente com reator acoplado (PLL)15W -127V/220V | UN | 17.56 | 3.8632 | 21.4232 |  | 0 | 0 | 0
001.19.06.08 | 170999 | Lâmpada fluorescente com reator acoplado (PLL)20W -127V/220V | UN | 17.54 | 3.8588 | 21.3988 |  | 0 | 0 | 0
001.19.06.09 | 171000 | Lâmpada fluorescente com reator acoplado (PLL)48W -127V/220V | UN | 41.94 | 9.2268 | 51.1668 |  | 0 | 0 | 0
001.19.06.10 | 171002 | Lâmpada mista 160W -E27 | UN | 23.11 | 5.0842 | 28.1942 |  | 0 | 0 | 0
001.19.06.11 | 171003 | Lâmpada mista 250W -E27 | UN | 29.96 | 6.5912 | 36.5512 |  | 0 | 0 | 0
001.19.06.12 | 171004 | Lâmpada mista 500W -E40 | UN | 59.24 | 13.0328 | 72.2728 |  | 0 | 0 | 0
001.19.06.13 | 171007 | Lâmpada vapor de merc. 125W | UN | 22.31 | 4.9082 | 27.2182 |  | 0 | 0 | 0
001.19.06.14 | 171005 | Lâmpada vapor de merc. 250W | UN | 38.1 | 8.382 | 46.482 |  | 0 | 0 | 0
001.19.06.15 | 171006 | Lâmpada vapor de merc. 400W | UN | 52.22 | 11.4884 | 63.7084 |  | 0 | 0 | 0
001.19.06.16 | 171010 | Lâmpada vapor de sódio 80W | UN | 41.91 | 9.2202 | 51.1302 |  | 0 | 0 | 0
001.19.06.17 | 171008 | Lâmpada vapor de sódio 250W | UN | 70.81 | 15.5782 | 86.3882 |  | 0 | 0 | 0
001.19.06.18 | 171009 | Lâmpada vapor de sódio 350W | UN | 66.5 | 14.63 | 81.13 |  | 0 | 0 | 0
001.19.06.19 | 171011 | Lâmpada vapor metálico 400W | UN | 56.91 | 12.5202 | 69.4302 |  | 0 | 0 | 0
001.19.06.20 | 171012 | Lâmpada vapor metálico 70W | UN | 48.81 | 10.7382 | 59.5482 |  | 0 | 0 | 0
001.19.06.21 | 170978 | Luminária c/ lâmp de emergência | UN | 53.03 | 11.6666 | 64.6966 |  | 0 | 0 | 0
001.19.06.22 | 170977 | Luminária c/ lâmp mista até 250W | UN | 89.11 | 19.6042 | 108.7142 |  | 0 | 0 | 0
001.19.06.23 | 170979 | Luminária de facho aberto p/ lâmp vapor de mercúrio | UN | 163.41 | 35.9502 | 199.3602 |  | 0 | 0 | 0
001.19.06.24 | 170981 | Luminária p/ lâmp PLL de embutir | UN | 113.14 | 24.8908 | 138.0308 |  | 0 | 0 | 0
001.19.06.25 | 170980 | Luminária p/ lâmp PLL de sobrepor | UN | 81.16 | 17.8552 | 99.0152 |  | 0 | 0 | 0
001.19.06.26 | 170982 | Luminária pública simples | UN | 209.53 | 46.0966 | 255.6266 |  | 0 | 0 | 0
001.19.06.27 | 170983 | Luminária tipo arandela- casco de tartaruga | UN | 130.57 | 28.7254 | 159.2954 |  | 0 | 0 | 0
001.19.06.28 | 170985 | Luminária tipo refletor p/ lâmp vapor de sódio até 250W | UN | 115.14 | 115.14 | 230.28 |  | 0 | 0 | 0
001.19.06.29 | 170992 | Luminária 2x16W c/ aleta branca reflet aluminio | UN | 168.54 | 37.0788 | 205.6188 |  | 0 | 0 | 0
001.19.06.30 | 170976 | Luminária 2x32W c/ aleta branca reflet aluminio | UN | 163.85 | 36.047 | 199.897 |  | 0 | 0 | 0
001.19.06.31 | 171013 | Luminária abalux - embutir(2x20W) - completa | UN | 124.76 | 27.4472 | 152.2072 |  | 0 | 0 | 0
001.19.06.32 | 171014 | Luminária abalux - embutir(2x40W) - completa | UN | 201.76 | 44.3872 | 246.1472 |  | 0 | 0 | 0
001.19.06.33 | 171015 | Luminária abalux - sobrepor (2x20W) - completa | UN | 139.26 | 30.6372 | 169.8972 |  | 0 | 0 | 0
001.19.06.34 | 171016 | Luminária abalux - sobrepor (2x40W) - completa | UN | 157.26 | 34.5972 | 191.8572 |  | 0 | 0 | 0
001.19.06.35 | 171529 | Luminária de embutir com aletas e 2 lâmpadas de Led de 10W | UN | 320.49 | 70.5078 | 390.9978 |  | 0 | 0 | 0
001.19.06.36 | 171530 | Luminária de embutir com aletas e 2 lâmpadas de Led de 18W | UN | 320.49 | 70.5078 | 390.9978 |  | 0 | 0 | 0
001.19.06.37 | 170778 | Luminaria de embutir completa c/lamp. fluorescente1x16W | UN | 201.43 | 44.3146 | 245.7446 |  | 0 | 0 | 0
001.19.06.38 | 170780 | Luminaria de embutir completa c/lamp. fluorescente1x32W | UN | 289.12 | 63.6064 | 352.7264 |  | 0 | 0 | 0
001.19.06.39 | 170779 | Luminaria de embutir completa c/lamp. fluorescente2x16W | UN | 223.29 | 49.1238 | 272.4138 |  | 0 | 0 | 0
001.19.06.40 | 170781 | Luminaria de embutir completa c/lamp. fluorescente2x32W | UN | 320.95 | 70.609 | 391.559 |  | 0 | 0 | 0
001.19.06.41 | 171531 | Luminária de sobrepor com aletas e 2 lâmpadas de Led de 10W | UN | 216.45 | 47.619 | 264.069 |  | 0 | 0 | 0
001.19.06.42 | 171532 | Luminária de sobrepor com aletas e 2 lâmpadas de Led de 18W | UN | 321.79 | 70.7938 | 392.5838 |  | 0 | 0 | 0
001.19.06.43 | 170583 | Luminaria tipo globo c/ lamp. fluorescente | UN | 194.62 | 42.8164 | 237.4364 |  | 0 | 0 | 0
001.19.06.44 | 170345 | Luminaria tipo prato c/ lamp. Fluorescente (s/fiaçao) | UN | 168.56 | 37.0832 | 205.6432 |  | 0 | 0 | 0
001.19.06.45 | 171282 | Projetor c/ lâmpada vapor met. 1000W completo | UN | 973.66 | 214.2052 | 1187.8652 |  | 0 | 0 | 0
001.19.06.49 | 170989 | Projetor retangular 400W | UN | 117.83 | 25.9226 | 143.7526 |  | 0 | 0 | 0
001.19.06.50 | 170965 | Reator convecional de 40W | UN | 52.39 | 11.5258 | 63.9158 |  | 0 | 0 | 0
001.19.06.51 | 170966 | Reator lâmp fluoresc 1x20W convecional | UN | 52.19 | 11.4818 | 63.6718 |  | 0 | 0 | 0
001.19.06.52 | 170967 | Reator lâmp fluoresc 2x20W partida rápida | UN | 55.96 | 12.3112 | 68.2712 |  | 0 | 0 | 0
001.19.06.53 | 170968 | Reator lâmp fluoresc 2x40W partida rápida | UN | 68.15 | 14.993 | 83.143 |  | 0 | 0 | 0
001.19.06.54 | 170970 | Reator lâmp vapor de mercurio 125W | UN | 171.24 | 37.6728 | 208.9128 |  | 0 | 0 | 0
001.19.06.55 | 170973 | Reator lâmp vapor de mercurio 250W | UN | 205.7 | 45.254 | 250.954 |  | 0 | 0 | 0
001.19.06.56 | 170969 | Reator lâmp vapor de mercurio 400W | UN | 237.21 | 52.1862 | 289.3962 |  | 0 | 0 | 0
001.19.06.57 | 170971 | Reator lâmp vapor de sódio 250W | UN | 174.75 | 38.445 | 213.195 |  | 0 | 0 | 0
001.19.06.58 | 170972 | Reator lâmp vapor de sódio 400W | UN | 294.14 | 64.7108 | 358.8508 |  | 0 | 0 | 0
001.19.06.59 | 170974 | Reator lâmp vapor metálico 400W | UN | 222.84 | 49.0248 | 271.8648 |  | 0 | 0 | 0
001.19.06.60 | 170975 | Refletor aluminio c/ lâmp mista 250W E-27 | UN | 410.18 | 90.2396 | 500.4196 | 4 | 1640.72 | 2001.6784 | 1
001.19.06.61 | 170987 | Refletor aluminio c/ lâmp mista 500W | UN | 673.68 | 148.2096 | 821.8896 |  | 0 | 0 | 0
001.19.07 |  | ALIMENTAÇÃO, MEDIÇÃO, PROTEÇÃO E MOTORES: |  |  | 0 | 0 |  | 0 | 0 | 0
001.19.07.01 | 170470 | Acessorios p/transformador em poste(incl.cabine de mediçao) | UN | 16932.38 | 3725.1236 | 20657.5036 |  | 0 | 0 | 0
001.19.07.02 | 171039 | Chave faca c/ fusível 3P - 30A -250V | UN | 295.53 | 65.0166 | 360.5466 |  | 0 | 0 | 0
001.19.07.03 | 171040 | Chave faca HA 400A | UN | 1284.68 | 282.6296 | 1567.3096 |  | 0 | 0 | 0
001.19.07.04 | 171041 | Chave fusível de distribuição 15KV L 100A | UN | 351.83 | 351.83 | 703.66 |  | 0 | 0 | 0
001.19.07.05 | 171042 | Chave magnética p/ motor de 5CV -3F-220V | UN | 301.25 | 66.275 | 367.525 |  | 0 | 0 | 0
001.19.07.06 | 171043 | Chave reversora 3P-30A-220V | UN | 347.33 | 76.4126 | 423.7426 |  | 0 | 0 | 0
001.19.07.07 | 170381 | Cordoalha de cobre nu - seçao 35 a 50mm2 - isoladores | M | 70.26 | 15.4572 | 85.7172 |  | 0 | 0 | 0
001.19.07.08 | 170382 | Cordoalha de cobre nu - seçao 70 a 90mm2 - isoladores | M | 128.29 | 28.2238 | 156.5138 |  | 0 | 0 | 0
001.19.07.09 | 171037 | Elo fusivel 10K | UN | 8.47 | 1.8634 | 10.3334 |  | 0 | 0 | 0
001.19.07.10 | 171038 | Elo fusivel 15K | UN | 8.96 | 1.9712 | 10.9312 |  | 0 | 0 | 0
001.19.07.11 | 171036 | Fusivel NH 300A a 630A | UN | 142.41 | 31.3302 | 173.7402 |  | 0 | 0 | 0
001.19.07.12 | 170512 | Gerador 111/101 KVA -60Hz -220/127V com acessórios | UN | 108461.52 | 23861.5344 | 132323.0544 |  | 0 | 0 | 0
001.19.07.13 | 170510 | Gerador 55/50KVA - 60hz - 220/127V com acessórios | UN | 96896.32 | 21317.1904 | 118213.5104 |  | 0 | 0 | 0
001.19.07.14 | 170511 | Gerador 83/75KVA - 60hz - 220/127V com acessórios | UN | 88603.7 | 19492.814 | 108096.514 |  | 0 | 0 | 0
001.19.07.15 | 171468 | Interruptor diferencial residual 20A/30mA-2P | UN | 120.55 | 26.521 | 147.071 |  | 0 | 0 | 0
001.19.07.16 | 171469 | Interruptor diferencial residual 40A/30mA-4P | UN | 180.7 | 39.754 | 220.454 |  | 0 | 0 | 0
001.19.07.17 | 170380 | Mastro simples de fo go p/ para-raio (c/ acessorios) | UN | 987.59 | 217.2698 | 1204.8598 |  | 0 | 0 | 0
001.19.07.18 | 170415 | Mureta de mediçao em alv.c/laje em conc.(c=2.20/l=0.50/h=2.0m) | UN | 3025.03 | 665.5066 | 3690.5366 |  | 0 | 0 | 0
001.19.07.19 | 171028 | Para raio de distribuição de tensão 15 KV | UN | 269.18 | 59.2196 | 328.3996 |  | 0 | 0 | 0
001.19.07.20 | 170378 | Pára-Raio latao cromado tipo Franklin (s/acess.) | UN | 161.96 | 35.6312 | 197.5912 |  | 0 | 0 | 0
001.19.07.21 | 170656 | Poste concr.300-DN, h=11m(incl.base concr.ciclópico) | UN | 1500.26 | 330.0572 | 1830.3172 |  | 0 | 0 | 0
001.19.07.22 | 170624 | Poste concr.600-DN, h=11m(incl.base concr.ciclópico) | UN | 1839.31 | 404.6482 | 2243.9582 |  | 0 | 0 | 0
001.19.07.23 | 171029 | Poste de concreto circular 300 Dan h = 9m (incl. base em concreto ciclópico) | UN | 1298.97 | 285.7734 | 1584.7434 |  | 0 | 0 | 0
001.19.07.24 | 171030 | Poste de concreto circular 600 Dan h = 9m (incl. base em concreto ciclópico) | UN | 1839.31 | 404.6482 | 2243.9582 |  | 0 | 0 | 0
001.19.07.25 | 171031 | Poste de concreto duplo T 300 Dan h = 9m (incl. base em concreto ciclópico) | UN | 1239.99 | 272.7978 | 1512.7878 |  | 0 | 0 | 0
001.19.07.26 | 171033 | Poste de concreto duplo T 300 Dan h = 11m (incl. base em concreto ciclópico) | UN | 1519.84 | 334.3648 | 1854.2048 |  | 0 | 0 | 0
001.19.07.27 | 171032 | Poste de concreto duplo T 600 Dan h = 9m (incl. base em concreto ciclópico) | UN | 1516.24 | 333.5728 | 1849.8128 |  | 0 | 0 | 0
001.19.07.28 | 170384 | Poste de concreto p/ AT-BT incl.rede de distribuiçao h=11m | UN | 3463.07 | 761.8754 | 4224.9454 |  | 0 | 0 | 0
001.19.07.29 | 171502 | Poste em concreto 100 - DaN, h=7,0m (incl. base em concreto ciclópico) | UN | 1087.5 | 239.25 | 1326.75 |  | 0 | 0 | 0
001.19.07.30 | 170625 | Poste em fo.go. h=11m (incl.base concr.ciclópico) | UN | 2795.59 | 615.0298 | 3410.6198 |  | 0 | 0 | 0
001.19.07.31 | 171034 | Proteção contra surto Classe II,1P,20KA,175V | UN | 79.55 | 17.501 | 97.051 |  | 0 | 0 | 0
001.19.07.32 | 170694 | Subestação aérea c/ transformador 112,5 KVA (incl.poste, acessorios e cabine de mediçao) | UN | 53369.03 | 11741.1866 | 65110.2166 |  | 0 | 0 | 0
001.19.07.33 | 170695 | Subestação aérea c/ transformador 150 KVA (incl.poste, acessorios e cabine de mediçao) | UN | 68521.97 | 15074.8334 | 83596.8034 |  | 0 | 0 | 0
001.19.07.34 | 171395 | Subestação aérea c/ transformador 225 KVA (incl.poste, acessorios e cabine de mediçao) | UN | 83305.03 | 18327.1066 | 101632.1366 |  | 0 | 0 | 0
001.19.07.35 | 170677 | Subestação aérea c/ transformador 45 KVA (incl.poste, acessorios e cabine de mediçao) | UN | 36305.75 | 7987.265 | 44293.015 |  | 0 | 0 | 0
001.19.07.36 | 170693 | Subestação aérea c/ transformador 75 KVA (incl.poste, acessorios e cabine de mediçao) | UN | 48525.13 | 10675.5286 | 59200.6586 |  | 0 | 0 | 0
001.19.07.37 | 170354 | Transformador de 45KVA-15KV-60HZ | UN | 13167.74 | 2896.9028 | 16064.6428 |  | 0 | 0 | 0
001.19.07.38 | 170356 | Transformador de 75KVA-15KV-60HZ | UN | 25186.62 | 5541.0564 | 30727.6764 |  | 0 | 0 | 0
001.19.07.39 | 170357 | Transformador de 112,5.5KVA-15KV-60HZ | UN | 26407.8 | 5809.716 | 32217.516 |  | 0 | 0 | 0
001.19.07.40 | 170684 | Transformador de 150KVA-15KV-60HZ | UN | 37237.46 | 8192.2412 | 45429.7012 |  | 0 | 0 | 0
001.19.07.41 | 171410 | Transformador de 225KVA - 15KV-60HZ | UN | 50405 | 11089.1 | 61494.1 |  | 0 | 0 | 0
001.19.07.42 | 170383 | Tubo PVC rigido diam. 50mm p/proteçao cordoalha | UN | 130.42 | 28.6924 | 159.1124 |  | 0 | 0 | 0
001.19.08 |  | ACESSÓRIOS E CONEXÕES (I) |  |  | 0 | 0 |  | 0 | 0 | 0
001.19.08.01 | 171127 | Bloco cook -50 pares | UN | 253.1 | 55.682 | 308.782 |  | 0 | 0 | 0
001.19.08.02 | 171128 | Bocal com rabicho | UN | 5.13 | 1.1286 | 6.2586 |  | 0 | 0 | 0
001.19.08.03 | 171129 | Bocal de louça E-27 | UN | 5.62 | 1.2364 | 6.8564 |  | 0 | 0 | 0
001.19.08.04 | 171130 | Bocal de louça E-40 | UN | 13.7 | 3.014 | 16.714 |  | 0 | 0 | 0
001.19.08.05 | 171132 | Braçadeira tipo "D' p/ elet de 1/2" | UN | 2.56 | 0.5632 | 3.1232 |  | 0 | 0 | 0
001.19.08.06 | 171135 | Braçadeira tipo "D' p/ elet de 3/4" | UN | 3.04 | 0.6688 | 3.7088 |  | 0 | 0 | 0
001.19.08.07 | 171131 | Braçadeira tipo "D' p/ elet de 1" | UN | 2.76 | 0.6072 | 3.3672 |  | 0 | 0 | 0
001.19.08.08 | 171133 | Braçadeira tipo "D' p/ elet de 2" | UN | 5.05 | 1.111 | 6.161 |  | 0 | 0 | 0
001.19.08.09 | 171134 | Braçadeira tipo "D' p/ elet de 2 1/2" | UN | 4.53 | 0.9966 | 5.5266 |  | 0 | 0 | 0
001.19.08.10 | 171136 | Braçadeira tipo chavite 1" | UN | 3.14 | 0.6908 | 3.8308 |  | 0 | 0 | 0
001.19.08.11 | 171118 | Conector convencional 1x20 110V | UN | 13.61 | 13.61 | 27.22 |  | 0 | 0 | 0
001.19.08.15 | 171120 | Conector de emenda para cabo 16 mm² | UN | 4.48 | 0.9856 | 5.4656 |  | 0 | 0 | 0
001.19.08.16 | 171122 | Conector de emenda para cabo 25 mm² | UN | 5.81 | 1.2782 | 7.0882 |  | 0 | 0 | 0
001.19.08.17 | 171123 | Conector de emenda para cabo 35 mm² | UN | 7.11 | 1.5642 | 8.6742 |  | 0 | 0 | 0
001.19.08.18 | 171125 | Conector de emenda para cabo 50 mm² | UN | 11.21 | 2.4662 | 13.6762 |  | 0 | 0 | 0
001.19.08.19 | 171107 | Conector de emenda para cabo 70 mm² | UN | 14.41 | 3.1702 | 17.5802 |  | 0 | 0 | 0
001.19.08.20 | 171108 | Conector de emenda para cabo 95 mm² | UN | 18.41 | 4.0502 | 22.4602 |  | 0 | 0 | 0
001.19.08.21 | 171116 | Conector grampo paralelo de aluminio Cb 4 mm² | UN | 16.68 | 3.6696 | 20.3496 |  | 0 | 0 | 0
001.19.08.22 | 171109 | Conector para haste de aterramento de 3/4" | UN | 10.98 | 2.4156 | 13.3956 |  | 0 | 0 | 0
001.19.08.23 | 171110 | Conector para haste de aterramento de 5/8" | UN | 11.79 | 2.5938 | 14.3838 |  | 0 | 0 | 0
001.19.08.24 | 171111 | Conector paralelo de aluminio 8 a 10 | UN | 10.34 | 2.2748 | 12.6148 |  | 0 | 0 | 0
001.19.08.25 | 171117 | Conector paralelo p/ cabo 4/0 AWG | UN | 18.39 | 4.0458 | 22.4358 |  | 0 | 0 | 0
001.19.08.26 | 171112 | Conector prensa fios 10 a 20 | UN | 14.87 | 3.2714 | 18.1414 |  | 0 | 0 | 0
001.19.08.27 | 171113 | Conector TPF de 50mm² | UN | 13.04 | 2.8688 | 15.9088 |  | 0 | 0 | 0
001.19.08.28 | 171114 | Conjunto estaiamento 3m 2" | UN | 286.45 | 63.019 | 349.469 |  | 0 | 0 | 0
001.19.08.29 | 171263 | Curva 90° p/ elet. F°G° 2 1/2" (IE) | UN | 152.56 | 152.56 | 305.12 |  | 0 | 0 | 0
001.19.08.30 | 171261 | Curva 90° p/ elet. F°G° 1/2" (IE) | UN | 22.12 | 4.8664 | 26.9864 |  | 0 | 0 | 0
001.19.08.31 | 171262 | Curva 90° p/ elet. F°G° 2" (IE) | UN | 32.06 | 7.0532 | 39.1132 |  | 0 | 0 | 0
001.19.08.32 | 171264 | Curva 90° p/ elet. F°G° 3" (IE) | UN | 70.31 | 15.4682 | 85.7782 |  | 0 | 0 | 0
001.19.08.33 | 171265 | Curva 90° p/ elet. F°G° 4" (IE) | UN | 269.38 | 59.2636 | 328.6436 |  | 0 | 0 | 0
001.19.08.34 | 171266 | Curva 90° p/ elet. PVC 1 1/2" (IE) | UN | 18.22 | 4.0084 | 22.2284 |  | 0 | 0 | 0
001.19.08.35 | 171267 | Curva 90° p/ elet. PVC 1 1/4" (IE) | UN | 18.8 | 4.136 | 22.936 |  | 0 | 0 | 0
001.19.08.36 | 171093 | Curva 90° p/ elet. PVC 2 1/2" (IE) | UN | 42.57 | 9.3654 | 51.9354 |  | 0 | 0 | 0
001.19.08.37 | 171268 | Curva 90° p/ elet. PVC 2" (IE) | UN | 24.59 | 5.4098 | 29.9998 |  | 0 | 0 | 0
001.19.08.38 | 171094 | Curva 90° p/ elet. PVC 3" (IE) | UN | 59.94 | 13.1868 | 73.1268 |  | 0 | 0 | 0
001.19.08.39 | 171024 | Curva 90º p/ elet PVC 3/4" (IE) | UN | 14.99 | 3.2978 | 18.2878 |  | 0 | 0 | 0
001.19.08.40 | 171025 | Curva 90º p/ elet. PVC 1" (IE) | UN | 16.49 | 3.6278 | 20.1178 |  | 0 | 0 | 0
001.19.08.41 | 171023 | Curva 90º p/ elet. PVC 1/2" (IE) | UN | 17.71 | 3.8962 | 21.6062 |  | 0 | 0 | 0
001.19.08.42 | 171097 | Curva 135° p/ elet. F°G° 1 1/4" (IE) | UN | 29.42 | 6.4724 | 35.8924 |  | 0 | 0 | 0
001.19.08.43 | 171103 | Curva 135° p/ elet. F°G° 1" (IE) | UN | 20.02 | 4.4044 | 24.4244 |  | 0 | 0 | 0
001.19.08.44 | 171098 | Curva 135° p/ elet. F°G° 1/2" (IE) | UN | 17.44 | 3.8368 | 21.2768 |  | 0 | 0 | 0
001.19.08.45 | 171096 | Curva 135° p/ elet. F°G° 4" (IE) | UN | 200.69 | 44.1518 | 244.8418 |  | 0 | 0 | 0
001.19.08.46 | 171100 | Curva 135° p/ elet. PVC 1 1/2" (IE) | UN | 20.56 | 4.5232 | 25.0832 |  | 0 | 0 | 0
001.19.08.47 | 171101 | Curva 135° p/ elet. PVC 1 1/4" (IE) | UN | 24.81 | 5.4582 | 30.2682 |  | 0 | 0 | 0
001.19.08.48 | 171099 | Curva 135° p/ elet. PVC 1" (IE) | UN | 15.84 | 3.4848 | 19.3248 |  | 0 | 0 | 0
001.19.08.49 | 171102 | Curva 135° p/ elet. PVC 1/2" (IE) | UN | 13.85 | 3.047 | 16.897 |  | 0 | 0 | 0
001.19.08.50 | 171104 | Curva 135° p/ elet. PVC 2 1/2" (IE) | UN | 34.4 | 7.568 | 41.968 |  | 0 | 0 | 0
001.19.08.51 | 171105 | Curva 135° p/ elet. PVC 3" (IE) | UN | 60.84 | 13.3848 | 74.2248 |  | 0 | 0 | 0
001.19.08.52 | 171106 | Curva 135° p/ elet. PVC 4" (IE) | UN | 74.13 | 16.3086 | 90.4386 |  | 0 | 0 | 0
001.19.08.53 | 171044 | Luva p/ elet. F°G° de 1 1/2" (IE) | UN | 13.39 | 2.9458 | 16.3358 |  | 0 | 0 | 0
001.19.08.54 | 171045 | Luva p/ elet. F°G° de 2 1/2" (IE) | UN | 39.12 | 8.6064 | 47.7264 |  | 0 | 0 | 0
001.19.08.55 | 171046 | Luva p/ elet. F°G° de 4" (IE) | UN | 53.25 | 11.715 | 64.965 |  | 0 | 0 | 0
001.19.08.56 | 171047 | Luva p/ elet. PVC de 1 1/2" (IE) | UN | 8.24 | 1.8128 | 10.0528 |  | 0 | 0 | 0
001.19.08.57 | 171048 | Luva p/ elet. PVC de 1 1/4" (IE) | UN | 6.33 | 1.3926 | 7.7226 |  | 0 | 0 | 0
001.19.08.58 | 171050 | Luva p/ elet. PVC de 2 1/2" (IE) | UN | 13.97 | 3.0734 | 17.0434 |  | 0 | 0 | 0
001.19.08.59 | 171049 | Luva p/ elet. PVC de 2" (IE) | UN | 10.12 | 2.2264 | 12.3464 |  | 0 | 0 | 0
001.19.08.60 | 171051 | Luva p/ elet. PVC de 4" (IE) | UN | 51.24 | 11.2728 | 62.5128 |  | 0 | 0 | 0
001.19.08.61 | 171052 | Manilha sapatilha galvanizada | UN | 28.01 | 6.1622 | 34.1722 |  | 0 | 0 | 0
001.19.08.62 | 171053 | Niple de F°G° de 1" | UN | 9.8 | 2.156 | 11.956 |  | 0 | 0 | 0
001.19.08.63 | 171054 | Niple de F°G° de 3/4" | UN | 7.61 | 1.6742 | 9.2842 |  | 0 | 0 | 0
001.19.08.64 | 171055 | Perfilado perfurado 38x38m (3m) | Pç | 87.18 | 19.1796 | 106.3596 |  | 0 | 0 | 0
001.19.08.65 | 171057 | Regua de 04 tomadas | UN | 57.3 | 12.606 | 69.906 |  | 0 | 0 | 0
001.19.08.66 | 171056 | Regua de 05 tomadas | UN | 66.28 | 14.5816 | 80.8616 |  | 0 | 0 | 0
001.19.08.67 | 171059 | Rele fotoeletrico | UN | 83.05 | 18.271 | 101.321 | 2 | 166.1 | 202.642 | 1
001.19.08.68 | 171058 | Relé para eletrodos (nível inferior/superior) | UN | 287.4 | 63.228 | 350.628 |  | 0 | 0 | 0
001.19.08.69 | 171060 | Saída lateral p/ eletroduto 1" | UN | 16.7 | 3.674 | 20.374 |  | 0 | 0 | 0
001.19.08.70 | 171061 | Sapata rápida de 4 furos p/ perfilado 38x38mm | UN | 39.78 | 8.7516 | 48.5316 |  | 0 | 0 | 0
001.19.08.71 | 171062 | Sensor p/ porta automática (Montada) | UN | 332.8 | 73.216 | 406.016 |  | 0 | 0 | 0
001.19.08.72 | 171063 | Sinaleira de portão de entrada de veículos | UN | 322.3 | 70.906 | 393.206 |  | 0 | 0 | 0
001.19.08.73 | 171064 | Sinaleira duplo com relé foeletrico p/ para-raio | UN | 309.51 | 68.0922 | 377.6022 |  | 0 | 0 | 0
001.19.08.74 | 171065 | Suporte isolado c/ braçadeira p/ para raio | UN | 44.37 | 9.7614 | 54.1314 |  | 0 | 0 | 0
001.19.08.75 | 171066 | Suporte isolador simples | UN | 37.7 | 8.294 | 45.994 |  | 0 | 0 | 0
001.19.08.76 | 171067 | Suporte p/ lâmpada fluorescente | PAR | 5.45 | 1.199 | 6.649 |  | 0 | 0 | 0
001.19.08.77 | 171068 | Suporte para eletrocalhas | UN | 40.13 | 8.8286 | 48.9586 |  | 0 | 0 | 0
001.19.08.78 | 171069 | Suporte para transformador em poste de concreto 195mm | UN | 287.15 | 63.173 | 350.323 |  | 0 | 0 | 0
001.19.08.79 | 171070 | Supressor contra surto CLAMPER 45KA | UN | 95.66 | 21.0452 | 116.7052 |  | 0 | 0 | 0
001.19.08.80 | 171073 | Terminal de compressão em latão 25mm² | UN | 5.59 | 1.2298 | 6.8198 |  | 0 | 0 | 0
001.19.08.81 | 171074 | Terminal de compressão em latão 35mm² | UN | 6.54 | 1.4388 | 7.9788 |  | 0 | 0 | 0
001.19.08.82 | 171075 | Terminal de compressão em latão 50mm² | UN | 10.07 | 2.2154 | 12.2854 |  | 0 | 0 | 0
001.19.08.89 | 171080 | Terminal sindal 6 mm² | UN | 11.7 | 2.574 | 14.274 |  | 0 | 0 | 0
001.19.08.90 | 171081 | Transformador de corrente 400/5A | UN | 290.66 | 63.9452 | 354.6052 |  | 0 | 0 | 0
001.19.08.91 | 171083 | Voltimetro 96x96mm -300V | UN | 174.92 | 38.4824 | 213.4024 |  | 0 | 0 | 0
001.19.09 |  | ACESSÓRIOS E CONEXÕES (II) |  |  | 0 | 0 |  | 0 | 0 | 0
001.19.09.01 | 171137 | Alça preformada para cabo de alumínio 2AWG | UN | 8.63 | 1.8986 | 10.5286 |  | 0 | 0 | 0
001.19.09.02 | 171138 | Armação secundária de 03 estribos c/ isolador | UN | 67.48 | 14.8456 | 82.3256 |  | 0 | 0 | 0
001.19.09.03 | 171139 | Armação secundária de 04 estribos c/ isolador | UN | 81.46 | 17.9212 | 99.3812 |  | 0 | 0 | 0
001.19.09.04 | 171140 | Armação secundária pesada 3/16" de 3x3 | UN | 53.89 | 11.8558 | 65.7458 |  | 0 | 0 | 0
001.19.09.05 | 171141 | Barra rosqueada (3m) 1/4" | UN | 23.3 | 5.126 | 28.426 |  | 0 | 0 | 0
001.19.09.06 | 171142 | Barra rosqueada (3m) 3/8" | UN | 47.62 | 10.4764 | 58.0964 |  | 0 | 0 | 0
001.19.09.07 | 171143 | Base para mastro 1 1/2" | UN | 110.11 | 110.11 | 220.22 |  | 0 | 0 | 0
001.19.09.08 | 171144 | Base para relé fotoelétrico | UN | 14.2 | 3.124 | 17.324 |  | 0 | 0 | 0
001.19.09.09 | 171411 | Braçadeira metálica tipo "D" c/ cunha Ø 3/4" | UN | 3.06 | 0.6732 | 3.7332 |  | 0 | 0 | 0
001.19.09.10 | 171145 | Braçadeira tipo chavite 1/2" | UN | 2.7 | 0.594 | 3.294 |  | 0 | 0 | 0
001.19.09.11 | 171146 | Braçadeira tipo chavite 3/4" | UN | 3.06 | 0.6732 | 3.7332 |  | 0 | 0 | 0
001.19.09.12 | 171147 | Braçadeira tipo cunha c/ parafuso | UN | 2.26 | 0.4972 | 2.7572 |  | 0 | 0 | 0
001.19.09.13 | 171300 | Bucha e arruela de alumínio de 1/2" | UN | 2.02 | 0.4444 | 2.4644 |  | 0 | 0 | 0
001.19.09.14 | 171301 | Bucha e arruela de alumínio de 3/4" | UN | 2.28 | 0.5016 | 2.7816 |  | 0 | 0 | 0
001.19.09.15 | 171303 | Bucha e arruela de alumínio de 1" | UN | 3.01 | 0.6622 | 3.6722 |  | 0 | 0 | 0
001.19.09.16 | 171305 | Bucha e arruela de alumínio de 1 1/4" | UN | 3.75 | 0.825 | 4.575 |  | 0 | 0 | 0
001.19.09.17 | 171306 | Bucha e arruela de alumínio de 1 1/2" | UN | 5.41 | 1.1902 | 6.6002 |  | 0 | 0 | 0
001.19.09.18 | 171304 | Bucha e arruela de alumínio de 2" | UN | 8.26 | 1.8172 | 10.0772 |  | 0 | 0 | 0
001.19.09.19 | 171455 | Bucha e arruela de alumínio de 2 1/2" | UN | 11.96 | 2.6312 | 14.5912 |  | 0 | 0 | 0
001.19.09.20 | 171456 | Bucha e arruela de alumínio de 3" | UN | 14.57 | 3.2054 | 17.7754 |  | 0 | 0 | 0
001.19.09.21 | 171148 | Bucha e arruela de aluminio de 4" | UN | 19.05 | 4.191 | 23.241 |  | 0 | 0 | 0
001.19.09.22 | 171149 | Bucha para redução de elet. 50 mm/32mm | UN | 10.5 | 2.31 | 12.81 |  | 0 | 0 | 0
001.19.09.23 | 171276 | Cantoneira ZZ | UN | 7.66 | 7.66 | 15.32 |  | 0 | 0 | 0
001.19.09.24 | 171152 | Cinta de poste circular 150 mm | UN | 65.73 | 14.4606 | 80.1906 |  | 0 | 0 | 0
001.19.09.25 | 171153 | Cinta de poste circular 160 mm | UN | 73.53 | 16.1766 | 89.7066 |  | 0 | 0 | 0
001.19.09.26 | 171154 | Cinta de poste circular 170 mm | UN | 75.26 | 16.5572 | 91.8172 |  | 0 | 0 | 0
001.19.09.27 | 171155 | Cinta de poste circular 180 mm | UN | 124.9 | 27.478 | 152.378 |  | 0 | 0 | 0
001.19.09.28 | 171156 | Cinta de poste circular 220 mm | UN | 132.85 | 29.227 | 162.077 |  | 0 | 0 | 0
001.19.09.29 | 171157 | Cinta de poste circular 240 mm | UN | 87.34 | 19.2148 | 106.5548 |  | 0 | 0 | 0
001.19.09.30 | 171158 | Cinta de poste circular 250 mm | UN | 82.01 | 18.0422 | 100.0522 |  | 0 | 0 | 0
001.19.09.31 | 171496 | Cruzeta em concreto (90x115x2400mm) | UN | 148.95 | 32.769 | 181.719 |  | 0 | 0 | 0
001.19.09.32 | 171346 | Curva 90º p/ elet. FºGº 1 1/2" (IE) | UN | 30.27 | 6.6594 | 36.9294 |  | 0 | 0 | 0
001.19.09.33 | 171347 | Curva 90º p/ elet. FºGº 1 1/4" (IE) | UN | 23.87 | 5.2514 | 29.1214 |  | 0 | 0 | 0
001.19.09.34 | 171345 | Curva 90º p/ elet. FºGº 1" (IE) | UN | 18.03 | 3.9666 | 21.9966 |  | 0 | 0 | 0
001.19.09.35 | 171344 | Curva 90º p/ elet. FºGº 3/4" (IE) | UN | 16.97 | 3.7334 | 20.7034 |  | 0 | 0 | 0
001.19.09.36 | 171343 | Curva 90º p/ elet. PVC 4" (IE) | UN | 142.59 | 31.3698 | 173.9598 |  | 0 | 0 | 0
001.19.09.37 | 171412 | Dailete múltiplo de alumínio tipo X - Ø 1" | UN | 20.51 | 4.5122 | 25.0222 |  | 0 | 0 | 0
001.19.09.38 | 171414 | Dailete múltiplo de alumínio tipo X - Ø 3/4" | UN | 11.31 | 2.4882 | 13.7982 |  | 0 | 0 | 0
001.19.09.39 | 171159 | Grampo fixador de cabo Z-01 | UN | 4.95 | 1.089 | 6.039 |  | 0 | 0 | 0
001.19.09.40 | 171160 | Grampo fixador de cabo Z-02 | UN | 5.95 | 1.309 | 7.259 |  | 0 | 0 | 0
001.19.09.41 | 171163 | Haste de Aço cobreada 3/4"x3m c/ conector | UN | 200.06 | 44.0132 | 244.0732 |  | 0 | 0 | 0
001.19.09.42 | 171164 | Haste de Aço cobreada 5/8"x2,40m c/ conector | UN | 105 | 23.1 | 128.1 |  | 0 | 0 | 0
001.19.09.43 | 171165 | Haste de Aço cobreada 5/8"x3,0m c/ conector | UN | 126.76 | 27.8872 | 154.6472 | 1 | 126.76 | 154.6472 | 1
001.19.09.44 | 171161 | Haste de cobre p/ aterram. 3/4"x3m s/ conector | UN | 209.16 | 46.0152 | 255.1752 |  | 0 | 0 | 0
001.19.09.45 | 171166 | Isolador de pino - completo 15 KV | UN | 46.08 | 10.1376 | 56.2176 |  | 0 | 0 | 0
001.19.09.46 | 171167 | Isolador de pino - completo 34 KV | UN | 154.44 | 33.9768 | 188.4168 |  | 0 | 0 | 0
001.19.09.47 | 171168 | Isolador disc bastão polim - completo 15 KV | UN | 108.67 | 23.9074 | 132.5774 |  | 0 | 0 | 0
001.19.09.48 | 171173 | Isolador pilar porcelana 15KV | UN | 116.77 | 25.6894 | 142.4594 |  | 0 | 0 | 0
001.19.09.49 | 171174 | Isolador pilar porcelana 34KV | UN | 198.35 | 43.637 | 241.987 |  | 0 | 0 | 0
001.19.09.50 | 171175 | Isolador roldana 72x72 | UN | 22.37 | 4.9214 | 27.2914 |  | 0 | 0 | 0
001.19.09.51 | 171176 | Isolador tipo disco porcelana vitrificada 15KV | UN | 85.08 | 18.7176 | 103.7976 |  | 0 | 0 | 0
001.19.09.52 | 171177 | Laço pré-formada para CB 2 AWG | UN | 7.7 | 1.694 | 9.394 |  | 0 | 0 | 0
001.19.09.53 | 171340 | Luva p/ elet. FºGº de 1 1/4" (IE) | UN | 10.87 | 10.87 | 21.74 |  | 0 | 0 | 0
001.19.09.54 | 171339 | Luva p/ elet. FºGº de 1" (IE) | UN | 7.58 | 1.6676 | 9.2476 |  | 0 | 0 | 0
001.19.09.55 | 171341 | Luva p/ elet. FºGº de 2" (IE) | UN | 16.68 | 3.6696 | 20.3496 |  | 0 | 0 | 0
001.19.09.56 | 171342 | Luva p/ elet. FºGº de 3" (IE) | UN | 35.09 | 7.7198 | 42.8098 |  | 0 | 0 | 0
001.19.09.57 | 171409 | Luva p/ elet. FºGº de 3/4" (IE) | UN | 6.61 | 1.4542 | 8.0642 |  | 0 | 0 | 0
001.19.09.58 | 171406 | Luva p/ elet. PVC de 1" (IE) | UN | 4.92 | 1.0824 | 6.0024 |  | 0 | 0 | 0
001.19.09.59 | 171408 | Luva p/ elet. PVC de 3" (IE) | UN | 17.5 | 3.85 | 21.35 |  | 0 | 0 | 0
001.19.09.60 | 171405 | Luva p/ elet. PVC de 3/4" (IE) | UN | 4.62 | 1.0164 | 5.6364 |  | 0 | 0 | 0
001.19.09.61 | 171407 | Luva p/ eletr. PVC de 1/2" (IE) | UN | 4.02 | 0.8844 | 4.9044 |  | 0 | 0 | 0
001.20.01.01 | 211193 | Quadro telefonico (sobrepor) 20x20x15cm | UN | 157.62 | 34.6764 | 192.2964 |  | 0 | 0 | 0
001.20.01.02 | 211194 | Quadro telefonico (sobrepor) 40x40x15cm | UN | 329.27 | 72.4394 | 401.7094 |  | 0 | 0 | 0
001.20.01.03 | 211195 | Quadro telefonico (sobrepor) 60x60x15cm | UN | 545.14 | 119.9308 | 665.0708 |  | 0 | 0 | 0
001.20.01.04 | 211197 | Quadro telefonico inter de distr. 20x20x12cm | UN | 225.27 | 49.5594 | 274.8294 |  | 0 | 0 | 0
001.20.01.05 | 211198 | Quadro telefonico inter de distr. 40x40x12cm | UN | 351.15 | 77.253 | 428.403 |  | 0 | 0 | 0
001.20.01.06 | 211199 | Quadro telefonico inter de distr. 60x60x12cm | UN | 627.22 | 137.9884 | 765.2084 |  | 0 | 0 | 0
001.20.01.07 | 211200 | Quadro telefonico inter de distr. 80x80x12cm | UN | 833.91 | 183.4602 | 1017.3702 |  | 0 | 0 | 0
001.20.01.08 | 211196 | Quadro telefonico inter de distr. 120x120x12cm | UN | 2426.9 | 533.918 | 2960.818 |  | 0 | 0 | 0
001.20.02 |  | CABOS E FIOS: |  |  | 0 | 0 |  | 0 | 0 | 0
001.20.02.01 | 211205 | Cabo telefônico CCI 50x10P | M | 6.66 | 1.4652 | 8.1252 |  | 0 | 0 | 0
001.20.02.02 | 211206 | Cabo telefônico CCI 50x20P | M | 13.62 | 2.9964 | 16.6164 |  | 0 | 0 | 0
001.20.02.03 | 211207 | Cabo telefônico CCI 50x2P | M | 2.61 | 0.5742 | 3.1842 |  | 0 | 0 | 0
001.20.02.04 | 211208 | Cabo telefônico CCI 50x4P | M | 4.01 | 0.8822 | 4.8922 |  | 0 | 0 | 0
001.20.02.05 | 211209 | Cabo telefônico CTP APL -40 x 10 pares | M | 8.02 | 1.7644 | 9.7844 |  | 0 | 0 | 0
001.20.02.06 | 211210 | Cabo telefônico CTP APL -40 x 20 pares | M | 18.88 | 4.1536 | 23.0336 |  | 0 | 0 | 0
001.20.02.07 | 211211 | Cabo telefônico FE -100 | M | 3.03 | 3.03 | 6.06 |  | 0 | 0 | 0
001.20.02.08 | 211204 | Cabo telefônico trançado 2x22AWG | M | 2.89 | 0.6358 | 3.5258 |  | 0 | 0 | 0
001.20.02.09 | 171180 | Cabo UTP par trançado 04P 24 AWG Cat 6e | M | 6.01 | 1.3222 | 7.3322 |  | 0 | 0 | 0
001.20.02.10 | 211213 | Fio telefônico FE - 100 | M | 2.92 | 0.6424 | 3.5624 |  | 0 | 0 | 0
001.20.02.11 | 211214 | Fio telefônico FI - 50 | M | 2.83 | 0.6226 | 3.4526 |  | 0 | 0 | 0
001.20.03 |  | PONTOS: |  |  | 0 | 0 |  | 0 | 0 | 0
001.20.03.01 | 170690 | Ponto de logica - UTP (c/ instalaçao aparente) | PT | 515.74 | 113.4628 | 629.2028 |  | 0 | 0 | 0
001.20.03.02 | 170683 | Ponto de logica - UTP (incl. eletr.,cabo e conector) | PT | 495 | 108.9 | 603.9 |  | 0 | 0 | 0
001.20.03.03 | 170689 | Ponto eletrico estabilizado (c/ instalaçao aparente) | PT | 604.47 | 132.9834 | 737.4534 |  | 0 | 0 | 0
001.20.03.04 | 170682 | Ponto eletrico estabilizado (incl. eletr.,cx.,fiaçao e tomada) | PT | 541.12 | 119.0464 | 660.1664 |  | 0 | 0 | 0
001.20.03.05 | 210083 | Ponto p/ telefone(c/eletroduto,cx.,fiaçao e tomada) | PT | 122.57 | 26.9654 | 149.5354 |  | 0 | 0 | 0
001.20.04 |  | TOMADAS: |  |  | 0 | 0 |  | 0 | 0 | 0
001.20.04.01 | 171184 | Tampa espelho p/ RJ-45 de 02 saídas | UN | 35.24 | 7.7528 | 42.9928 |  | 0 | 0 | 0
001.20.04.02 | 171183 | Tomada RJ-45 de embutir em espelho | UN | 40.04 | 8.8088 | 48.8488 |  | 0 | 0 | 0
001.20.04.03 | 171181 | Tomada femea RJ-11 completa | UN | 38.24 | 8.4128 | 46.6528 |  | 0 | 0 | 0
001.20.04.04 | 171182 | Tomada femea RJ-45 completa | UN | 50.34 | 11.0748 | 61.4148 |  | 0 | 0 | 0
001.20.04.05 | 211201 | Tomada padrão telefone (4Pinos) | UN | 40.33 | 40.33 | 80.66 |  | 0 | 0 | 0
001.20.05 |  | ACESSÓRIOS: |  |  | 0 | 0 |  | 0 | 0 | 0
001.20.05.01 | 171186 | Adapt Cable M8V Cat 5e 2,5m | UN | 32.25 | 7.095 | 39.345 |  | 0 | 0 | 0
001.20.05.02 | 171187 | Adapt Cable M8V Cat 6e 2,5m | UN | 53.66 | 11.8052 | 65.4652 |  | 0 | 0 | 0
001.20.05.03 | 210079 | Interligaçao p/ telefone - conduite 3/4" | M | 26.33 | 5.7926 | 32.1226 |  | 0 | 0 | 0
001.20.05.04 | 171188 | Organizador horizontal de cabos fechado p/ CB 19" 1 U/A | UN | 84.85 | 18.667 | 103.517 |  | 0 | 0 | 0
001.20.05.05 | 171189 | Patch cable M8V cat 5e 1,5m | UN | 34.35 | 7.557 | 41.907 |  | 0 | 0 | 0
001.20.05.06 | 171190 | Patch cable M8V cat 6e 1,5m | UN | 55.05 | 12.111 | 67.161 |  | 0 | 0 | 0
001.20.05.07 | 171191 | Patch panel 24 portas cat 5e | UN | 526.33 | 115.7926 | 642.1226 |  | 0 | 0 | 0
001.20.05.08 | 171192 | Patch panel 24 portas cat 6e | UN | 1177.48 | 259.0456 | 1436.5256 |  | 0 | 0 | 0
001.20.05.09 | 211035 | Protetor de surto para linha telefônica | UN | 84.2 | 18.524 | 102.724 |  | 0 | 0 | 0
001.20.05.10 | 171178 | Rack 19" 05 U/A | UN | 583.54 | 128.3788 | 711.9188 |  | 0 | 0 | 0
001.20.05.11 | 171526 | Rack 19" 570mm 36U | UN | 2640.97 | 581.0134 | 3221.9834 |  | 0 | 0 | 0
001.20.05.12 | 171524 | Rack 19" 570mm 40U | UN | 3051.81 | 671.3982 | 3723.2082 |  | 0 | 0 | 0
001.20.05.13 | 171525 | Rack 19" 570mm 44U | UN | 3328.44 | 732.2568 | 4060.6968 |  | 0 | 0 | 0
001.20.05.14 | 171179 | Rack 24" 05 U/A | UN | 1376.5 | 302.83 | 1679.33 |  | 0 | 0 | 0
001.20.05.15 | 171185 | Switch 24 portas | UN | 1204.8 | 265.056 | 1469.856 |  | 0 | 0 | 0
001.21 |  | INSTALAÇÕES DE AR CONDICIONADO: | 0 |  |  | TOTAL COM BDI |  |  |  | 0
001.21.01 |  | PONTOS |  |  | 0 | 0 |  | 0 | 0 | 0
001.21.01.01 | 231335 | Dreno para caixa ar condicionado de parede h=3,0m | UN | 60.39 | 13.2858 | 73.6758 |  | 0 | 0 | 0
001.21.01.02 | 231084 | Ponto de dreno p/ split (10m) | PT | 198.87 | 43.7514 | 242.6214 |  | 0 | 0 | 0
001.21.01.03 | 231085 | Ponto de gás p/ split até 30.000 BTU's (10m) | PT | 1411.44 | 310.5168 | 1721.9568 |  | 0 | 0 | 0
001.21.01.04 | 231086 | Ponto de gás p/ split até 60.000 BTU's (10m) | PT | 2199.3 | 483.846 | 2683.146 |  | 0 | 0 | 0
001.21.01.05 | 230262 | Ponto p/ar condicionado(tubul.,cj.airstop e fiaçao) | PT | 490.69 | 107.9518 | 598.6418 |  | 0 | 0 | 0
001.21.01.06 | 230846 | Revisão de ponto de ar condicionado | PT | 155.56 | 34.2232 | 189.7832 |  | 0 | 0 | 0
001.21.02 |  | INTERRUPTORES |  |  | 0 | 0 |  | 0 | 0 | 0
001.21.02.01 | 231215 | Conjunto Airstop de embutir completo | UN | 94.64 | 20.8208 | 115.4608 |  | 0 | 0 | 0
001.21.03 |  | APARELHOS |  |  | 0 | 0 |  | 0 | 0 | 0
001.21.03.01 | 231308 | Aparelho Air-Split - 9.000 BTU's - Inverter | UN | 2253.37 | 495.7414 | 2749.1114 |  | 0 | 0 | 0
001.21.03.02 | 231309 | Aparelho Air-Split - 12.000 BTU's - Inverter | UN | 2551.08 | 561.2376 | 3112.3176 |  | 0 | 0 | 0
001.21.03.03 | 231310 | Aparelho Air-Split - 18.000 BTU's - Inverter | UN | 3581.29 | 787.8838 | 4369.1738 |  | 0 | 0 | 0
001.21.03.04 | 231311 | Aparelho Air-Split - 24.000 BTU's - Inverter | UN | 4837.75 | 1064.305 | 5902.055 |  | 0 | 0 | 0
001.21.03.05 | 231312 | Aparelho Air-Split - 30.000 BTU's - Inverter | UN | 5551.42 | 1221.3124 | 6772.7324 |  | 0 | 0 | 0
001.21.03.06 | 231313 | Aparelho Air-Split - 36.000 BTU's - Inverter | UN | 9381.24 | 2063.8728 | 11445.1128 |  | 0 | 0 | 0
001.22.01.02 | 180487 | Cisterna em concreto armado cap= 7.500 lts. | UN | 19354.66 | 4258.0252 | 23612.6852 |  | 0 | 0 | 0
001.21 |  | INSTALAÇÕES HIDRAULICAS: | 2211.4208 |  |  | TOTAL COM BDI |  |  |  | 1
001.22.01.03 | 180299 | Ponto de agua (incl. tubos e conexoes) | PT | 466.08 | 102.5376 | 568.6176 | 0 | 0 | 0 | 0
001.22.01.04 | 180798 | Registro de gaveta 1" - Bruto | UN | 88.1 | 19.382 | 107.482 |  | 0 | 0 | 0
001.22.01.05 | 180802 | Registro de gaveta 1 1/4" - Bruto | UN | 129.77 | 28.5494 | 158.3194 |  | 0 | 0 | 0
001.22.01.06 | 180799 | Registro de gaveta 2" - Bruto | UN | 259.97 | 57.1934 | 317.1634 |  | 0 | 0 | 0
001.22.01.07 | 180803 | Registro de gaveta 2 1/2" - Bruto | UN | 341.3 | 75.086 | 416.386 |  | 0 | 0 | 0
001.22.01.08 | 180800 | Registro de gaveta 3" - Bruto | UN | 737.58 | 162.2676 | 899.8476 |  | 0 | 0 | 0
001.22.01.09 | 180801 | Registro de gaveta 4" - Bruto | UN | 1287.69 | 283.2918 | 1570.9818 |  | 0 | 0 | 0
001.22.01.10 | 180440 | Registro de gaveta c/ canopla - 1/2" | UN | 129.69 | 28.5318 | 158.2218 |  | 0 | 0 | 0
001.22.01.11 | 180444 | Registro de gaveta c/ canopla - 1" | UN | 152.2 | 33.484 | 185.684 |  | 0 | 0 | 0
001.22.01.12 | 180441 | Registro de gaveta c/ canopla - 3/4" | UN | 124.18 | 27.3196 | 151.4996 |  | 0 | 0 | 0
001.22.01.13 | 180443 | Registro de gaveta c/ canopla - 1 1/4" | UN | 220.39 | 48.4858 | 268.8758 |  | 0 | 0 | 0
001.22.01.14 | 180442 | Registro de gaveta c/ canopla - 1 1/2" | UN | 243.91 | 243.91 | 487.82 |  | 0 | 0 | 0
001.22.01.15 | 180804 | Registro de gaveta c/ canopla 2" | UN | 187.6 | 41.272 | 228.872 |  | 0 | 0 | 0
001.22.01.16 | 180503 | Registro de gaveta s/ canopla - 1" | UN | 93.3 | 20.526 | 113.826 |  | 0 | 0 | 0
001.22.01.17 | 180095 | Registro de gaveta s/ canopla - 1/2" | UN | 74.04 | 16.2888 | 90.3288 |  | 0 | 0 | 0
001.22.01.18 | 180211 | Registro de gaveta s/ canopla - 3/4" | UN | 69.28 | 15.2416 | 84.5216 |  | 0 | 0 | 0
001.22.01.19 | 180504 | Registro de gaveta s/ canopla - 1 1/2" | UN | 153.66 | 33.8052 | 187.4652 |  | 0 | 0 | 0
001.22.01.20 | 180445 | Registro de pressao c/ canopla - 1/2" | UN | 116.24 | 25.5728 | 141.8128 |  | 0 | 0 | 0
001.22.01.21 | 180446 | Registro de pressao c/ canopla - 3/4" | UN | 126.28 | 27.7816 | 154.0616 |  | 0 | 0 | 0
001.22.01.22 | 180447 | Registro de pressao c/ canopla - 1" | UN | 145.3 | 31.966 | 177.266 |  | 0 | 0 | 0
001.22.01.23 | 180493 | Registro de pressao s/ canopla - 1/2" | UN | 73.84 | 16.2448 | 90.0848 |  | 0 | 0 | 0
001.22.01.24 | 180494 | Registro de pressao s/ canopla - 3/4" | UN | 71.03 | 15.6266 | 86.6566 |  | 0 | 0 | 0
001.22.01.25 | 180488 | Reservatório em conc.armado cap=5000 l c/ moto-bomba 1/2 HP | UN | 32258.69 | 7096.9118 | 39355.6018 |  | 0 | 0 | 0
001.22.01.26 | 180838 | Reservatório em fibra de vidro 10.000 L | UN | 7789.59 | 1713.7098 | 9503.2998 |  | 0 | 0 | 0
001.22.01.27 | 180839 | Reservatório em fibra de vidro 15.000 L | UN | 13149.86 | 2892.9692 | 16042.8292 |  | 0 | 0 | 0
001.22.01.28 | 180840 | Reservatório em fibra de vidro 20.000 L | UN | 14730.88 | 3240.7936 | 17971.6736 |  | 0 | 0 | 0
001.22.01.29 | 180461 | Reservatório em polietileno de 1.000 L | UN | 2429.54 | 534.4988 | 2964.0388 |  | 0 | 0 | 0
001.22.01.30 | 180836 | Reservatório em polietileno de 1.500 L | UN | 3083.65 | 678.403 | 3762.053 |  | 0 | 0 | 0
001.22.01.31 | 181504 | Reservatório em polietileno de 3.000 L | UN | 4138.59 | 910.4898 | 5049.0798 |  | 0 | 0 | 0
001.22.01.32 | 180837 | Reservatório em polietileno de 5.000 L | UN | 5768.82 | 1269.1404 | 7037.9604 |  | 0 | 0 | 0
001.22.01.33 | 180460 | Reservatório em polietileno de 500 L | UN | 2271.94 | 499.8268 | 2771.7668 |  | 0 | 0 | 0
001.22.01.34 | 180844 | Revisão de ponto de água | PT | 139.82 | 30.7604 | 170.5804 |  | 0 | 0 | 0
001.22.01.35 | 180108 | Tubo em PVC - JS - 20mm (c/ rasgo na alvenaria)-LH | M | 11.99 | 2.6378 | 14.6278 |  | 0 | 0 | 0
001.22.01.36 | 180107 | Tubo em PVC - JS - 25mm (c/ rasgo na alvenaria)-LH | M | 14.1 | 3.102 | 17.202 |  | 0 | 0 | 0
001.22.01.37 | 180106 | Tubo em PVC - JS - 32mm (c/ rasgo na alvenaria)-LH | M | 22.35 | 4.917 | 27.267 |  | 0 | 0 | 0
001.22.01.38 | 180422 | Tubo em PVC - JS - 40mm (c/ rasgo na alvenaria)-LH | M | 32.28 | 7.1016 | 39.3816 |  | 0 | 0 | 0
001.22.01.39 | 180423 | Tubo em PVC - JS - 50mm (c/ rasgo na alvenaria)-LH | M | 34.37 | 7.5614 | 41.9314 |  | 0 | 0 | 0
001.22.01.40 | 180424 | Tubo em PVC - JS - 60mm (c/ rasgo na alvenaria)-LH | M | 57.02 | 12.5444 | 69.5644 |  | 0 | 0 | 0
001.22.01.41 | 180425 | Tubo em PVC - JS - 75mm (c/ rasgo na alvenaria)-LH | M | 83.11 | 18.2842 | 101.3942 |  | 0 | 0 | 0
001.22.01.42 | 180699 | Tubo em PVC - JS - 85mm (c/ rasgo na alvenaria)-LH | M | 86.27 | 18.9794 | 105.2494 |  | 0 | 0 | 0
001.22.01.43 | 180700 | Tubo em PVC - JS -110mm (c/ rasgo na alvenaria)-LH | M | 126.41 | 27.8102 | 154.2202 |  | 0 | 0 | 0
001.22.01.44 | 180448 | Valvula de retençao horizontal 1/2" - recalque | UN | 78.04 | 17.1688 | 95.2088 |  | 0 | 0 | 0
001.22.01.45 | 180449 | Valvula de retençao horizontal 3/4" - recalque | UN | 90.28 | 19.8616 | 110.1416 |  | 0 | 0 | 0
001.22.01.46 | 180450 | Valvula de retençao horizontal 1" - recalque | UN | 122.45 | 26.939 | 149.389 |  | 0 | 0 | 0
001.22.01.47 | 180451 | Valvula de retençao horizontal 1 1/4" - recalque | UN | 171.89 | 37.8158 | 209.7058 |  | 0 | 0 | 0
001.22.01.48 | 180452 | Valvula de retençao horizontal 1 1/2" - recalque | UN | 183.61 | 40.3942 | 224.0042 |  | 0 | 0 | 0
001.22.01.49 | 180453 | Valvula de retençao horizontal 2" - recalque | UN | 292.75 | 64.405 | 357.155 |  | 0 | 0 | 0
001.22.01.50 | 180773 | Valvula de retençao vertical 3/4" - recalque | UN | 74.28 | 16.3416 | 90.6216 |  | 0 | 0 | 0
001.22.01.51 | 180774 | Valvula de retençao vertical 1" - recalque | UN | 87.7 | 19.294 | 106.994 |  | 0 | 0 | 0
001.22.01.52 | 180775 | Valvula de retençao vertical 1 1/4" - recalque | UN | 136.84 | 30.1048 | 166.9448 |  | 0 | 0 | 0
001.22.01.53 | 180776 | Valvula de retençao vertical 1 1/2" - recalque | UN | 152.86 | 33.6292 | 186.4892 |  | 0 | 0 | 0
001.22.01.54 | 180777 | Valvula de retençao vertical 2" - recalque | UN | 201.95 | 44.429 | 246.379 |  | 0 | 0 | 0
001.22.01.55 | 180454 | Valvula de sucção de pe c/crivo - 1/2" (p/ fdo. poço) | UN | 60.79 | 13.3738 | 74.1638 |  | 0 | 0 | 0
001.22.01.56 | 180455 | Valvula de sucção de pe c/crivo - 3/4" (p/ fdo. poço) | UN | 57.73 | 12.7006 | 70.4306 |  | 0 | 0 | 0
001.22.01.57 | 180456 | Valvula de sucção de pe c/crivo - 1" (p/ fdo. poço) | UN | 63.3 | 13.926 | 77.226 |  | 0 | 0 | 0
001.22.01.58 | 180457 | Valvula de sucção de pe c/crivo - 1 1/4" (p/ fdo. poço) | UN | 128.69 | 28.3118 | 157.0018 |  | 0 | 0 | 0
001.22.01.59 | 180458 | Valvula de sucção de pe c/crivo - 1 1/2" (p/ fdo. poço) | UN | 135.26 | 135.26 | 270.52 |  | 0 | 0 | 0
001.22.01.60 | 180459 | Valvula de sucção de pe c/crivo - 2" (p/ fdo. poço) | UN | 169.95 | 37.389 | 207.339 |  | 0 | 0 | 0
001.22.01.61 |  | CONEXÕES (LH) - ÁGUA FRIA |  |  | 0 | 0 |  | 0 | 0 | 0
001.22.01.61.01 | 180239 | Adaptador curto PVC SR - 20mm x 1/2" (LH) | UN | 5.06 | 1.1132 | 6.1732 |  | 0 | 0 | 0
001.22.01.61.02 | 180238 | Adaptador curto PVC SR - 25mm x 3/4" (LH) | UN | 5 | 1.1 | 6.1 |  | 0 | 0 | 0
001.22.01.61.03 | 180237 | Adaptador curto PVC SR - 32mm x 1" (LH) | UN | 7.23 | 1.5906 | 8.8206 |  | 0 | 0 | 0
001.22.01.61.04 | 181404 | Adaptador curto PVC SR - 40mm x 1 1/4" (LH) | UN | 8.29 | 1.8238 | 10.1138 |  | 0 | 0 | 0
001.22.01.61.05 | 181403 | Adaptador curto PVC SR - 25mm x 1/2" (LH) | UN | 4.63 | 1.0186 | 5.6486 |  | 0 | 0 | 0
001.22.01.61.06 | 180236 | Adaptador curto PVC SR - 50mm x 1 1/2" (LH) | UN | 12.8 | 2.816 | 15.616 |  | 0 | 0 | 0
001.22.01.61.07 | 180235 | Adaptador curto PVC SR - 110mm x 4" (LH) | UN | 61.03 | 13.4266 | 74.4566 |  | 0 | 0 | 0
001.22.01.61.08 | 181514 | Adaptador longo PVC SR - 25mmx3/4" | UN | 14 | 3.08 | 17.08 |  | 0 | 0 | 0
001.22.01.61.09 | 181515 | Adaptador longo PVC SR - 32mmx1" | UN | 20.89 | 4.5958 | 25.4858 |  | 0 | 0 | 0
001.22.01.61.10 | 181516 | Adaptador longo PVC SR - 40mmx1 1/4" | UN | 23.83 | 5.2426 | 29.0726 |  | 0 | 0 | 0
001.22.01.61.11 | 181517 | Adaptador longo PVC SR - 50mmx1 1/2" | UN | 34.3 | 7.546 | 41.846 |  | 0 | 0 | 0
001.22.01.61.12 | 181518 | Adaptador Soldável longo c/ flanges livres (cx.d'água) | UN | 37.23 | 8.1906 | 45.4206 |  | 0 | 0 | 0
001.22.01.61.13 | 180230 | Bucha de redução JS - 32mm x 25mm (LH) | UN | 6.05 | 1.331 | 7.381 |  | 0 | 0 | 0
001.22.01.61.14 | 180231 | Bucha de redução JS - 40mm x 32mm (LH) | UN | 9.69 | 2.1318 | 11.8218 |  | 0 | 0 | 0
001.22.01.61.15 | 180232 | Bucha de redução JS - 50mm x 40mm (LH) | UN | 11 | 2.42 | 13.42 |  | 0 | 0 | 0
001.22.01.61.16 | 180233 | Bucha de redução JS - 60mm x 50mm (LH) | UN | 12.22 | 2.6884 | 14.9084 |  | 0 | 0 | 0
001.22.01.61.17 | 180234 | Bucha de redução JS - 75mm x 60mm (LH) | UN | 38.69 | 8.5118 | 47.2018 |  | 0 | 0 | 0
001.22.01.61.18 | 181513 | Bucha de redução JS 25x20mm (LH) | UN | 5.15 | 1.133 | 6.283 |  | 0 | 0 | 0
001.22.01.61.19 | 181396 | Joelho/Cotovelo 45° PVC JS - 20mm (LH) | UN | 9.06 | 1.9932 | 11.0532 |  | 0 | 0 | 0
001.22.01.61.20 | 181397 | Joelho/Cotovelo 45° PVC JS - 40mm (LH) | UN | 14.46 | 3.1812 | 17.6412 |  | 0 | 0 | 0
001.22.01.61.21 | 181398 | Joelho/Cotovelo 45° PVC JS - 60mm (LH) | UN | 34.36 | 7.5592 | 41.9192 |  | 0 | 0 | 0
001.22.01.61.22 | 180225 | Joelho/Cotovelo 45º PVC JS - 25mm (LH) | UN | 10.45 | 2.299 | 12.749 |  | 0 | 0 | 0
001.22.01.61.23 | 180224 | Joelho/Cotovelo 45º PVC JS - 32mm (LH) | UN | 12.36 | 2.7192 | 15.0792 |  | 0 | 0 | 0
001.22.01.61.24 | 180223 | Joelho/Cotovelo 45º PVC JS - 50mm (LH) | UN | 20.46 | 4.5012 | 24.9612 |  | 0 | 0 | 0
001.22.01.61.25 | 180222 | Joelho/Cotovelo 45º PVC JS - 75mm (LH) | UN | 89.14 | 19.6108 | 108.7508 |  | 0 | 0 | 0
001.22.01.61.26 | 180426 | Joelho/Cotovelo 90º PVC - JS - 20mm-LH | UN | 8.14 | 1.7908 | 9.9308 |  | 0 | 0 | 0
001.22.01.61.27 | 180427 | Joelho/Cotovelo 90º PVC - JS - 25mm-LH | UN | 8.75 | 1.925 | 10.675 |  | 0 | 0 | 0
001.22.01.61.28 | 180428 | Joelho/Cotovelo 90º PVC - JS - 32mm-LH | UN | 10.36 | 2.2792 | 12.6392 |  | 0 | 0 | 0
001.22.01.61.29 | 180429 | Joelho/Cotovelo 90º PVC - JS - 40mm-LH | UN | 17.71 | 3.8962 | 21.6062 |  | 0 | 0 | 0
001.22.01.61.30 | 180430 | Joelho/Cotovelo 90º PVC - JS - 50mm-LH | UN | 19.16 | 4.2152 | 23.3752 |  | 0 | 0 | 0
001.22.01.61.31 | 180431 | Joelho/Cotovelo 90º PVC - JS - 60mm-LH | UN | 44.24 | 9.7328 | 53.9728 |  | 0 | 0 | 0
001.22.01.61.32 | 180432 | Joelho/Cotovelo 90º PVC - JS - 75mm-LH | UN | 138.94 | 30.5668 | 169.5068 |  | 0 | 0 | 0
001.22.01.61.33 | 180221 | Joelho/Cotovelo 90º PVC SRM - 20mm X 1/2" (LH) | UN | 13.41 | 2.9502 | 16.3602 |  | 0 | 0 | 0
001.22.01.61.34 | 180220 | Joelho/Cotovelo 90º PVC SRM - 25mm X 1/2" (LH) | UN | 13.46 | 2.9612 | 16.4212 |  | 0 | 0 | 0
001.22.01.61.35 | 181402 | Joelho/Cotovelo 90º PVC SRM - 25mm X 3/4" (LH) | UN | 15.71 | 3.4562 | 19.1662 |  | 0 | 0 | 0
001.22.01.61.36 | 180219 | Joelho/Cotovelo de redução 90° PVC JS - 25mm x 20mm (LH) | UN | 11.11 | 2.4442 | 13.5542 |  | 0 | 0 | 0
001.22.01.61.37 | 180218 | Joelho/Cotovelo de redução 90° PVC JS - 32mm x 25mm (LH) | UN | 12.7 | 2.794 | 15.494 |  | 0 | 0 | 0
001.22.01.61.38 | 180229 | Te de redução 90° JS - 25mm x 20mm (LH) | UN | 12.95 | 2.849 | 15.799 |  | 0 | 0 | 0
001.22.01.61.39 | 180228 | Te de redução 90° JS - 32mm x 25mm (LH) | UN | 17.61 | 3.8742 | 21.4842 |  | 0 | 0 | 0
001.22.01.61.40 | 181399 | Te de redução 90° JS - 40mm x 32mm (LH) | UN | 23.17 | 5.0974 | 28.2674 |  | 0 | 0 | 0
001.22.01.61.41 | 180227 | Te de redução 90° JS - 50mm x 25mm (LH) | UN | 28.01 | 6.1622 | 34.1722 |  | 0 | 0 | 0
001.22.01.61.42 | 180226 | Te de redução 90° JS - 50mm x 32mm (LH) | UN | 27.65 | 6.083 | 33.733 |  | 0 | 0 | 0
001.22.01.61.43 | 181400 | Te de redução 90° JS - 50mm x 40mm (LH) | UN | 29.82 | 6.5604 | 36.3804 |  | 0 | 0 | 0
001.22.01.61.44 | 180433 | Tê em PVC - JS - 20mm-LH | UN | 7.76 | 1.7072 | 9.4672 |  | 0 | 0 | 0
001.22.01.61.45 | 180434 | Tê em PVC - JS - 25mm-LH | UN | 8.51 | 1.8722 | 10.3822 |  | 0 | 0 | 0
001.22.01.61.46 | 180435 | Tê em PVC - JS - 32mm-LH | UN | 11.88 | 2.6136 | 14.4936 |  | 0 | 0 | 0
001.22.01.61.47 | 180436 | Tê em PVC - JS - 40mm-LH | UN | 22.27 | 4.8994 | 27.1694 |  | 0 | 0 | 0
001.22.01.61.48 | 180437 | Tê em PVC - JS - 50mm-LH | UN | 20.24 | 4.4528 | 24.6928 |  | 0 | 0 | 0
001.22.01.61.49 | 180438 | Tê em PVC - JS - 60mm-LH | UN | 63.86 | 14.0492 | 77.9092 |  | 0 | 0 | 0
001.22.01.61.50 | 180439 | Tê em PVC - JS - 75mm-LH - | UN | 105.77 | 23.2694 | 129.0394 |  | 0 | 0 | 0
001.22.01.61.51 | 181169 | Tê em PVC - SRM - 20mm x 1/2" (LH) | UN | 19.25 | 4.235 | 23.485 |  | 0 | 0 | 0
001.22.01.61.52 | 181401 | Tê em PVC - SRM - 25mm x 1/2" (LH) | UN | 20.25 | 4.455 | 24.705 |  | 0 | 0 | 0
001.22.01.61.53 | 181170 | Tê em PVC - SRM - 25mm x 3/4" (LH) | UN | 17.68 | 3.8896 | 21.5696 |  | 0 | 0 | 0
001.22.02 |  | ÁGUA QUENTE |  |  | 0 | 0 |  | 0 | 0 | 0
001.22.02.01 | 181610 | Cap CPVC 15mm | UN | 3.6 | 0.792 | 4.392 |  | 0 | 0 | 0
001.22.02.02 | 181611 | Cap CPVC 22mm | UN | 4.8 | 1.056 | 5.856 |  | 0 | 0 | 0
001.22.02.03 | 181612 | Cap CPVC 28mm | UN | 6 | 1.32 | 7.32 |  | 0 | 0 | 0
001.22.02.04 | 181613 | Cap CPVC 35mm | UN | 7.35 | 1.617 | 8.967 |  | 0 | 0 | 0
001.22.02.05 | 181614 | Conector CPVC S.R.M 15mm X 1/2" | UN | 16.72 | 3.6784 | 20.3984 |  | 0 | 0 | 0
001.22.02.06 | 181615 | Conector CPVC S.R.M 22mm X 3/4" | UN | 24.52 | 5.3944 | 29.9144 |  | 0 | 0 | 0
001.22.02.07 | 181616 | Conector CPVC S.R.M 28mm X 1" | UN | 28.52 | 6.2744 | 34.7944 |  | 0 | 0 | 0
001.22.02.08 | 181617 | Conector CPVC S.R.M 35mm X 1.1/4" | UN | 58.47 | 12.8634 | 71.3334 |  | 0 | 0 | 0
001.22.02.09 | 181618 | Curva CPVC 90° X 15mm | UN | 12.1 | 2.662 | 14.762 |  | 0 | 0 | 0
001.22.02.10 | 181619 | Curva CPVC 90° X 22mm | UN | 13.2 | 2.904 | 16.104 |  | 0 | 0 | 0
001.22.02.11 | 181620 | Curva CPVC 90° X 28mm | UN | 20.2 | 4.444 | 24.644 |  | 0 | 0 | 0
001.22.02.12 | 181621 | Joelho CPVC 45° X 15mm | UN | 10.3 | 2.266 | 12.566 |  | 0 | 0 | 0
001.22.02.13 | 181622 | Joelho CPVC 45° X 22mm | UN | 13.5 | 2.97 | 16.47 |  | 0 | 0 | 0
001.22.02.14 | 181623 | Joelho CPVC 45° X 28mm | UN | 14 | 3.08 | 17.08 |  | 0 | 0 | 0
001.22.02.15 | 181624 | Joelho CPVC 45° X 35mm | UN | 19.15 | 4.213 | 23.363 |  | 0 | 0 | 0
001.22.02.16 | 181625 | Joelho CPVC 90° X 15mm | UN | 9.85 | 2.167 | 12.017 |  | 0 | 0 | 0
001.22.02.17 | 181626 | Joelho CPVC 90° X 22mm | UN | 11.2 | 2.464 | 13.664 |  | 0 | 0 | 0
001.22.02.18 | 181627 | Joelho CPVC 90° X 28mm | UN | 14.4 | 3.168 | 17.568 |  | 0 | 0 | 0
001.22.02.19 | 181628 | Joelho CPVC 90° X 35mm | UN | 22.1 | 4.862 | 26.962 |  | 0 | 0 | 0
001.22.02.20 | 181630 | Joelho CPVC TRASICAO S.R.M 22mm X 1/2 | UN | 19.88 | 4.3736 | 24.2536 |  | 0 | 0 | 0
001.22.02.21 | 181629 | Joelho CPVC TRASICAO S.R.M 22mm X 3/4 | UN | 24.5 | 5.39 | 29.89 |  | 0 | 0 | 0
001.22.02.22 | 181631 | Luva CPVC 15mm | UN | 8.85 | 1.947 | 10.797 |  | 0 | 0 | 0
001.22.02.23 | 181632 | Luva CPVC 22mm | UN | 9.93 | 2.1846 | 12.1146 |  | 0 | 0 | 0
001.22.02.24 | 181633 | Luva CPVC 28mm | UN | 12.9 | 2.838 | 15.738 |  | 0 | 0 | 0
001.22.02.25 | 181634 | Luva CPVC 35mm | UN | 25.65 | 5.643 | 31.293 |  | 0 | 0 | 0
001.22.02.26 | 181636 | Luva DE Transição CPVC SRM.22mm X 1/2 | UN | 16.8 | 3.696 | 20.496 |  | 0 | 0 | 0
001.22.02.27 | 181637 | Luva DE Transição CPVC SRM.22mm X 3/4 | UN | 23.85 | 5.247 | 29.097 |  | 0 | 0 | 0
001.22.02.28 | 181638 | Luva DE Transição CPVC SRM.28mm X 1 | UN | 30.95 | 6.809 | 37.759 |  | 0 | 0 | 0
001.22.02.29 | 181639 | Luva DE Transição CPVC SRM.35mm X 1.1/4 | UN | 120.85 | 26.587 | 147.437 |  | 0 | 0 | 0
001.22.02.30 | 181635 | Luva DE Transição X PVC 22mm X 25mm | UN | 9.65 | 2.123 | 11.773 |  | 0 | 0 | 0
001.22.02.31 | 181640 | Te CPVC 15mm | UN | 14.97 | 3.2934 | 18.2634 |  | 0 | 0 | 0
001.22.02.32 | 181641 | Te CPVC 22mm | UN | 17.1 | 3.762 | 20.862 |  | 0 | 0 | 0
001.22.02.33 | 181642 | Te CPVC 28mm | UN | 19.32 | 4.2504 | 23.5704 |  | 0 | 0 | 0
001.22.02.34 | 181643 | Te CPVC 35mm | UN | 54.67 | 12.0274 | 66.6974 |  | 0 | 0 | 0
001.22.02.35 | 181644 | Te CPVC Transição S.R.M 22mm X 1/2" | UN | 22.57 | 4.9654 | 27.5354 |  | 0 | 0 | 0
001.22.02.36 | 181645 | Te CPVC Transição S.R.M 22mm X 3/4" | UN | 21.97 | 4.8334 | 26.8034 |  | 0 | 0 | 0
001.22.02.37 | 181646 | Tubo CPVC 15mm | M | 19.74 | 4.3428 | 24.0828 |  | 0 | 0 | 0
001.22.02.38 | 181647 | Tubo CPVC 22mm | M | 29.51 | 6.4922 | 36.0022 |  | 0 | 0 | 0
001.22.02.39 | 181648 | Tubo CPVC 28mm | M | 43.18 | 9.4996 | 52.6796 |  | 0 | 0 | 0
001.22.02.40 | 181649 | Tubo CPVC 35mm | M | 50.8 | 11.176 | 61.976 |  | 0 | 0 | 0
001.22.02.41 | 181650 | União CPVC 15mm | UN | 16.4 | 3.608 | 20.008 |  | 0 | 0 | 0
001.22.02.42 | 181651 | União CPVC 22mm | UN | 22.6 | 4.972 | 27.572 |  | 0 | 0 | 0
001.22.02.43 | 181652 | União CPVC 28mm | UN | 26.6 | 5.852 | 32.452 |  | 0 | 0 | 0
001.22.02.44 | 181653 | União CPVC 35mm | UN | 47.25 | 10.395 | 57.645 |  | 0 | 0 | 0
001.22.03 |  | ESGOTO: TUBOS,FOSSAS,SUMIDOUROS E CAIXAS |  |  | 0 | 0 |  | 0 | 0 | 0
001.22.03.01 | 181296 | Caixa de inspeção em PVC d=300mm | UN | 320.41 | 70.4902 | 390.9002 |  | 0 | 0 | 0
001.22.03.02 | 181295 | Caixa de passagem em PVC d=300mm | UN | 380.86 | 83.7892 | 464.6492 |  | 0 | 0 | 0
001.22.03.03 | 180414 | Caixa em alvenaria de 30x30x30cm c/ tpo. concreto | UN | 187.1 | 41.162 | 228.262 |  | 0 | 0 | 0
001.22.03.04 | 180680 | Caixa em alvenaria de 40x40x40cm c/ tpo. concreto | UN | 283.79 | 62.4338 | 346.2238 |  | 0 | 0 | 0
001.22.03.05 | 180413 | Caixa em alvenaria de 40x40x50cm c/ tpo. concreto | UN | 315.05 | 69.311 | 384.361 |  | 0 | 0 | 0
001.22.03.06 | 180679 | Caixa em alvenaria de 50x50x50cm c/ tpo. concreto | UN | 397.99 | 87.5578 | 485.5478 |  | 0 | 0 | 0
001.22.03.07 | 180678 | Caixa em alvenaria de 60x60x60cm c/ tpo. concreto | UN | 531.67 | 116.9674 | 648.6374 |  | 0 | 0 | 0
001.22.03.08 | 180352 | Caixa em alvenaria de 60x60x80cm c/ tpo. concreto | UN | 622.46 | 136.9412 | 759.4012 |  | 0 | 0 | 0
001.22.03.09 | 180094 | Caixa em alvenaria de 80x80x80cm c/ tpo. concreto | UN | 860.53 | 189.3166 | 1049.8466 |  | 0 | 0 | 0
001.22.03.10 | 180687 | Caixa em alvenaria de 100x100x100cm c/ tpo. concreto | UN | 980.56 | 215.7232 | 1196.2832 |  | 0 | 0 | 0
001.22.03.11 | 180093 | Caixa sifonada de PVC c/ grelha - 100x100x50mm | UN | 30.39 | 6.6858 | 37.0758 |  | 0 | 0 | 0
001.22.03.12 | 180417 | Filtro anaerobico conc.arm. d=1.4m p=1.8m | UN | 3531.43 | 776.9146 | 4308.3446 |  | 0 | 0 | 0
001.22.03.13 | 180485 | Fossa septica conc.arm.d=1,60m p=2,75m cap=40 pessoas | UN | 4794.06 | 1054.6932 | 5848.7532 |  | 0 | 0 | 0
001.22.03.14 | 180416 | Fossa septica em conc.arm.d=2m,p=3m cap=75 pessoas | UN | 8000.22 | 1760.0484 | 9760.2684 |  | 0 | 0 | 0
001.22.03.15 | 180551 | Fossa septica em concreto armado - cap= 30 pessoas | UN | 5830.77 | 1282.7694 | 7113.5394 |  | 0 | 0 | 0
001.22.03.16 | 180550 | Fossa septica em concreto armado - cap= 50 pessoas | UN | 7496.56 | 1649.2432 | 9145.8032 |  | 0 | 0 | 0
001.22.03.17 | 180549 | Fossa septica em concreto armado - cap=100 pessoas | UN | 11654.36 | 2563.9592 | 14218.3192 |  | 0 | 0 | 0
001.22.03.18 | 180548 | Fossa septica em concreto armado - cap=150 pessoas | UN | 14954.31 | 3289.9482 | 18244.2582 |  | 0 | 0 | 0
001.22.03.19 | 180349 | Fossa septica pre-moldada cap= 10 pessoas | UN | 1421.41 | 312.7102 | 1734.1202 |  | 0 | 0 | 0
001.22.03.20 | 180263 | Poço visita em conc. armado 1.2x1.2m h=2.10m-tpo.fofo | UN | 5032.82 | 1107.2204 | 6140.0404 |  | 0 | 0 | 0
001.22.03.21 | 180214 | Ponto de esgoto (incl. tubos, conexoes,cx. e ralos) | PT | 388.36 | 85.4392 | 473.7992 |  | 0 | 0 | 0
001.22.03.22 | 180845 | Revisão de ponto de esgoto | PT | 155.34 | 34.1748 | 189.5148 |  | 0 | 0 | 0
001.22.03.23 | 180544 | Sumidouro em alvenaria c/ tpo.em concreto - cap= 30 pessoas | UN | 2620.31 | 576.4682 | 3196.7782 |  | 0 | 0 | 0
001.22.03.24 | 180543 | Sumidouro em alvenaria c/ tpo.em concreto - cap= 50 pessoas | UN | 2987.13 | 657.1686 | 3644.2986 |  | 0 | 0 | 0
001.22.03.25 | 180542 | Sumidouro em alvenaria c/ tpo.em concreto - cap= 75 pessoas | UN | 4338.21 | 954.4062 | 5292.6162 |  | 0 | 0 | 0
001.22.03.26 | 180541 | Sumidouro em alvenaria c/ tpo.em concreto - cap=100 pessoas | UN | 4983.65 | 1096.403 | 6080.053 |  | 0 | 0 | 0
001.22.03.27 | 180540 | Sumidouro em alvenaria c/ tpo.em concreto - cap=150 pessoas | UN | 6871.23 | 1511.6706 | 8382.9006 |  | 0 | 0 | 0
001.22.03.28 | 180486 | Sumidouro em concreto armado d=0,80m p=1,40m cap=40 pessoas | UN | 1569.86 | 345.3692 | 1915.2292 |  | 0 | 0 | 0
001.22.03.29 | 180350 | Sumidouro pre-moldado cap= 10 pessoas | UN | 1310.74 | 288.3628 | 1599.1028 |  | 0 | 0 | 0
001.22.03.30 | 180105 | Tubo em PVC - 40mm (LS) | M | 16.16 | 3.5552 | 19.7152 |  | 0 | 0 | 0
001.22.03.31 | 180104 | Tubo em PVC - 50mm (LS) | M | 21.52 | 4.7344 | 26.2544 |  | 0 | 0 | 0
001.22.03.32 | 180103 | Tubo em PVC - 75mm (LS) | M | 30.32 | 6.6704 | 36.9904 |  | 0 | 0 | 0
001.22.03.33 | 180102 | Tubo em PVC - 100mm (LS) | M | 36.9 | 8.118 | 45.018 | 42 | 1549.8 | 1890.756 | 1
001.22.03.34 | 180508 | Tubo em PVC - 150mm (LS) | M | 77.57 | 17.0654 | 94.6354 |  | 0 | 0 | 0
001.22.03.35 | 180650 | Tubo em PVC - 200mm (LS) | M | 140.52 | 30.9144 | 171.4344 |  | 0 | 0 | 0
001.22.03.36 | 180753 | Tubo em PVC - 250mm (LS) | M | 182.12 | 40.0664 | 222.1864 |  | 0 | 0 | 0
001.22.03.37 | 180754 | Tubo em PVC - 300mm (LS) | M | 247.19 | 54.3818 | 301.5718 |  | 0 | 0 | 0
001.22.03.38 |  | CONEXÕES (LS) - ESGOTO |  |  | 0 | 0 |  | 0 | 0 | 0
001.22.03.38.01 | 180244 | Joelho/Cotovelo 45° PVC JS - 40mm - LS | UN | 15.44 | 3.3968 | 18.8368 |  | 0 | 0 | 0
001.22.03.38.02 | 180243 | Joelho/Cotovelo 45° PVC JS - 50mm - LS | UN | 17.69 | 3.8918 | 21.5818 |  | 0 | 0 | 0
001.22.03.38.03 | 180242 | Joelho/Cotovelo 45° PVC JS - 75mm - LS | UN | 25.2 | 5.544 | 30.744 |  | 0 | 0 | 0
001.22.03.38.04 | 180241 | Joelho/Cotovelo 45° PVC JS - 100mm - LS | UN | 33.88 | 7.4536 | 41.3336 | 4 | 135.52 | 165.3344 | 1
001.22.03.38.05 | 180240 | Joelho/Cotovelo 45° PVC JS - 150mm - LS | UN | 72.58 | 15.9676 | 88.5476 |  | 0 | 0 | 0
001.22.03.38.06 | 180471 | Joelho/Cotovelo 90º RC em PVC - JS - 40mm-LS | UN | 14.13 | 3.1086 | 17.2386 |  | 0 | 0 | 0
001.22.03.38.07 | 180472 | Joelho/Cotovelo 90º RC em PVC - JS - 50mm-LS | UN | 16.19 | 3.5618 | 19.7518 |  | 0 | 0 | 0
001.22.03.38.08 | 180473 | Joelho/Cotovelo 90º RC em PVC - JS - 75mm-LS | UN | 18.48 | 4.0656 | 22.5456 |  | 0 | 0 | 0
001.22.03.38.09 | 180474 | Joelho/Cotovelo 90º RC em PVC - JS - 100mm-LS | UN | 24.95 | 5.489 | 30.439 | 2 | 49.9 | 60.878 | 1
001.22.03.38.10 | 180248 | Junção simples PVC JS - 40 x 40mm - LS | UN | 16.04 | 3.5288 | 19.5688 |  | 0 | 0 | 0
001.22.03.38.11 | 180247 | Junção simples PVC JS - 50 x 50mm - LS | UN | 24.09 | 5.2998 | 29.3898 |  | 0 | 0 | 0
001.22.03.38.12 | 180250 | Junção simples PVC JS - 75 x 50mm - LS | UN | 31.55 | 6.941 | 38.491 |  | 0 | 0 | 0
001.22.03.38.13 | 180246 | Junção simples PVC JS - 75 x 75mm - LS | UN | 33.28 | 7.3216 | 40.6016 |  | 0 | 0 | 0
001.22.03.38.14 | 180249 | Junção simples PVC JS - 100 x 50mm - LS | UN | 48.03 | 10.5666 | 58.5966 |  | 0 | 0 | 0
001.22.03.38.15 | 180245 | Junção simples PVC JS - 100 x 100mm - LS | UN | 51.68 | 11.3696 | 63.0496 |  | 0 | 0 | 0
001.22.03.38.16 | 181527 | Junção simples PVC JS - 100x75mm - LS | UN | 42.07 | 9.2554 | 51.3254 |  | 0 | 0 | 0
001.22.03.38.17 | 180260 | Luva simples PVC 40mm - LS | UN | 9.12 | 2.0064 | 11.1264 |  | 0 | 0 | 0
001.22.03.38.18 | 180259 | Luva simples PVC 50mm - LS | UN | 11.47 | 2.5234 | 13.9934 |  | 0 | 0 | 0
001.22.03.38.19 | 180258 | Luva simples PVC 75mm - LS | UN | 18.95 | 4.169 | 23.119 |  | 0 | 0 | 0
001.22.03.38.20 | 180257 | Luva simples PVC 100mm - LS | UN | 20.47 | 4.5034 | 24.9734 |  | 0 | 0 | 0
001.22.03.38.21 | 180255 | Redução excêntrica PVC 75mm x 50mm - LS | UN | 25.76 | 5.6672 | 31.4272 |  | 0 | 0 | 0
001.22.03.38.22 | 180256 | Redução excêntrica PVC 100mm x 50mm - LS | UN | 28.45 | 6.259 | 34.709 |  | 0 | 0 | 0
001.22.03.38.23 | 180254 | Redução excêntrica PVC 100mm x 75mm - LS | UN | 34.87 | 7.6714 | 42.5414 |  | 0 | 0 | 0
001.22.03.38.24 | 180475 | Tê curto em PVC - JS - 40x40mm-LS | UN | 16.61 | 3.6542 | 20.2642 |  | 0 | 0 | 0
001.22.03.38.25 | 180476 | Tê curto em PVC - JS - 50x50mm-LS | UN | 21.74 | 4.7828 | 26.5228 |  | 0 | 0 | 0
001.22.03.38.26 | 180477 | Tê curto em PVC - JS - 75x75mm-LS | UN | 37.61 | 8.2742 | 45.8842 |  | 0 | 0 | 0
001.22.03.38.27 | 180478 | Tê curto em PVC - JS - 100x100mm-LS | UN | 38.71 | 8.5162 | 47.2262 | 2 | 77.42 | 94.4524 | 1
001.22.03.38.28 | 180253 | Te PVC c/ redução 75mm x 50mm - LS | UN | 31.33 | 6.8926 | 38.2226 |  | 0 | 0 | 0
001.22.03.38.29 | 180252 | Te PVC c/ redução 100mm x 50mm - LS | UN | 39.03 | 8.5866 | 47.6166 |  | 0 | 0 | 0
001.22.03.38.30 | 180251 | Te PVC c/ redução 100mm x 75mm - LS | UN | 39.43 | 8.6746 | 48.1046 |  | 0 | 0 | 0
001.22.04 |  | AGUAS PLUVIAIS: |  |  | 0 | 0 |  | 0 | 0 | 0
001.22.04.01 | 180513 | Canaleta em alvenaria (0.30x0.30m) rebocada internamente | M | 115.46 | 25.4012 | 140.8612 |  | 0 | 0 | 0
001.22.04.02 | 180520 | Canaleta em concreto simples (0,40x0,30m) | M | 264.3 | 58.146 | 322.446 |  | 0 | 0 | 0
001.22.04.03 | 180709 | Canaleta em concreto simples (0,40x0,40m) | M | 290.08 | 63.8176 | 353.8976 |  | 0 | 0 | 0
001.22.04.04 | 180592 | Condutor em PVC rigido soldavel - 100mm | M | 58.93 | 12.9646 | 71.8946 |  | 0 | 0 | 0
001.22.04.05 | 180315 | Condutor em PVC rigido soldavel 150mm | M | 92.37 | 20.3214 | 112.6914 |  | 0 | 0 | 0
001.22.04.06 | 180722 | Tubo em concreto armado d= 600mm | UN | 241.74 | 53.1828 | 294.9228 |  | 0 | 0 | 0
001.22.04.07 | 180723 | Tubo em concreto armado d= 800mm | UN | 371.93 | 81.8246 | 453.7546 |  | 0 | 0 | 0
001.22.04.08 | 180724 | Tubo em concreto armado d=1000mm | UN | 502.77 | 110.6094 | 613.3794 |  | 0 | 0 | 0
001.22.04.09 | 180719 | Tubo em concreto simples d=300mm | UN | 115.51 | 25.4122 | 140.9222 |  | 0 | 0 | 0
001.22.04.10 | 180720 | Tubo em concreto simples d= 400mm | UN | 145.63 | 32.0386 | 177.6686 |  | 0 | 0 | 0
001.22.04.11 | 180721 | Tubo em concreto simples d= 500mm | UN | 173.1 | 38.082 | 211.182 |  | 0 | 0 | 0
001.22.05 |  | BOMBAS |  |  | 0 | 0 |  | 0 | 0 | 0
001.22.05.01 | 181487 | Bomba Centrífuga 1/2 CV | UN | 1044.08 | 229.6976 | 1273.7776 |  | 0 | 0 | 0
001.22.05.02 | 181479 | Bomba Centrifuga 3/4 CV (sem tubulação) | UN | 1159.58 | 255.1076 | 1414.6876 |  | 0 | 0 | 0
001.22.05.03 | 181480 | Bomba Centrifuga 1 CV (sem tubulação) | UN | 1413.68 | 311.0096 | 1724.6896 |  | 0 | 0 | 0
001.22.05.04 | 180502 | Bomba Centrífuga 1 CV (suc.,rec.,barrilete.,col.distribuiçao) | UN | 3383.66 | 744.4052 | 4128.0652 |  | 0 | 0 | 0
001.22.05.05 | 181481 | Bomba Centrifuga 2 CV (sem tubulação) | UN | 2320.08 | 510.4176 | 2830.4976 |  | 0 | 0 | 0
001.22.05.06 | 180385 | Bomba centrifuga 7.5 CV (sem tubulação) | UN | 8009.61 | 1762.1142 | 9771.7242 |  | 0 | 0 | 0
001.22.05.07 | 181484 | Bomba Injetora 1 CV (sem tubulação) | UN | 1685.08 | 370.7176 | 2055.7976 |  | 0 | 0 | 0
001.22.05.08 | 181483 | Bomba Injetora 3/4 CV (sem tubulação) | UN | 1441.08 | 317.0376 | 1758.1176 |  | 0 | 0 | 0
001.22.05.09 | 181485 | Bomba Injetora 2 CV (sem tubulação) | UN | 1962.58 | 431.7676 | 2394.3476 |  | 0 | 0 | 0
001.22.05.10 | 181486 | Bomba Injetora 3 CV (sem tubulação) | UN | 3885.08 | 854.7176 | 4739.7976 |  | 0 | 0 | 0
001.22.05.11 | 181475 | Bomba Submersa 3/4 CV (sem tubulação) | UN | 1980.08 | 435.6176 | 2415.6976 |  | 0 | 0 | 0
001.22.05.12 | 181476 | Bomba Submersa 1 CV (sem tubulação) | UN | 1543.58 | 339.5876 | 1883.1676 |  | 0 | 0 | 0
001.22.05.13 | 181477 | Bomba Submersa 2 CV (sem tubulação) | UN | 2685.3 | 590.766 | 3276.066 |  | 0 | 0 | 0
001.22.05.14 | 181478 | Bomba Submersa 3 CV (sem tubulação) | UN | 2535.08 | 557.7176 | 3092.7976 |  | 0 | 0 | 0
001.23 |  | INSTALAÇÕES DE PROTEÇÃO/COMBATE A INCÊNDIO: | 0 |  |  | TOTAL COM BDI |  |  |  | 0
001.23.01 | 200635 | Caixa de incendio c/ mangueira e acessorios | UN | 1568.06 | 344.9732 | 1913.0332 |  | 0 | 0 | 0
001.23.02 | 201281 | Curva Fº Gº 45º 2 1/2" | UN | 216.41 | 47.6102 | 264.0202 |  | 0 | 0 | 0
001.23.03 | 201326 | Extintor de incêndio (pó químico) - 4kg | UN | 174.22 | 38.3284 | 212.5484 |  | 0 | 0 | 0
001.23.04 | 201328 | Extintor de incêndio (pó químico) - 12 kg | UN | 244.22 | 53.7284 | 297.9484 |  | 0 | 0 | 0
001.23.05 | 201507 | Extintor de incêndio ABC - 6Kg | UN | 224.22 | 49.3284 | 273.5484 |  | 0 | 0 | 0
001.23.06 | 201509 | Extintor de incêndio ABC - 12Kg | UN | 344.22 | 75.7284 | 419.9484 |  | 0 | 0 | 0
001.23.07 | 201325 | Extintor de incendio CO2-6kg | UN | 594.22 | 130.7284 | 724.9484 |  | 0 | 0 | 0
001.23.08 | 201327 | Extintor de incendio de agua pressurizada - 10 l | UN | 194.22 | 42.7284 | 236.9484 |  | 0 | 0 | 0
001.23.09 | 200661 | Hidrante de passeio - completo | UN | 1550.4 | 341.088 | 1891.488 |  | 0 | 0 | 0
001.23.10 | 201279 | Joelho/Cotovelo Fº Gº 90º 2 1/2" | UN | 156.31 | 34.3882 | 190.6982 |  | 0 | 0 | 0
001.23.11 | 201280 | Joelho/Cotovelo Fº Gº 90º 3" | UN | 210.24 | 46.2528 | 256.4928 |  | 0 | 0 | 0
001.23.12 | 200832 | Porta corta fogo (0.80x2.10m) | UN | 1416.2 | 311.564 | 1727.764 |  | 0 | 0 | 0
001.23.13 | 201277 | Tê Fº Gº 2 1/2" | UN | 145.66 | 32.0452 | 177.7052 |  | 0 | 0 | 0
001.23.14 | 201278 | Tê Fº Gº 3" | UN | 163.6 | 35.992 | 199.592 |  | 0 | 0 | 0
001.23.15 | 201275 | Tubo Fº Gº 2 1/2" | M | 134 | 29.48 | 163.48 |  | 0 | 0 | 0
001.23.16 | 201276 | Tubo Fº Gº 3" | M | 149.23 | 32.8306 | 182.0606 |  | 0 | 0 | 0
001.23.17 | 201454 | Tubo FºGº 4" | M | 200.99 | 44.2178 | 245.2078 |  | 0 | 0 | 0
001.23.18 | 201460 | Barra antipânico simples | UN | 470.94 | 103.6068 | 574.5468 |  | 0 | 0 | 0
001.24 |  | INSTAÇAÕES ESPECIAIS | 0 |  |  | TOTAL COM BDI |  |  |  | 0
001.24.01 | 220496 | Poço Tubular d= 6" - prof.= 30m | UN | 19472.73 | 4284.0006 | 23756.7306 |  | 0 | 0 | 0
001.24.02 | 220497 | Poço Tubular d= 6" - prof.= 50m | UN | 27656.62 | 6084.4564 | 33741.0764 |  | 0 | 0 | 0
001.24.03 | 220634 | Sinalizador de obstáculos c/ relé fotoelétrico | UN | 1043.68 | 229.6096 | 1273.2896 |  | 0 | 0 | 0
001.25 |  | APARELHOS, LOUÇAS, METAIS E ACESSÓRIOS SANITÁRIOS: | 0 |  |  | TOTAL COM BDI |  |  |  | 0
001.25.01 | 191522 | Acabamento p/ registro de gaveta | UN | 73.23 | 16.1106 | 89.3406 |  | 0 | 0 | 0
001.25.02 | 191523 | Acabamento p/ registro de pressão | UN | 45.36 | 9.9792 | 55.3392 |  | 0 | 0 | 0
001.25.03 | 190793 | Aspersor (esguicho) giratório 1/2" (incl. mangueira -30m) | CJ | 88.39 | 19.4458 | 107.8358 |  | 0 | 0 | 0
001.25.04 | 191514 | Assento de poliester | UN | 314.21 | 69.1262 | 383.3362 |  | 0 | 0 | 0
001.25.05 | 190806 | Assento plastico | UN | 38.51 | 8.4722 | 46.9822 |  | 0 | 0 | 0
001.25.06 | 190807 | Assento plástico almofadado | UN | 82.21 | 18.0862 | 100.2962 |  | 0 | 0 | 0
001.25.07 | 190303 | Bacia sifonada - PCD | UN | 1825.06 | 401.5132 | 2226.5732 |  | 0 | 0 | 0
001.25.08 | 190610 | Bacia sifonada c/ cx. descarga acoplada ecológica com assento | UN | 904.96 | 199.0912 | 1104.0512 |  | 0 | 0 | 0
001.25.09 | 190609 | Bacia sifonada c/cx. descarga acoplada c/ assento | UN | 580.23 | 127.6506 | 707.8806 |  | 0 | 0 | 0
001.25.10 | 190090 | Bacia sifonada de louça c/ assento | UN | 419.23 | 92.2306 | 511.4606 |  | 0 | 0 | 0
001.25.11 | 191498 | Banco retrátil (p/ banheiro PCD) | UN | 763.43 | 167.9546 | 931.3846 |  | 0 | 0 | 0
001.25.12 | 190716 | Barra em aço inox (PCD) | M | 281.81 | 61.9982 | 343.8082 |  | 0 | 0 | 0
001.25.13 | 190529 | Bebedouro aço inox c/4 torneiras e filtro (det.5) | UN | 3782.68 | 832.1896 | 4614.8696 |  | 0 | 0 | 0
001.25.14 | 190789 | Cabide cromado | UN | 55.78 | 12.2716 | 68.0516 |  | 0 | 0 | 0
001.25.15 | 190089 | Cabide de louça | UN | 80.06 | 17.6132 | 97.6732 |  | 0 | 0 | 0
001.25.16 | 190096 | Caixa de descarga de embutir em cimento amianto | UN | 734.31 | 161.5482 | 895.8582 |  | 0 | 0 | 0
001.25.17 | 190224 | Caixa de descarga plastica - externa | UN | 145.5 | 32.01 | 177.51 |  | 0 | 0 | 0
001.25.18 | 190231 | Chuveiro cromado | UN | 73.88 | 16.2536 | 90.1336 | 0 | 0 | 0 | 0
001.25.19 | 190099 | Chuveiro eletrico | UN | 163.73 | 36.0206 | 199.7506 |  | 0 | 0 | 0
001.25.20 | 190218 | Chuveiro em PVC | UN | 29.4 | 6.468 | 35.868 |  | 0 | 0 | 0
001.25.21 | 190647 | Cuba de lavagem em aço inox e tanque em concreto c/ torn.,sifao e valv. | CJ | 3728.65 | 820.303 | 4548.953 |  | 0 | 0 | 0
001.25.22 | 190787 | Cuba de louça de embutir | UN | 105.07 | 23.1154 | 128.1854 |  | 0 | 0 | 0
001.25.23 | 190788 | Cuba de louça de sobrepor | UN | 181.27 | 39.8794 | 221.1494 |  | 0 | 0 | 0
001.25.24 | 191513 | Cuba em aço inox 40 x30 x15cm | UN | 221.17 | 48.6574 | 269.8274 |  | 0 | 0 | 0
001.25.25 | 190691 | Ducha higienica cromada | UN | 150.18 | 33.0396 | 183.2196 |  | 0 | 0 | 0
001.25.26 | 190791 | Engate flexível cromado 40cm | UN | 29.15 | 6.413 | 35.563 |  | 0 | 0 | 0
001.25.27 | 190790 | Engate plástico | UN | 10.6 | 2.332 | 12.932 |  | 0 | 0 | 0
001.25.28 | 190792 | Filtro de parede | UN | 186.21 | 40.9662 | 227.1762 |  | 0 | 0 | 0
001.25.29 | 191521 | Grelha metálica p/ caixa sifonada - 10x10cm | UN | 27.86 | 6.1292 | 33.9892 |  | 0 | 0 | 0
001.25.30 | 191520 | Grelha metálica p/caixa sifonada - 15x15cm | UN | 40.36 | 8.8792 | 49.2392 |  | 0 | 0 | 0
001.25.31 | 190531 | Lavabo em aço inox c/4 torn.,sifoes e valv.(det.3-A) | UN | 3535.49 | 777.8078 | 4313.2978 |  | 0 | 0 | 0
001.25.32 | 190092 | Lavatorio de louça c/col.,torn.,mistur.,sifao e valv. | UN | 769.93 | 169.3846 | 939.3146 |  | 0 | 0 | 0
001.25.33 | 190375 | Lavatorio de louça c/col.,torneira,sifao e valv. | UN | 598.34 | 131.6348 | 729.9748 |  | 0 | 0 | 0
001.25.34 | 190304 | Lavatório de louça s/ coluna (incl. torn.sifão e válvula )-PCD | UN | 893.19 | 196.5018 | 1089.6918 |  | 0 | 0 | 0
001.25.35 | 190232 | Lavatorio de louça s/col.c/torn.,sifao e valv. | UN | 514.21 | 113.1262 | 627.3362 |  | 0 | 0 | 0
001.25.36 | 191089 | Mictório coletivo em aço c/ registro de pressão - 1,5m | UN | 1817.39 | 399.8258 | 2217.2158 |  | 0 | 0 | 0
001.25.37 | 190539 | Mictorio coletivo em aço inox c/ reg.pressao | UN | 1200.39 | 264.0858 | 1464.4758 |  | 0 | 0 | 0
001.25.38 | 190401 | Mictorio individual em louça c/ acessorios | UN | 641.73 | 141.1806 | 782.9106 |  | 0 | 0 | 0
001.25.39 | 190636 | Pia 01 cuba aço inox c/torneira,sifao e valv.-2.0m | UN | 1093.32 | 240.5304 | 1333.8504 |  | 0 | 0 | 0
001.25.40 | 190238 | Pia 01 cuba em aço inox c/torn.,sifao e valv.(1,50m) | UN | 701.38 | 154.3036 | 855.6836 |  | 0 | 0 | 0
001.25.41 | 190101 | Pia 02 cubas em aço inox.c/torn.,sifoes e valv.(2.0m) | UN | 1667.16 | 366.7752 | 2033.9352 |  | 0 | 0 | 0
001.25.42 | 190088 | Porta papel de louça | UN | 74.13 | 16.3086 | 90.4386 |  | 0 | 0 | 0
001.25.43 | 190797 | Porta papel higiênico - Polipropileno | UN | 74.38 | 16.3636 | 90.7436 |  | 0 | 0 | 0
001.25.44 | 190796 | Porta toalha argola- cromado | UN | 75.69 | 16.6518 | 92.3418 |  | 0 | 0 | 0
001.25.45 | 190795 | Porta toalha de papel - Polipropileno | UN | 98.13 | 21.5886 | 119.7186 |  | 0 | 0 | 0
001.25.46 | 190084 | Porta-toalha em louça - tubular | UN | 58.76 | 12.9272 | 71.6872 |  | 0 | 0 | 0
001.25.47 | 190835 | Reassentamento de bacia sifonada com caixa acoplada | UN | 160.22 | 35.2484 | 195.4684 |  | 0 | 0 | 0
001.25.48 | 190794 | Saboneteira c/ reservatório - Polipropileno | UN | 65.69 | 14.4518 | 80.1418 |  | 0 | 0 | 0
001.25.49 | 190848 | Saboneteira para sabão líquido (vidro+inox) - móvel | UN | 62.69 | 13.7918 | 76.4818 |  | 0 | 0 | 0
001.25.50 | 190849 | Saboneteira para sabão líquido (vidro+inox) -FIXA | UN | 52.69 | 11.5918 | 64.2818 |  | 0 | 0 | 0
001.25.51 | 190851 | Sifão metálico para pia inox 2" | UN | 158.12 | 34.7864 | 192.9064 |  | 0 | 0 | 0
001.25.52 | 191374 | Sifão plástico flexível | UN | 19.4 | 4.268 | 23.668 |  | 0 | 0 | 0
001.25.53 | 190852 | Sifão PVC pia / lavatório - plástico | UN | 16.46 | 3.6212 | 20.0812 |  | 0 | 0 | 0
001.25.54 | 190085 | Tanque de louça c/ torneira, sifao e valvula | UN | 824.33 | 181.3526 | 1005.6826 |  | 0 | 0 | 0
001.25.55 | 190376 | Tanque inox c/ torneira, sifao e valvula | UN | 606.48 | 133.4256 | 739.9056 |  | 0 | 0 | 0
001.25.56 | 191515 | Torneira com alavanca | UN | 231.27 | 50.8794 | 282.1494 |  | 0 | 0 | 0
001.25.57 | 190097 | Torneira cromada de 1/2" p/ jardim | UN | 77.11 | 16.9642 | 94.0742 |  | 0 | 0 | 0
001.25.58 | 191274 | Torneira de bóia 3/4" | UN | 51.97 | 11.4334 | 63.4034 |  | 0 | 0 | 0
001.25.59 | 191519 | Torneira de metal cromada bica móvel p/ pia/tanque | UN | 107.02 | 23.5444 | 130.5644 |  | 0 | 0 | 0
001.25.60 | 191517 | Torneira de metal cromada de 1/2" ou 3/4" p/ lavatório | UN | 98.17 | 21.5974 | 119.7674 |  | 0 | 0 | 0
001.25.61 | 191518 | Torneira de metal cromada de 1/2" ou 3/4" p/ Pia | UN | 105.47 | 23.2034 | 128.6734 |  | 0 | 0 | 0
001.25.62 | 190098 | Torneira de metal de 3/4" p/ tanque | UN | 78.77 | 17.3294 | 96.0994 |  | 0 | 0 | 0
001.25.63 | 191516 | Torneira para lavatório de mesa com fechamento automático | UN | 291.8 | 64.196 | 355.996 |  | 0 | 0 | 0
001.25.64 | 190230 | Torneira plastica de 1/2" | UN | 44.42 | 9.7724 | 54.1924 |  | 0 | 0 | 0
001.25.65 | 190616 | Valvula de descarga HYDRA cromada 1 1/2" | UN | 367.13 | 80.7686 | 447.8986 |  | 0 | 0 | 0
001.26 |  | SERRALHERIA: | 37685.19 |  |  | TOTAL COM BDI |  |  |  | 1
001.26.01 | 240244 | Alambrado p/ quadra (tubo fo e tela de arame galv.-12 # 2") | M2 | 411.86 | 90.6092 | 502.4692 | 75 | 30889.5 | 37685.19 | 1
001.26.02 | 240814 | Escada caracol D=1,20M H=3M | UN | 2334.75 | 513.645 | 2848.395 |  | 0 | 0 | 0
001.26.03 | 240815 | Escada caracol D=2,00M H=3M | UN | 4465.47 | 982.4034 | 5447.8734 |  | 0 | 0 | 0
001.26.04 | 240618 | Escada de marinheiro c/ proteçao | M | 614.14 | 135.1108 | 749.2508 |  | 0 | 0 | 0
001.26.05 | 240617 | Escada de marinheiro s/ proteçao | M | 414.57 | 91.2054 | 505.7754 |  | 0 | 0 | 0
001.26.06 | 241320 | Grade em ferro p/ canaleta l = 0,40m com articulação | M | 192.98 | 42.4556 | 235.4356 |  | 0 | 0 | 0
001.26.07 | 241470 | Guarda-corpo em tubo de aço galvanizado 1 1/2" | M2 | 378.37 | 83.2414 | 461.6114 |  | 0 | 0 | 0
001.26.08 | 241318 | Placa de inauguração em aço inox/letras bx. relevo- (40 x 30cm) | UN | 791.72 | 174.1784 | 965.8984 |  | 0 | 0 | 0
001.26.09 | 241468 | Placa de sinalização fotoluminoscente | UN | 34.04 | 7.4888 | 41.5288 |  | 0 | 0 | 0
001.26.10 | 240843 | Placa de sinalização metálica | UN | 42.69 | 9.3918 | 52.0818 |  | 0 | 0 | 0
001.26.11 | 241467 | Tela tipo moeda | M2 | 137.25 | 30.195 | 167.445 |  | 0 | 0 | 0
001.27 |  | ELEMENTOS DE ESCOLA: | 0 |  |  | TOTAL COM BDI |  |  |  | 0
001.27.01 | 250669 | Alavanca p/ cx. de descarga ( chapa 3/16" ) | UN | 338.22 | 74.4084 | 412.6284 |  | 0 | 0 | 0
001.27.02 | 250500 | Arquibancada mad. lei lateral ao bl. de sala aula | M | 396.66 | 87.2652 | 483.9252 |  | 0 | 0 | 0
001.27.03 | 250530 | Balcao de atendimento c/armario sem p.de enrolar-1,5x0,9m(det.7) | UN | 535.73 | 117.8606 | 653.5906 |  | 0 | 0 | 0
001.27.04 | 250553 | Balcao de atendimento s/armario s/p.de enrolar-1,5x0,9m(det.7) | UN | 129.95 | 28.589 | 158.539 |  | 0 | 0 | 0
001.27.05 | 250535 | Bancada c/ pia inox 2 cubas incl.armario (3,0x0,6m) | UN | 3764.08 | 828.0976 | 4592.1776 |  | 0 | 0 | 0
001.27.06 | 250545 | Bancada de coz. em granitina c/arm.(3,0x1,40x0,9m)-det.9A | UN | 2882.8 | 634.216 | 3517.016 |  | 0 | 0 | 0
001.27.07 | 250637 | Bancada em alv.,azul. e portas formica (sob pia inox 1 cuba-1,50m) | UN | 972.58 | 213.9676 | 1186.5476 |  | 0 | 0 | 0
001.27.08 | 250638 | Bancada em alv.,azul. e portas formica (sob pia inox 2 cubas-2m) | UN | 1373.52 | 302.1744 | 1675.6944 |  | 0 | 0 | 0
001.27.09 | 250532 | Banco em concreto c/2 mod.2,75x0,4m (det.12) | UN | 361.99 | 79.6378 | 441.6278 |  | 0 | 0 | 0
001.27.10 | 250312 | Banco em madeira de lei c=1,8m, l=0,4m e h=0,4m | M | 329.86 | 72.5692 | 402.4292 |  | 0 | 0 | 0
001.27.11 | 250534 | Estrado em madeira p/ despensa 1,20x0,65m (det.3-B) | UN | 244.94 | 53.8868 | 298.8268 |  | 0 | 0 | 0
001.27.12 | 250533 | Estrado mad. p/ apoio panelao 0,6x0,41m (det.8-A) | UN | 254.01 | 55.8822 | 309.8922 |  | 0 | 0 | 0
001.27.13 | 250523 | Prateleiras em mad. de lei (l= 0,3m; e= 3cm) | M | 142.73 | 31.4006 | 174.1306 |  | 0 | 0 | 0
001.27.14 | 251520 | Quadro magnético branco c/ apoio para apagador e pincéis e moldura em alumínio | M2 | 538.54 | 118.4788 | 657.0188 |  | 0 | 0 | 0
001.27.15 | 250582 | Tela de arame galv.fio 12#2" fix.c/cant.de ferro(s/muro) | M2 | 391.73 | 86.1806 | 477.9106 |  | 0 | 0 | 0
001.28 |  | ELEMENTOS DE UNIDADES DE SAÚDE: | 0 |  |  | TOTAL COM BDI |  |  |  | 0
001.28.01 | 250640 | Bate maca em mogno encerado - L=30cm | M | 135.37 | 29.7814 | 165.1514 |  | 0 | 0 | 0
001.28.02 | 250547 | Pedra mortuaria em concr. c/azulejos (0,80x2,2m) | UN | 1688.44 | 371.4568 | 2059.8968 |  | 0 | 0 | 0
001.28.03 | 252010 | Bate maca em PVC tipo corrimão (incluindo capa, estrutura de suporte e fixação e acabament | M | 402.67 | 88.5874 | 491.2574 |  | 0 | 0 | 0
001.28.04 | 252011 | Bate maca em PVC tipo chapado (incluindo capa, estrutura de suporte e fixação e acabamento | M | 297.96 | 65.5512 | 363.5112 |  | 0 | 0 | 0
001.28.05 | 252012 | Piso em manta vinílica homogênea com espessura de 2,00 mm (incluindo rodapé e regularizaçã | M2 | 204.59 | 45.0098 | 249.5998 |  | 0 | 0 | 0
001.28.06 | 252013 | Piso condutivo em manta vinílica homogênea com espessura de 2,20 mm (incluindo rodapé e re | M2 | 322.9 | 71.038 | 393.938 |  | 0 | 0 | 0
001.29 |  | ELEMENTOS DELEGACIAS/PENITENCIÁRIAS: | 0 |  |  | TOTAL COM BDI |  |  |  | 0
001.29.01 | 250648 | Abrigo em alvenaria p/cx. desc.externa (DP e Penitenciária) | UN | 327.82 | 72.1204 | 399.9404 |  | 0 | 0 | 0
001.29.02 | 250462 | Bacia turca p/ cela em concreto | UN | 242.85 | 53.427 | 296.277 |  | 0 | 0 | 0
001.29.03 | 250595 | Beliche em concreto | UN | 938.33 | 206.4326 | 1144.7626 |  | 0 | 0 | 0
001.29.04 | 250463 | Cama em concreto | UN | 444.47 | 97.7834 | 542.2534 |  | 0 | 0 | 0
001.29.05 | 250643 | Concertina galvanizada / inox 304 | M | 88.59 | 19.4898 | 108.0798 |  | 0 | 0 | 0
001.29.06 | 250769 | Envelopamento de bacia sanitária | UN | 101.83 | 22.4026 | 124.2326 |  | 0 | 0 | 0
001.29.07 | 250173 | Escapula | UN | 47.54 | 10.4588 | 57.9988 |  | 0 | 0 | 0
001.29.08 | 250265 | Fios de arame farpado parte superior da cerca (penit.) | M2 | 34.65 | 7.623 | 42.273 |  | 0 | 0 | 0
001.29.09 | 250264 | Malha de 10 x 10cm de arame farpado | M2 | 598.9 | 131.758 | 730.658 |  | 0 | 0 | 0
001.30 |  | ELEMENTOS ESPORTIVOS: | 16676.7412 |  |  | TOTAL COM BDI |  |  |  | 1
001.30.01 | 250610 | Equipamento completo p/ quadra de esportes | CJ | 13669.46 | 3007.2812 | 16676.7412 | 1 | 13669.46 | 16676.7412 | 1
001.30.02 | 250120 | Quadra esportes polivalente 17x30m (incl. equipamentos esportivos) | UN | 108124.14 | 23787.3108 | 131911.4508 |  | 0 | 0 | 0
001.30.03 | 250602 | Quadra esportes polivalente 18x31m (incl. equipamentos esportivos) | UN | 116260.1 | 25577.222 | 141837.322 |  | 0 | 0 | 0
001.30.04 | 250671 | Quadra esportes polivalente 20x40m (incl. equipamentos esportivos) | UN | 177837.67 | 39124.2874 | 216961.9574 |  | 0 | 0 | 0
001.30.05 | 250594 | Tabela em mad. lei p/ aro de basquete | UN | 1151.24 | 253.2728 | 1404.5128 |  | 0 | 0 | 0
001.31 |  | PEQUENAS OBRAS: | 0 |  |  | TOTAL COM BDI |  |  |  | 0
001.31.01 | 250646 | Abrigo p/ grupo gerador (2,50 x 2,00m) | UN | 12089.08 | 2659.5976 | 14748.6776 |  | 0 | 0 | 0
001.31.02 | 250685 | Arquibancada em concreto armado (mod. 20m) | M | 3728.42 | 820.2524 | 4548.6724 |  | 0 | 0 | 0
001.31.03 | 250512 | Casa de bomba - 1,20x0,80m; h = 0,80m | UN | 1683.42 | 370.3524 | 2053.7724 |  | 0 | 0 | 0
001.31.04 | 250686 | Cobertura metalica p/ quadra 20x40m c/escape de 1.50m | UN | 423758.25 | 93226.815 | 516985.065 |  | 0 | 0 | 0
001.31.05 | 250717 | Passarela coberta c/telhas de barro (com pilar 6"x3") | M | 1367.59 | 300.8698 | 1668.4598 |  | 0 | 0 | 0
001.31.06 | 250546 | Passarela coberta c/telhas de barro-pilar sanduiche(det.23) | M | 1737.52 | 382.2544 | 2119.7744 |  | 0 | 0 | 0
001.31.07 | 250670 | Reservatorio elevado em concreto armado cap.=10.000lts-h=8.83m | UN | 48203.57 | 10604.7854 | 58808.3554 |  | 0 | 0 | 0
001.31.08 | 250658 | Torre em conc.armado p/ cx.d'agua h=6,0m-base 2.0x2.0m | UN | 15355.24 | 3378.1528 | 18733.3928 |  | 0 | 0 | 0
001.31.09 | 250603 | Torre em conc.armado p/ cx.d'agua h=6,0m-base 3.0x3.0m | UN | 18178.95 | 3999.369 | 22178.319 |  | 0 | 0 | 0
001.31.10 | 250672 | Torre p/ caixa d'agua h=4.0m (alvenaria) | UN | 3349.18 | 736.8196 | 4085.9996 |  | 0 | 0 | 0
001.32 |  | OUTROS ELEMENTOS | 0 |  |  | TOTAL COM BDI |  |  |  | 0
001.32.01 | 250611 | Alizar em argamassa | M | 53.88 | 11.8536 | 65.7336 |  | 0 | 0 | 0
001.32.02 | 250086 | Armario de embutir c/ espelho p/ lavatorio | UN | 229.75 | 50.545 | 280.295 |  | 0 | 0 | 0
001.32.03 | 251463 | Armário em MDF (c/ gavetas/prateleiras e portas) | M2 | 807.81 | 177.7182 | 985.5282 |  | 0 | 0 | 0
001.32.04 | 250537 | Armario externo plast. c/ espelho p/ lavatorio | UN | 237.03 | 52.1466 | 289.1766 |  | 0 | 0 | 0
001.32.05 | 251216 | Cabo de aço 1/4" | M | 7.48 | 1.6456 | 9.1256 |  | 0 | 0 | 0
001.32.06 | 250410 | Caixa p/ ar condicionado | UN | 109.63 | 24.1186 | 133.7486 |  | 0 | 0 | 0
001.32.07 | 250109 | Espelho de cristal (0,40x0,60m) com moldura em alumínio | UN | 178.3 | 39.226 | 217.526 |  | 0 | 0 | 0
001.32.08 | 251027 | Exaustor d=40cm | UN | 260.74 | 57.3628 | 318.1028 |  | 0 | 0 | 0
001.32.09 | 251508 | Exaustor eólico 24" | UN | 488.8 | 107.536 | 596.336 |  | 0 | 0 | 0
001.32.10 | 250585 | Guarda-corpo em mad. lei envernizado h=1,0m | M2 | 166.18 | 36.5596 | 202.7396 |  | 0 | 0 | 0
001.32.11 | 251511 | Lixeira em madeira c/ estrutura tubular em aço | UN | 358.43 | 78.8546 | 437.2846 |  | 0 | 0 | 0
001.32.12 | 251510 | Lixeira em tela moeda | UN | 757.3 | 166.606 | 923.906 |  | 0 | 0 | 0
001.32.13 | 251499 | Moldura em madeira de lei p/ caixa de ar condicionado | UN | 36.38 | 8.0036 | 44.3836 |  | 0 | 0 | 0
001.32.14 | 251321 | Película G5 - Aplicada | M2 | 95.12 | 20.9264 | 116.0464 |  | 0 | 0 | 0
001.32.15 | 250612 | Perfil em aluminio - U (1,0x3,50x1,0cm) | M | 47.78 | 10.5116 | 58.2916 |  | 0 | 0 | 0
001.32.16 | 251293 | Tampo em granito verde Ubatuba | M2 | 551.66 | 121.3652 | 673.0252 |  | 0 | 0 | 0
001.32.17 | 250239 | Tampo em marmore branco e=2cm | M2 | 356.06 | 78.3332 | 434.3932 |  | 0 | 0 | 0
001.32.18 | 251530 | Tela de nylon | M2 | 19.98 | 4.3956 | 24.3756 |  | 0 | 0 | 0
001.32.19 | 250732 | Ventilador de teto | UN | 320.79 | 70.5738 | 391.3638 |  | 0 | 0 | 0
001.33 |  | URBANIZAÇÃO: | 0 |  |  | TOTAL COM BDI |  |  |  | 0
001.33.01 | 260765 | Argamassa p/rejuntamento de blokret (1:7) | M3 | 420.95 | 92.609 | 513.559 |  | 0 | 0 | 0
001.33.02 | 260728 | Bloco de concreto intertravado e=8cm (incl. colchao de areia e rejuntamento) | M2 | 115.39 | 25.3858 | 140.7758 |  | 0 | 0 | 0
001.33.03 | 261471 | Bloco de concreto intertravado pigmentado (incl. colchão de areia e rejuntamento) | M2 | 130.5 | 28.71 | 159.21 |  | 0 | 0 | 0
001.33.04 | 260664 | Blokret sextavado e= 6cm (incl. colchao de areia e rejuntamento) | M2 | 102.39 | 22.5258 | 124.9158 |  | 0 | 0 | 0
001.33.05 | 260663 | Blokret sextavado e= 8cm (incl. colchao de areia e rejuntamento) | M2 | 108.39 | 23.8458 | 132.2358 |  | 0 | 0 | 0
001.33.06 | 260662 | Blokret sextavado e=10cm (incl. colchao de areia e rejuntamento) | M2 | 118.99 | 26.1778 | 145.1678 |  | 0 | 0 | 0
001.33.07 | 261526 | Cerca c/ mourão em concreto e tela de arame galvanizado h=2,0m | M | 159.49 | 35.0878 | 194.5778 |  | 0 | 0 | 0
001.33.08 | 260311 | Cerca em mouroes conc./arame farpado(10 fiadas, esp=2,5m, h=2,0m) | M | 95.98 | 21.1156 | 117.0956 |  | 0 | 0 | 0
001.33.09 | 260278 | Colchão de areia e=20 cm | M2 | 35.43 | 7.7946 | 43.2246 |  | 0 | 0 | 0
001.33.10 | 260188 | Mastro em fo.go. sobre base de concreto-3 un(det.22) | CJ | 2348.06 | 516.5732 | 2864.6332 |  | 0 | 0 | 0
001.33.11 | 260522 | Meio-fio em concreto nas dimensões 0,15m x 0,12m com lâmina d'água | M | 39.31 | 8.6482 | 47.9582 |  | 0 | 0 | 0
001.33.12 | 260519 | Meio-fio em concreto nas dimensões 0,15m x 0,12m sem lâmina d'água | M | 31.39 | 6.9058 | 38.2958 |  | 0 | 0 | 0
001.33.13 | 260523 | Meio-fio em concreto nas dimensões 0,30m x 0,12m com lâmina d'água | M | 53.97 | 11.8734 | 65.8434 |  | 0 | 0 | 0
001.33.14 | 260520 | Meio-fio em concreto nas dimensões 0,30m x 0,12m sem lâmina d'água | M | 44.48 | 9.7856 | 54.2656 |  | 0 | 0 | 0
001.33.15 | 260651 | Mureta em alvenaria,rebocada e pintada 2 faces(h=1.0m) | M | 353.87 | 77.8514 | 431.7214 |  | 0 | 0 | 0
001.33.16 | 260213 | Muro em alvenaria,rebocado e pintado 2 faces(h=2.0m) | M | 592.34 | 130.3148 | 722.6548 |  | 0 | 0 | 0
001.33.17 | 260652 | Muro em alvenaria,rebocado e pintado 2 faces(h=2.50m) | M | 709.84 | 156.1648 | 866.0048 |  | 0 | 0 | 0
001.33.18 | 260666 | Pedra portuguesa (incl.colchao de areia e rejuntamento) | M2 | 121.2 | 26.664 | 147.864 |  | 0 | 0 | 0
001.33.19 | 260168 | Plantio de grama (incl. terra preta) | M2 | 22.35 | 4.917 | 27.267 |  | 0 | 0 | 0
001.33.20 | 260698 | Reassentamento de blokret (incl. areia e rejuntamento) | M2 | 46.23 | 10.1706 | 56.4006 |  | 0 | 0 | 0
001.33.21 | 260203 | Sarjeta em concreto simples | M3 | 955.17 | 210.1374 | 1165.3074 |  | 0 | 0 | 0
001.33.22 | 260850 | Seixo com espalhamento | M3 | 240.25 | 52.855 | 293.105 |  | 0 | 0 | 0
001.33.23 | 260761 | Totem em concreto armado | UN | 1188.9 | 261.558 | 1450.458 |  | 0 | 0 | 0
001.34 |  | LIMPEZA FINAL: | 0 |  |  | TOTAL COM BDI |  |  |  | 0
001.34.01 | 270629 | Calafetação de vidros | M2 | 15.71 | 3.4562 | 19.1662 |  | 0 | 0 | 0
001.34.02 | 271323 | Limpeza (c/ maq.) + enceramento de piso de alta resistência | M2 | 18.9 | 4.158 | 23.058 |  | 0 | 0 | 0
001.34.03 | 270590 | Limpeza de calhas (0,4x0,3m) | M | 9.22 | 2.0284 | 11.2484 |  | 0 | 0 | 0
001.34.04 | 270591 | Limpeza de canaletas (0.30x0.30m) | M | 8.07 | 1.7754 | 9.8454 |  | 0 | 0 | 0
001.34.05 | 270166 | Limpeza de pisos ceramicos ou pastilha | M2 | 7.44 | 1.6368 | 9.0768 |  | 0 | 0 | 0
001.34.06 | 270220 | Limpeza geral e entrega da obra | M2 | 6.83 | 1.5026 | 8.3326 |  | 0 | 0 | 0
001.34.07 | 270167 | Raspagem, calafet. e enceramento de pisos em madeira | M2 | 24.65 | 5.423 | 30.073 |  | 0 | 0 | 0
001.34.08 | 270633 | Rejuntamento de revestimento/piso ceramico c/ cimento branco | M2 | 6.82 | 1.5004 | 8.3204 |  | 0 | 0 | 0
001.34.09 | 270768 | Resina p/ piso em korodur | M2 | 25.94 | 5.7068 | 31.6468 |  | 0 | 0 | 0
001.01 |  | SERVIÇOS PRELIMINARES: | 0 |  |  | TOTAL COM BDI |  |  |  | 0 | 0
001.01.01 | 11450 | Aluguel de andaime metálico tipo fachadeiro (incluindo montagem e desmontagem) | M²/Mês | 17.88 | 3.9336 | 21.8136 |  | 0 | 0 | 0
001.01.02 | 10786 | Aluguel e montagem de andaime metálico | M²/Mês | 11.66 | 2.5652 | 14.2252 |  | 0 | 0 | 0
001.01.03 | 10006 | Andaime de madeira | M2 | 20.71 | 4.5562 | 25.2662 |  | 0 | 0 | 0
001.01.04 | 10767 | Barracão de madeira (incl. instalações) | M2 | 562.56 | 123.7632 | 686.3232 |  | 0 | 0 | 0
001.01.05 | 10005 | Barracão de madeira/Almoxarifado | M2 | 287.22 | 63.1884 | 350.4084 |  | 0 | 0 | 0
001.01.06 | 10173 | Desmatamento mecanico c/trator D-6 | M2 | 2.41 | 0.5302 | 2.9402 |  | 0 | 0 | 0
001.01.07 | 10032 | Destocamento manual de arvores d=30cm | UN | 170.7 | 37.554 | 208.254 |  | 0 | 0 | 0
001.01.08 | 11329 | Furo de sondagem - até 15m | UN | 1475 | 324.5 | 1799.5 |  | 0 | 0 | 0
001.01.09 | 11330 | Furo de sondagem - mais de 15m | UN | 2621.4 | 576.708 | 3198.108 |  | 0 | 0 | 0
001.01.10 | 10001 | Levantamento planimetrico a trena | M2 | 0.74 | 0.1628 | 0.9028 |  | 0 | 0 | 0
001.01.11 | 10002 | Levantamento planimetrico c/ aparelho | M2 | 0.94 | 0.2068 | 1.1468 |  | 0 | 0 | 0
001.01.12 | 10000 | Licenças e taxas da obra (acima de 500m2) | CJ | 12622.32 | 2776.9104 | 15399.2304 |  | 0 | 0 | 0
001.01.13 | 11170 | Licenças e taxas da obra (até 100m2) | CJ | 2866.38 | 630.6036 | 3496.9836 |  | 0 | 0 | 0
001.01.14 | 11171 | Licenças e taxas da obra (até 500m2) | CJ | 6158.29 | 1354.8238 | 7513.1138 |  | 0 | 0 | 0
001.01.15 | 10008 | Limpeza do terreno | M2 | 2.05 | 0.451 | 2.501 |  | 0 | 0 | 0
001.01.16 | 10175 | Locação da obra a aparelho | M2 | 7.99 | 1.7578 | 9.7478 |  | 0 | 0 | 0
001.01.17 | 10009 | Locação da obra a trena | M2 | 4.87 | 1.0714 | 5.9414 |  | 0 | 0 | 0
001.01.18 | 10269 | Locação planimetrica de linha | M | 1.84 | 0.4048 | 2.2448 |  | 0 | 0 | 0
001.01.19 | 6 | Mobilização e Desmobilização de pessoal e equipamentos | UN | 1 | 0.22 | 1.22 |  | 0 | 0 | 0
001.01.20 | 10004 | Placa da obra em chapa galvanizada | M2 | 499.97 | 109.9934 | 609.9634 |  | 0 | 0 | 0
001.01.21 | 11340 | Placa de obra em lona com plotagem de gráfica | M2 | 176.27 | 38.7794 | 215.0494 |  | 0 | 0 | 0
001.01.22 | 10003 | Tapume c/ chapa de madeirit e=10mm (h=2.20m) | M2 | 107.65 | 23.683 | 131.333 |  | 0 | 0 | 0
001.01.23 | 11350 | Tapume metálico | M2 | 143.96 | 31.6712 | 175.6312 |  | 0 | 0 | 0
001.02 |  | ADMINISTRAÇÃO LOCAL DA OBRA | 0 |  |  | TOTAL COM BDI |  |  |  | 0
001.02.01 | 200006 | ALMOXARIFE COM ENCARGOS COMPLEMENTARES | Mês | 3125.44 | 687.5968 | 3813.0368 |  | 0 | 0 | 0
001.02.02 | 200005 | APONTADOR OU APROPRIADOR COM ENCARGOS COMPLEMENTARES | MêS | 2875.47 | 632.6034 | 3508.0734 |  | 0 | 0 | 0
001.02.03 | 200004 | ENCARREGADO GERAL DE OBRAS COM ENCARGOS COMPLEMENTARES | Mês | 3235.45 | 711.799 | 3947.249 |  | 0 | 0 | 0
001.02.04 | 200001 | ENGENHEIRO CIVIL/ ELETRICISTA/SANITARISTA/MECANICO E ARQUITETO DE OBRA JUNIOR | Mês | 15734 | 3461.48 | 19195.48 |  | 0 | 0 | 0
001.02.05 | 200000 | ENGENHEIRO CIVIL/ ELETRICISTA/SANITARISTA/MECANICO E ARQUITETO DE OBRA SENIOR | MêS | 22852.39 | 5027.5258 | 27879.9158 |  | 0 | 0 | 0
001.02.06 | 200002 | MESTRE DE OBRAS COM ENCARGOS COMPLEMENTARES | MêS | 4602.43 | 1012.5346 | 5614.9646 |  | 0 | 0 | 0
001.02.07 | 200009 | TECNICO DE EDIFICACOES COM ENCARGOS COMPLEMENTARES | MêS | 2805.12 | 617.1264 | 3422.2464 |  | 0 | 0 | 0
001.02.08 | 200003 | TÉCNICO EM SEGURANÇA DO TRABALHO COM ENCARGOS COMPLEMENTARES | MêS | 3562.4 | 783.728 | 4346.128 |  | 0 | 0 | 0
001.02.09 | 200008 | VIGIA DIURNO COM ENCARGOS COMPLEMENTARES | H | 17.41 | 3.8302 | 21.2402 |  | 0 | 0 | 0
001.02.10 | 200007 | VIGIA NOTURNO COM ENCARGOS COMPLEMENTARES | H | 21.49 | 4.7278 | 26.2178 |  | 0 | 0 | 0
001.03 |  | MÃO DE OBRA OPERACIONAL | 0 |  |  | TOTAL COM BDI |  |  |  | 0
001.03.01 | 280001 | AJUDANTE DE ARMADOR COM ENCARGOS COMPLEMENTARES | H | 17.11 | 3.7642 | 20.8742 |  | 0 | 0 | 0
001.03.02 | 280002 | AJUDANTE DE CARPINTEIRO COM ENCARGOS COMPLEMENTARES | H | 17.02 | 3.7444 | 20.7644 |  | 0 | 0 | 0
001.03.03 | 280003 | AJUDANTE DE MONTADOR COM ENCARGOS COMPLEMENTARES | H | 16.05 | 3.531 | 19.581 |  | 0 | 0 | 0
001.03.04 | 280004 | AJUDANTE DE PEDREIRO COM ENCARGOS COMPLEMENTARES | H | 17.14 | 3.7708 | 20.9108 |  | 0 | 0 | 0
001.03.05 | 280005 | AJUDANTE ESPECIALIZADO COM ENCARGOS COMPLEMENTARES | H | 17.39 | 3.8258 | 21.2158 |  | 0 | 0 | 0
001.03.06 | 280006 | ARMADOR COM ENCARGOS COMPLEMENTARES | H | 21.18 | 4.6596 | 25.8396 |  | 0 | 0 | 0
001.03.07 | 280007 | AUXILIAR DE ELETRICISTA COM ENCARGOS COMPLEMENTARES | H | 17.35 | 3.817 | 21.167 |  | 0 | 0 | 0
001.03.08 | 280008 | AUXILIAR DE ENCANADOR OU BOMBEIRO HIDRÁULICO COM ENCARGOS COMPLEMENTARES | H | 16.59 | 3.6498 | 20.2398 |  | 0 | 0 | 0
001.03.09 | 280009 | AUXILIAR DE SERRALHEIRO COM ENCARGOS COMPLEMENTARES | H | 17.11 | 3.7642 | 20.8742 |  | 0 | 0 | 0
001.03.10 | 280010 | AUXILIAR DE SERVIÇOS GERAIS COM ENCARGOS COMPLEMENTARES | H | 16.99 | 3.7378 | 20.7278 |  | 0 | 0 | 0
001.03.11 | 280011 | CALAFETADOR/CALAFATE COM ENCARGOS COMPLEMENTARES | H | 21.19 | 4.6618 | 25.8518 |  | 0 | 0 | 0
001.03.12 | 280012 | CALCETEIRO COM ENCARGOS COMPLEMENTARES | H | 21.18 | 4.6596 | 25.8396 |  | 0 | 0 | 0
001.03.13 | 280013 | CARPINTEIRO COM ENCARGOS COMPLEMENTARES | H | 21.1 | 4.642 | 25.742 |  | 0 | 0 | 0
001.03.14 | 280014 | ELETRICISTA COM ENCARGOS COMPLEMENTARES | H | 21.5 | 4.73 | 26.23 |  | 0 | 0 | 0
001.03.15 | 280015 | ELETROTÉCNICO COM ENCARGOS COMPLEMENTARES | H | 23.73 | 5.2206 | 28.9506 |  | 0 | 0 | 0
001.03.16 | 280016 | ENCANADOR OU BOMBEIRO HIDRÁULICO COM ENCARGOS COMPLEMENTARES | H | 20.68 | 4.5496 | 25.2296 |  | 0 | 0 | 0
001.03.17 | 280017 | GESSEIRO COM ENCARGOS COMPLEMENTARES | H | 21.18 | 4.6596 | 25.8396 |  | 0 | 0 | 0
001.03.18 | 280018 | JARDINEIRO COM ENCARGOS COMPLEMENTARES | H | 17.45 | 3.839 | 21.289 |  | 0 | 0 | 0
001.03.19 | 280019 | MARMORISTA/GRANITEIRO COM ENCARGOS COMPLEMENTARES | H | 21.22 | 4.6684 | 25.8884 |  | 0 | 0 | 0
001.03.20 | 280020 | MONTADOR COM ENCARGOS COMPLEMENTARES | H | 20.12 | 4.4264 | 24.5464 |  | 0 | 0 | 0
001.03.21 | 280021 | MONTADOR ELETROMECÃNICO COM ENCARGOS COMPLEMENTARES | H | 45.52 | 10.0144 | 55.5344 |  | 0 | 0 | 0
001.03.22 | 280022 | OPERADOR DE BETONEIRA/MISTURADOR COM ENCARGOS COMPLEMENTARES | H | 20.08 | 4.4176 | 24.4976 |  | 0 | 0 | 0
001.03.23 | 280023 | PEDREIRO COM ENCARGOS COMPLEMENTARES | H | 21.29 | 4.6838 | 25.9738 |  | 0 | 0 | 0
001.03.24 | 280024 | PINTOR COM ENCARGOS COMPLEMENTARES | H | 22.37 | 4.9214 | 27.2914 |  | 0 | 0 | 0
001.03.25 | 280025 | SERRALHEIRO COM ENCARGOS COMPLEMENTARES | H | 21.18 | 4.6596 | 25.8396 |  | 0 | 0 | 0
001.03.26 | 280026 | SERVENTE COM ENCARGOS COMPLEMENTARES | H | 17.07 | 3.7554 | 20.8254 |  | 0 | 0 | 0
001.03.27 | 280027 | SOLDADOR COM ENCARGOS COMPLEMENTARES | H | 22 | 4.84 | 26.84 |  | 0 | 0 | 0
001.03.28 | 280028 | TELHADISTA COM ENCARGOS COMPLEMENTARES | H | 21.06 | 4.6332 | 25.6932 |  | 0 | 0 | 0
001.03.29 | 280029 | TOPOGRAFO COM ENCARGOS COMPLEMENTARES | H | 20 | 4.4 | 24.4 |  | 0 | 0 | 0
001.03.30 | 280030 | VIDRACEIRO COM ENCARGOS COMPLEMENTARES | H | 21.22 | 4.6684 | 25.8884 |  | 0 | 0 | 0
001.04 |  | DEMOLIÇÕES E RETIRADAS: | 0 |  |  | TOTAL COM BDI |  |  |  | 0
001.04.01 | 20738 | Apicoamento de concreto | M2 | 25.61 | 5.6342 | 31.2442 |  | 0 | 0 | 0
001.04.02 | 20737 | Apicoamento de reboco ou cimentado | M2 | 3.41 | 0.7502 | 4.1602 |  | 0 | 0 | 0
001.04.03 | 20177 | Bota fora manual c/ DMT=200m | M3 | 69.99 | 15.3978 | 85.3878 |  | 0 | 0 | 0
001.04.04 | 20020 | Demolição da estrutura em madeira da cobertura | M2 | 6.78 | 1.4916 | 8.2716 |  | 0 | 0 | 0
001.04.05 | 20007 | Demolição de andaimes | M2 | 5.12 | 1.1264 | 6.2464 |  | 0 | 0 | 0
001.04.06 | 21525 | Demolição de asfalto c/ martelete | M2 | 8.06 | 1.7732 | 9.8332 |  | 0 | 0 | 0
001.04.07 | 21524 | Demolição de concreto armado c/ martelete | M3 | 349.44 | 76.8768 | 426.3168 |  | 0 | 0 | 0
001.04.08 | 20016 | Demolição manual de alvenaria de tijolo | M3 | 57.6 | 12.672 | 70.272 |  | 0 | 0 | 0
001.04.09 | 20756 | Demolição manual de concreto armado | M3 | 511.72 | 112.5784 | 624.2984 |  | 0 | 0 | 0
001.04.10 | 20018 | Demolição manual de concreto simples | M3 | 249.59 | 54.9098 | 304.4998 |  | 0 | 0 | 0
001.04.11 | 20017 | Demolição manual de piso em madeira e retirada de vigamento incluindo granzepe | M2 | 23.01 | 5.0622 | 28.0722 |  | 0 | 0 | 0
001.04.12 | 21531 | Desmontagem de estr. metálica c/ retirada de solda e corte de peças por meio de lixadeira | M2 | 39.39 | 8.6658 | 48.0558 |  | 0 | 0 | 0
001.04.13 | 20841 | Retirada de blokret com aproveitamento | M2 | 11.47 | 2.5234 | 13.9934 |  | 0 | 0 | 0
001.04.14 | 20847 | Retirada de caixa de ar condicionado | UN | 23.63 | 5.1986 | 28.8286 |  | 0 | 0 | 0
001.04.15 | 20842 | Retirada de calha em chapa galvanizada | M | 9.36 | 2.0592 | 11.4192 |  | 0 | 0 | 0
001.04.16 | 20409 | Retirada de carpete | M2 | 2.22 | 0.4884 | 2.7084 |  | 0 | 0 | 0
001.04.17 | 20305 | Retirada de cobogo | M2 | 9.6 | 2.112 | 11.712 |  | 0 | 0 | 0
001.04.18 | 21532 | Retirada de divisória (painel cego) | M2 | 8.31 | 1.8282 | 10.1382 |  | 0 | 0 | 0
001.04.19 | 21533 | Retirada de divisória (painel/vidro/painel) | M2 | 11.09 | 2.4398 | 13.5298 |  | 0 | 0 | 0
001.04.20 | 20174 | Retirada de entulho - manualmente (incluindo caixa coletora) | M3 | 92.07 | 20.2554 | 112.3254 |  | 0 | 0 | 0
001.04.21 | 20171 | Retirada de entulho c/ equipamento distancia ate 5k | M3 | 22.5 | 4.95 | 27.45 |  | 0 | 0 | 0
001.04.22 | 20013 | Retirada de esquadria com aproveitamento | M2 | 11.05 | 2.431 | 13.481 |  | 0 | 0 | 0
001.04.23 | 21528 | Retirada de esquadria metálica | M2 | 10.67 | 2.3474 | 13.0174 |  | 0 | 0 | 0
001.04.24 | 20014 | Retirada de esquadria sem aproveitamento | M2 | 5.52 | 1.2144 | 6.7344 |  | 0 | 0 | 0
001.04.25 | 20861 | Retirada de forro de gesso (incl. barroteamento) | M2 | 5.97 | 1.3134 | 7.2834 |  | 0 | 0 | 0
001.04.26 | 20015 | Retirada de forro em mad., incl. barroteamento | M2 | 7.63 | 1.6786 | 9.3086 |  | 0 | 0 | 0
001.04.27 | 21534 | Retirada de forro em PVC, incl. barroteamento | M2 | 5.73 | 1.2606 | 6.9906 |  | 0 | 0 | 0
001.04.28 | 21527 | Retirada de grade de ferro | M2 | 22.18 | 4.8796 | 27.0596 |  | 0 | 0 | 0
001.04.29 | 20853 | Retirada de lambrequim | M | 1.91 | 0.4202 | 2.3302 |  | 0 | 0 | 0
001.04.30 | 20854 | Retirada de lambri de madeira | M2 | 18.32 | 4.0304 | 22.3504 |  | 0 | 0 | 0
001.04.31 | 21526 | Retirada de louça sanitária | UN | 37.75 | 8.305 | 46.055 |  | 0 | 0 | 0
001.04.32 | 20855 | Retirada de luminárias | UN | 15.43 | 3.3946 | 18.8246 |  | 0 | 0 | 0
001.04.33 | 20856 | Retirada de mictório aço inox | UN | 47.19 | 10.3818 | 57.5718 |  | 0 | 0 | 0
001.04.34 | 20862 | Retirada de pilar de madeira | UN | 43.48 | 9.5656 | 53.0456 |  | 0 | 0 | 0
001.04.35 | 20677 | Retirada de pintura (c/ escova de aço) | M2 | 5.79 | 1.2738 | 7.0638 |  | 0 | 0 | 0
001.04.36 | 20235 | Retirada de piso ceramico, inclusive camada regularizadora | M2 | 7.68 | 1.6896 | 9.3696 |  | 0 | 0 | 0
001.04.37 | 20628 | Retirada de piso cimentado | M2 | 8.32 | 1.8304 | 10.1504 |  | 0 | 0 | 0
001.04.38 | 20221 | Retirada de piso em taco de madeira | M2 | 8.54 | 1.8788 | 10.4188 |  | 0 | 0 | 0
001.04.39 | 20023 | Retirada de piso incl. camada impermeabilizadora | M2 | 12.8 | 2.816 | 15.616 |  | 0 | 0 | 0
001.04.40 | 20408 | Retirada de piso vinilico | M2 | 4.69 | 1.0318 | 5.7218 |  | 0 | 0 | 0
001.04.41 | 21529 | Retirada de ponto de água/esgoto | PT | 19.24 | 4.2328 | 23.4728 |  | 0 | 0 | 0
001.04.42 | 20857 | Retirada de ponto elétrico | PT | 15.43 | 3.3946 | 18.8246 |  | 0 | 0 | 0
001.04.43 | 20019 | Retirada de reboco ou emboço | M2 | 5.76 | 1.2672 | 7.0272 |  | 0 | 0 | 0
001.04.44 | 20021 | Retirada de revestimento cerâmico | M2 | 5.76 | 1.2672 | 7.0272 |  | 0 | 0 | 0
001.04.45 | 21530 | Retirada de rodapé cerâmico | M | 3.41 | 0.7502 | 4.1602 |  | 0 | 0 | 0
001.04.46 | 21535 | Retirada de Rodapé em Granito | M2 | 3.41 | 0.7502 | 4.1602 |  | 0 | 0 | 0
001.04.47 | 20863 | Retirada de rodapé em madeira | M | 1.71 | 0.3762 | 2.0862 |  | 0 | 0 | 0
001.04.48 | 21536 | Retirada de rodapé em piso de alta resistência | M2 | 4.27 | 0.9394 | 5.2094 |  | 0 | 0 | 0
001.04.49 | 20864 | Retirada de soleira e peitoril | M2 | 17.05 | 3.751 | 20.801 |  | 0 | 0 | 0
001.04.50 | 20858 | Retirada de telha de fibrocimento com aproveitamento | M2 | 12.08 | 2.6576 | 14.7376 |  | 0 | 0 | 0
001.04.51 | 20307 | Retirada de telhas de barro | M2 | 9.59 | 2.1098 | 11.6998 |  | 0 | 0 | 0
001.04.52 | 20024 | Retirada de telhas fibrocimento sem aproveitamento | M2 | 4 | 0.88 | 4.88 |  | 0 | 0 | 0
001.04.53 | 20859 | Retirada de válvula Hydra | UN | 22.65 | 4.983 | 27.633 |  | 0 | 0 | 0
001.04.54 | 20860 | Retirada de ventilador de teto | UN | 27 | 5.94 | 32.94 |  | 0 | 0 | 0
001.04.55 | 20022 | Retirada Divisórias em paineis div. em mad.compens.incl.entarugamento | M2 | 11.05 | 2.431 | 13.481 |  | 0 | 0 | 0
001.05.03 | 30673 | Escavação manual p/ tubulao a ceu aberto | M3 | 273.12 | 60.0864 | 333.2064 |  | 0 | 0 | 0
001.05.04 | 30675 | Escavação mecanizada | M3 | 8.79 | 1.9338 | 10.7238 |  | 0 | 0 | 0
001.06.01 | 41500 | Arrasamento de estaca | UN | 51.21 | 11.2662 | 62.4762 |  | 0 | 0 | 0
001.06.04 | 40283 | Bloco em concreto armado p/ fundaçao (incl. forma) | M3 | 2976.66 | 654.8652 | 3631.5252 |  | 0 | 0 | 0
001.06.05 | 41332 | Estaca de concreto 20x20cm (incl. cravaçao) | M | 158.45 | 34.859 | 193.309 |  | 0 | 0 | 0
001.06.06 | 41331 | Estaca de concreto 25x25cm (incl. cravaçao) | M | 208.48 | 45.8656 | 254.3456 |  | 0 | 0 | 0
001.06.07 | 41333 | Estaca de concreto 30x30cm (incl. cravaçao) | M | 296.32 | 65.1904 | 361.5104 |  | 0 | 0 | 0
001.06.08 | 41491 | Estaca helice de diametro 30cm | M | 249.48 | 54.8856 | 304.3656 |  | 0 | 0 | 0
001.06.09 | 41492 | Estaca helice de diametro 40cm | M | 317.32 | 69.8104 | 387.1304 |  | 0 | 0 | 0
001.06.10 | 41493 | Estaca helice de diametro 50 cm | M | 422.27 | 92.8994 | 515.1694 |  | 0 | 0 | 0
001.06.11 | 41494 | Estaca helice de diametro 60 cm | M | 582.24 | 128.0928 | 710.3328 |  | 0 | 0 | 0
001.06.12 | 41495 | Estaca helice de diametro 80 cm | M | 914.1 | 201.102 | 1115.202 |  | 0 | 0 | 0
001.06.13 | 41472 | Estaca raiz - 20cm | M | 186.24 | 40.9728 | 227.2128 |  | 0 | 0 | 0
001.06.14 | 41473 | Estaca raiz - 25cm | M | 283.54 | 62.3788 | 345.9188 |  | 0 | 0 | 0
001.06.15 | 41490 | Estaca raiz - 30cm | M | 305.78 | 67.2716 | 373.0516 |  | 0 | 0 | 0
001.06.16 | 40025 | Fundação corrida com seixo | M3 | 673.37 | 148.1414 | 821.5114 |  | 0 | 0 | 0
001.06.18 | 41496 | Mobilização e desmobilização de equipamentos para estaca hélice contínua | UN | 12300 | 2706 | 15006 |  | 0 | 0 | 0
001.06.19 | 40222 | Tubulão a céu aberto-concreto Fck=20MPA - cintado | M3 | 1185.89 | 260.8958 | 1446.7858 |  | 0 | 0 | 0
001.07.01 |  | --> CONCRETO: |  |  | 0 | 0 |  | 0 | 0 | 0
001.07.01.01 | 51461 | Chumbamento de barras c/ resina epoxi | KG | 65.83 | 14.4826 | 80.3126 |  | 0 | 0 | 0
001.07.01.03 | 50267 | Concreto armado Fck=18 MPA c/ forma mad. branca (incl. lançamento e adensamento) | M3 | 3252.54 | 715.5588 | 3968.0988 |  | 0 | 0 | 0
001.07.01.04 | 50282 | Concreto armado Fck=18 MPA com forma aparente - 1 reaproveitamento (incl. lançamento e ade | M3 | 3275.82 | 720.6804 | 3996.5004 |  | 0 | 0 | 0
001.07.01.05 | 50729 | Concreto armado fck=20MPA c/ forma mad. branca (incl. lançamento e adensamento) | M3 | 3276.26 | 720.7772 | 3997.0372 |  | 0 | 0 | 0
001.07.01.06 | 51171 | Concreto armado FCK=20MPA com forma aparente - 1 reaproveitamento (incl. lançamento e aden | M3 | 3299.54 | 725.8988 | 4025.4388 |  | 0 | 0 | 0
001.07.01.07 | 50766 | Concreto armado fck=25MPA c/ forma mad. branca (incl. lançamento e adensamento) | M3 | 3298.29 | 725.6238 | 4023.9138 |  | 0 | 0 | 0
001.07.01.08 | 51172 | Concreto armado FCK=25MPA com forma aparente - 1 reaproveitamento (incl. lançamento e aden | M3 | 3321.57 | 730.7454 | 4052.3154 |  | 0 | 0 | 0
001.07.01.09 | 51287 | Concreto armado FCK=30MPA c/ forma aparente - 1 reaproveitamento (incl. lançamento e adens | M3 | 3349.72 | 736.9384 | 4086.6584 |  | 0 | 0 | 0
001.07.01.10 | 51286 | Concreto armado FCK=30MPA c/ forma madeira branca (incl. lançamento e adensamento) | M3 | 3326.44 | 731.8168 | 4058.2568 |  | 0 | 0 | 0
001.07.01.11 | 51300 | Concreto armado FCK=35MPA c/ forma aparente - 1 Reaproveitamento (incl. lançamento e adens | M3 | 3282 | 722.04 | 4004.04 |  | 0 | 0 | 0
001.07.01.12 | 50757 | Concreto armado p/ calhas e percintas (incl. lançamento e adensamento) | M3 | 3508.1 | 771.782 | 4279.882 |  | 0 | 0 | 0
001.07.01.13 | 50353 | Concreto armado p/ rufos (incl. lançamento e adensamento) | M3 | 2469.3 | 543.246 | 3012.546 |  | 0 | 0 | 0
001.07.01.14 | 50258 | Concreto c/ seixo Fck= 15 MPA (incl. lançamento e adensamento) | M3 | 787.41 | 173.2302 | 960.6402 |  | 0 | 0 | 0
001.07.01.15 | 50260 | Concreto c/ seixo Fck= 18.0 MPA (incl. lançamento e adensamento) | M3 | 807.58 | 177.6676 | 985.2476 |  | 0 | 0 | 0
001.07.01.16 | 50259 | Concreto c/ seixo Fck= 20 MPA (incl. lançamento e adensamento) | M3 | 831.3 | 182.886 | 1014.186 |  | 0 | 0 | 0
001.07.01.17 | 50740 | Concreto c/ seixo Fck= 25MPA (incl. lançamento e adensamento) | M3 | 853.33 | 187.7326 | 1041.0626 |  | 0 | 0 | 0
001.07.01.18 | 50736 | Concreto c/ seixo FCK=30 MPA (incl. lançamento e adensamento) | M3 | 881.48 | 193.9256 | 1075.4056 |  | 0 | 0 | 0
001.07.01.19 | 51450 | Concreto usinado bombeado de 25MPA (incl. lançamento e adensamento) | M3 | 737.26 | 162.1972 | 899.4572 |  | 0 | 0 | 0
001.07.01.20 | 51451 | Concreto usinado bombeado de 30MPA (incl. lançamento e adensamento) | M3 | 767.86 | 168.9292 | 936.7892 |  | 0 | 0 | 0
001.07.01.21 | 51452 | Concreto usinado bombeado de 35MPA (incl. lançamento e adensamento) | M3 | 813.76 | 179.0272 | 992.7872 |  | 0 | 0 | 0
001.07.01.22 | 51453 | Concreto usinado bombeado de 40MPA (incl. lançamento e adensamento) | M3 | 829.88 | 182.5736 | 1012.4536 |  | 0 | 0 | 0
001.07.01.23 | 50713 | Laje pré-moldada (incl. capeamento) | M2 | 105.76 | 23.2672 | 129.0272 |  | 0 | 0 | 0
001.07.01.24 | 50771 | Laje pré-moldada treliçada (Incl. capiamento) | M2 | 141.76 | 31.1872 | 172.9472 |  | 0 | 0 | 0
001.07.01.25 | 51455 | Protensão de cordoalha de 12,7mm | KG | 37.78 | 8.3116 | 46.0916 |  | 0 | 0 | 0
001.07.01.26 | 51460 | Protensão de cordoalha de 15,2mm | KG | 40.7 | 8.954 | 49.654 |  | 0 | 0 | 0
001.07.02 |  | --> FORMA / ARMAÇÃO / CIMBRAMENTO: |  |  | 0 | 0 |  | 0 | 0 | 0
001.07.02.02 | 51294 | Cimbramento de madeira p/ h até 3,00 m | M2 | 50.87 | 11.1914 | 62.0614 |  | 0 | 0 | 0
001.07.02.03 | 51217 | Cimbramento metálico com altura até 3,50m | M2 | 53.82 | 11.8404 | 65.6604 |  | 0 | 0 | 0
001.07.02.04 | 50037 | Desforma | M2 | 5.12 | 1.1264 | 6.2464 |  | 0 | 0 | 0
001.07.02.06 | 50281 | Forma para concreto em chapa mad. compensada-Estruturas especiais | M2 | 151.21 | 33.2662 | 184.4762 |  | 0 | 0 | 0
001.07.02.07 | 50043 | Formas para concreto em chapa de madeira compensada plastificada e=15mm (REAP 2x) | M2 | 83.42 | 18.3524 | 101.7724 |  | 0 | 0 | 0
001.07.02.08 | 50041 | Formas para concreto em chapa de madeira compensada resinada e=15mm (REAP 1x) | M2 | 100.7 | 22.154 | 122.854 |  | 0 | 0 | 0
001.07.02.09 | 50035 | Formas para concreto em chapa de madeira compensada resinada e=15mm (REAP 2x) | M2 | 64.71 | 14.2362 | 78.9462 |  | 0 | 0 | 0
001.07.03 |  | --> PILARES: |  |  | 0 | 0 |  | 0 | 0 | 0
001.07.03.01 | 50225 | Pilar em mad. de lei 20x20cm(incl.bl.conc.ciclópico) | UN | 734.11 | 161.5042 | 895.6142 |  | 0 | 0 | 0
001.07.03.02 | 50217 | Pilar em mad. de lei 4"x4"(incl.bl.conc.ciclópico) | UN | 312.31 | 68.7082 | 381.0182 |  | 0 | 0 | 0
001.07.03.03 | 50216 | Pilar em mad. de lei 6"x6"(incl.bl.conc.ciclópico) | UN | 474.19 | 104.3218 | 578.5118 |  | 0 | 0 | 0
001.07.03.04 | 50219 | Pilar em mad. de lei 8"x4"(incl.bl.conc.ciclópico) | UN | 453.97 | 99.8734 | 553.8434 |  | 0 | 0 | 0
001.07.03.05 | 50055 | Pilar em mad.de lei tipo sanduíche(incl.chumb/bl.concr.ciclópico) | UN | 539.29 | 118.6438 | 657.9338 |  | 0 | 0 | 0
001.08.01 | 60187 | Alvenaria bloco de cimento maciço | M2 | 94.84 | 20.8648 | 115.7048 |  | 0 | 0 | 0
001.08.02 | 60660 | Alvenaria de elevação c/bloco de vidro 20x20x10cm | M2 | 566.82 | 124.7004 | 691.5204 |  | 0 | 0 | 0
001.08.03 | 60498 | Alvenaria de tijolo refratário (11,4 x 2,5 x 22,9cm) | M2 | 669.43 | 147.2746 | 816.7046 |  | 0 | 0 | 0
001.08.04 | 60247 | Alvenaria estrutural articulada armada | M2 | 279.3 | 61.446 | 340.746 |  | 0 | 0 | 0
001.08.06 | 60045 | Alvenaria tijolo de barro a singelo | M2 | 92.52 | 20.3544 | 112.8744 |  | 0 | 0 | 0
001.08.07 | 60043 | Cobogó de cimento 20x20x10cm | M2 | 152.78 | 33.6116 | 186.3916 |  | 0 | 0 | 0
001.08.08 | 60661 | Cobogó de vidro 10x10x20cm | M2 | 1308.29 | 287.8238 | 1596.1138 |  | 0 | 0 | 0
001.08.09 | 61356 | Divisória de MDF c/ laminado | M2 | 172.02 | 37.8444 | 209.8644 |  | 0 | 0 | 0
001.08.10 | 61355 | Divisória de PVC | M2 | 198.46 | 43.6612 | 242.1212 |  | 0 | 0 | 0
001.08.11 | 61359 | Divisória Divilux pefil alumínio / miolo celular -P/V/P | M2 | 192.43 | 42.3346 | 234.7646 |  | 0 | 0 | 0
001.08.12 | 61352 | Divisória Divilux perfil em aluminio/miolo celular (painel cego) | M2 | 129.63 | 28.5186 | 158.1486 |  | 0 | 0 | 0
001.08.13 | 61459 | Divisória em gesso acartonado acústica e=9cm | M2 | 170.29 | 37.4638 | 207.7538 |  | 0 | 0 | 0
001.08.14 | 61460 | Divisória em gesso acartonado acústico e=11cm | M2 | 184.4 | 40.568 | 224.968 |  | 0 | 0 | 0
001.08.15 | 61354 | Divisória em gesso acartonado e= 7cm | M2 | 118.11 | 25.9842 | 144.0942 |  | 0 | 0 | 0
001.08.16 | 61357 | Divisória em gesso acartonado e= 9cm | M2 | 125.41 | 27.5902 | 153.0002 |  | 0 | 0 | 0
001.08.17 | 61358 | Divisória em gesso acartonado e=11cm | M2 | 141.34 | 31.0948 | 172.4348 |  | 0 | 0 | 0
001.08.18 | 61502 | Divisória em gesso acartonado Painéis duplos W112 | M2 | 163.37 | 35.9414 | 199.3114 |  | 0 | 0 | 0
001.08.20 | 60812 | Divisória em granito preto - Incl. ferragens de fixação | M2 | 904.58 | 199.0076 | 1103.5876 |  | 0 | 0 | 0
001.08.21 | 61461 | Divisória em MDF sem laminado | M2 | 131.74 | 28.9828 | 160.7228 |  | 0 | 0 | 0
001.08.22 | 61353 | Divisória naval perfil em aço/miolo celular | M2 | 120.57 | 26.5254 | 147.0954 |  | 0 | 0 | 0
001.08.23 | 60659 | Elemento vazado 1/2 tijolo 13x10x8cm | M2 | 161.21 | 35.4662 | 196.6762 |  | 0 | 0 | 0
001.08.24 | 60212 | Elemento vazado 1/2 tijolo 15x15x10cm | M2 | 120.94 | 26.6068 | 147.5468 |  | 0 | 0 | 0
001.08.25 | 61088 | Elemento vazado pré-moldado 40x40x7cm | M2 | 151.18 | 33.2596 | 184.4396 |  | 0 | 0 | 0
001.08.26 | 70739 | Fechamento de empena com veneziana em mad.de lei | M2 | 359.64 | 79.1208 | 438.7608 |  | 0 | 0 | 0
001.08.27 | 60597 | Fechamento de vão c/ tela fo go fio 10 # 2" | M2 | 511.87 | 112.6114 | 624.4814 |  | 0 | 0 | 0
001.08.28 | 60702 | Painel - tipo Reynobond (Incl. estrutura em metalon) | M2 | 900.1 | 198.022 | 1098.122 |  | 0 | 0 | 0
001.08.29 | 61458 | Painel em ACM - Estruturado (fachadas) | M2 | 471 | 103.62 | 574.62 |  | 0 | 0 | 0
001.08.30 | 60183 | Painel em ch.compens. c/ laminado melaminico (c/ estrut. mad.) | M2 | 300.54 | 66.1188 | 366.6588 |  | 0 | 0 | 0
001.08.31 | 60184 | Painel em ch.compens. c/ laminado melaminico 2 lados (c/estru mad.) | M2 | 405.46 | 89.2012 | 494.6612 |  | 0 | 0 | 0
001.08.32 | 60185 | Painel em ch.compens. Duraplac (c/estrut. mad.) | M2 | 209.6 | 46.112 | 255.712 |  | 0 | 0 | 0
001.08.33 | 60186 | Painel em ch.compens. e=10mm (c/ estrut. mad.) | M2 | 188.71 | 41.5162 | 230.2262 |  | 0 | 0 | 0
001.08.34 | 60351 | Painel em tabuas macheadas - 1 face | M2 | 92.78 | 20.4116 | 113.1916 |  | 0 | 0 | 0
001.08.35 | 60215 | Parede em madeira de lei revestida 2 faces | M2 | 172.61 | 37.9742 | 210.5842 |  | 0 | 0 | 0
001.08.36 | 61501 | Placa cimentícia c/ verniz de acabamento (incl. acessórios de fixação) | M2 | 162.59 | 35.7698 | 198.3598 |  | 0 | 0 | 0
001.08.37 | 61087 | Recomposição de alvenaria - Instalação de pontos | M2 | 53.07 | 11.6754 | 64.7454 |  | 0 | 0 | 0
001.09.01 |  | --> ESTRUTURA: |  |  | 0 | 0 |  | 0 | 0 | 0
001.09.01.01 | 70308 | Encaibramento e ripamento | M2 | 52.59 | 11.5698 | 64.1598 |  | 0 | 0 | 0
001.09.01.03 | 70051 | Estrutura em mad. lei p/ telha de barro - pç.aparelhada | M2 | 101.46 | 22.3212 | 123.7812 |  | 0 | 0 | 0
001.09.01.04 | 70053 | Estrutura em mad.p/ chapa fibrocimento - pc. aparelhada | M2 | 62.38 | 13.7236 | 76.1036 |  | 0 | 0 | 0
001.09.01.05 | 70054 | Estrutura em mad.p/ chapa fibrocimento - pc. serrada | M2 | 58.54 | 12.8788 | 71.4188 |  | 0 | 0 | 0
001.09.01.06 | 70736 | Estrutura em madeira de lei p/telha asfaltica - pc. aparelhada | M2 | 98.66 | 21.7052 | 120.3652 |  | 0 | 0 | 0
001.09.01.07 | 70735 | Estrutura em madeira de lei p/telha asfaltica - pc. serrada | M2 | 96.37 | 21.2014 | 117.5714 |  | 0 | 0 | 0
001.09.01.08 | 71360 | Estrutura metálica p/ cobertura - (Incl. pintura anti-corrosiva) | KG | 25.07 | 5.5154 | 30.5854 |  | 0 | 0 | 0
001.09.01.09 | 71361 | Estrutura metálica p/ cobertura - 2 águas-vão 20m | M2 | 280.41 | 61.6902 | 342.1002 |  | 0 | 0 | 0
001.09.01.10 | 71362 | Estrutura metálica p/ cobertura - 2 águas-vão 30m | M2 | 294.44 | 64.7768 | 359.2168 |  | 0 | 0 | 0
001.09.01.11 | 71495 | Estrutura metálica p/ cobertura - 2 águas-vão 40m | M2 | 307.22 | 67.5884 | 374.8084 |  | 0 | 0 | 0
001.09.01.12 | 71492 | Estrutura metálica p/ cobertura em arco-vão 20m | M2 | 256.51 | 56.4322 | 312.9422 |  | 0 | 0 | 0
001.09.01.13 | 71493 | Estrutura metálica p/ cobertura em arco-vão 30m | M2 | 272.19 | 59.8818 | 332.0718 |  | 0 | 0 | 0
001.09.01.14 | 71494 | Estrutura metálica p/ cobertura em arco-vão 40m | M2 | 286.03 | 62.9266 | 348.9566 |  | 0 | 0 | 0
001.09.01.16 | 70614 | Mão francesa em mad. de lei (padrao SEDUC) | UN | 303.88 | 66.8536 | 370.7336 |  | 0 | 0 | 0
001.09.01.18 | 70785 | Ripamento para sub cobertura (manta) | M2 | 33.41 | 7.3502 | 40.7602 |  | 0 | 0 | 0
001.09.01.19 | 70195 | Tesoura em mad. de lei p/ vao de 6.0m | UN | 1420.67 | 312.5474 | 1733.2174 |  | 0 | 0 | 0
001.09.01.20 | 70194 | Tesoura em mad. de lei p/ vao de 8.0m | UN | 2036.3 | 447.986 | 2484.286 |  | 0 | 0 | 0
001.09.01.21 | 70193 | Tesoura em mad. de lei p/ vao de 12.0m | UN | 3613.96 | 795.0712 | 4409.0312 |  | 0 | 0 | 0
001.09.02 |  | --> TELHAMENTO: |  |  | 0 | 0 |  | 0 | 0 | 0
001.09.02.01 | 70030 | Cobertura - telha aluminio trapezoidal e= 0,5mm | M2 | 50.28 | 11.0616 | 61.3416 |  | 0 | 0 | 0
001.09.02.02 | 70711 | Cobertura - telha asfáltica | M2 | 76.33 | 16.7926 | 93.1226 |  | 0 | 0 | 0
001.09.02.03 | 70708 | Cobertura - telha de aluminio ondulada e=0,5mm | M2 | 58.53 | 12.8766 | 71.4066 |  | 0 | 0 | 0
001.09.02.04 | 70049 | Cobertura - telha de barro paulista ou planatex | M2 | 67.15 | 14.773 | 81.923 |  | 0 | 0 | 0
001.09.02.05 | 71498 | Cobertura - Telha de fibrocimento e=4mm | M2 | 52.34 | 11.5148 | 63.8548 |  | 0 | 0 | 0
001.09.02.06 | 70047 | Cobertura - telha de fibrocimento e=6mm | M2 | 77.71 | 17.0962 | 94.8062 |  | 0 | 0 | 0
001.09.02.07 | 71465 | Cobertura - telha em aço galvanizado e=0,5mm | M2 | 48.33 | 10.6326 | 58.9626 |  | 0 | 0 | 0
001.09.02.08 | 70057 | Cobertura - telha fibrotex e=4mm | M2 | 36.74 | 8.0828 | 44.8228 |  | 0 | 0 | 0
001.09.02.09 | 70056 | Cobertura - telha maxiplac e= 6mm | M2 | 89.35 | 19.657 | 109.007 |  | 0 | 0 | 0
001.09.02.11 | 70675 | Cobertura - telha translucida fibra de vidro | M2 | 79.61 | 17.5142 | 97.1242 |  | 0 | 0 | 0
001.09.02.12 | 71363 | Cobertura em policarbonato fumê - Incl. estr. metálica | M2 | 553 | 121.66 | 674.66 |  | 0 | 0 | 0
001.09.02.13 | 71364 | Cobertura em policarbonato Incolor- Incl. estr. metálica | M2 | 485 | 106.7 | 591.7 |  | 0 | 0 | 0
001.09.02.14 | 71497 | Cobertura -Telha termoacústica | M2 | 121.55 | 26.741 | 148.291 |  | 0 | 0 | 0
001.09.02.15 | 71510 | Cobertura -Telha termoacústica e=30mm chapa chapa com isolamento em poliuretano | M2 | 152.55 | 33.561 | 186.111 |  | 0 | 0 | 0
001.09.03 |  | --> CALHAS / CUMEEIRAS: |  |  | 0 | 0 |  | 0 | 0 | 0
001.09.03.01 | 70277 | Calha em chapa galvanizada | M | 83.66 | 18.4052 | 102.0652 |  | 0 | 0 | 0
001.09.03.02 | 70316 | Calha em PVC (1/2 cana d= 100mm) | M | 204.02 | 44.8844 | 248.9044 |  | 0 | 0 | 0
001.09.03.03 | 70031 | Cumeeira aluminio e = 0,8 mm | M | 81.42 | 17.9124 | 99.3324 |  | 0 | 0 | 0
001.09.03.04 | 70712 | Cumeeira asfaltica | M | 35.04 | 7.7088 | 42.7488 |  | 0 | 0 | 0
001.09.03.06 | 71466 | Cumeeira em aço galvanizado | M | 37.04 | 8.1488 | 45.1888 |  | 0 | 0 | 0
001.09.03.07 | 70029 | Cumeeira em fibrocimento e=6mm | M | 66.8 | 14.696 | 81.496 |  | 0 | 0 | 0
001.09.03.08 | 70059 | Cumeeira plana fibrotex e=4mm | M | 18.56 | 4.0832 | 22.6432 |  | 0 | 0 | 0
001.09.03.10 | 70294 | Rincão em chapa galvanizada - l=1,0m | M | 59.41 | 13.0702 | 72.4802 |  | 0 | 0 | 0
001.10 |  | IMPERMEABILIZAÇÕES /TRATAMENTOS: | 0 |  |  | TOTAL COM BDI |  |  |  | 0
001.10.01 | 80676 | Impermeabilização com massa asfáltica para concreto (2 demãos) | M2 | 27.74 | 6.1028 | 33.8428 |  | 0 | 0 | 0
001.10.02 | 80314 | Impermeabilização asfáltica para concreto e alvenaria (3 demãos) | M2 | 31.23 | 6.8706 | 38.1006 |  | 0 | 0 | 0
001.10.03 | 80678 | Impermeabilização com bicomponente semiflexível | M2 | 58.54 | 12.8788 | 71.4188 |  | 0 | 0 | 0
001.10.04 | 80028 | Descupinização | M2 | 7.82 | 1.7204 | 9.5404 |  | 0 | 0 | 0
001.10.05 | 80152 | Impermeabilização de jardineiras | M2 | 77.15 | 16.973 | 94.123 |  | 0 | 0 | 0
001.10.06 | 80151 | Impermeabilização de lajes e calhas | M2 | 121 | 26.62 | 147.62 |  | 0 | 0 | 0
001.10.07 | 80272 | Impermeabilização de reservatórios | M2 | 92.4 | 20.328 | 112.728 |  | 0 | 0 | 0
001.10.08 | 80293 | Impermeabilização para baldrame | M2 | 68.11 | 14.9842 | 83.0942 |  | 0 | 0 | 0
001.10.09 | 80153 | Impermeabilização rebaixos banho./coz.(tinta asfaltica) | M2 | 23.31 | 5.1282 | 28.4382 |  | 0 | 0 | 0
001.10.10 | 80300 | Imunização para madeira | M2 | 6.06 | 1.3332 | 7.3932 |  | 0 | 0 | 0
001.10.11 | 81365 | Junta de dilatação Fungenband - 12mm | M | 48.03 | 10.5666 | 58.5966 |  | 0 | 0 | 0
001.10.12 | 81366 | Junta de dilatação Fungenband - 20mm | M | 53.33 | 11.7326 | 65.0626 |  | 0 | 0 | 0
001.10.13 | 80702 | Manta asfáltica c/ filme de aluminio | M2 | 81.05 | 17.831 | 98.881 |  | 0 | 0 | 0
001.10.14 | 80704 | Manta asfáltica SBS-3mm c/ filme de polietileno | M2 | 70.67 | 15.5474 | 86.2174 |  | 0 | 0 | 0
001.10.15 | 80703 | Manta asfáltica SBS-4mm c/ filme de polietileno | M2 | 78.17 | 17.1974 | 95.3674 |  | 0 | 0 | 0
001.10.16 | 80783 | Manta para sub cobertura e= 1.1mm | M2 | 24.46 | 5.3812 | 29.8412 |  | 0 | 0 | 0
001.10.17 | 80273 | Reboco impermeabilizante | M2 | 45.86 | 10.0892 | 55.9492 |  | 0 | 0 | 0
001.11.01 |  | --> MADEIRA: |  |  | 0 | 0 |  | 0 | 0 | 0
001.11.01.01 | 90805 | Alizar em madeira de lei | M | 12.21 | 2.6862 | 14.8962 |  | 0 | 0 | 0
001.11.01.02 | 90809 | Caixilho em madeira de lei | M2 | 212.84 | 46.8248 | 259.6648 |  | 0 | 0 | 0
001.11.01.03 | 90065 | Esquadria mad. e=3cm c/ caix. aduela e alizar | M2 | 451.81 | 99.3982 | 551.2082 |  | 0 | 0 | 0
001.11.01.04 | 90064 | Esquadria mad. e=3cm c/ caixilho | M2 | 329.82 | 72.5604 | 402.3804 |  | 0 | 0 | 0
001.11.01.05 | 90524 | Esquadria mad. venez. fixa c/ caix. simples | M2 | 460.17 | 101.2374 | 561.4074 |  | 0 | 0 | 0
001.11.01.06 | 90526 | Esquadria mad. venez. fixa c/ caix. simples e alizar | M2 | 538.5 | 118.47 | 656.97 |  | 0 | 0 | 0
001.11.01.07 | 90525 | Esquadria mad. venez. fixa c/caix. aduela e alizar | M2 | 590.6 | 129.932 | 720.532 |  | 0 | 0 | 0
001.11.01.08 | 90066 | Esquadria mad. venez. moveis c/ caix. aduela e alizar | M2 | 613.53 | 134.9766 | 748.5066 |  | 0 | 0 | 0
001.11.01.09 | 90303 | Esquadria mad. venez. moveis c/caix. simples | M2 | 472.55 | 103.961 | 576.511 |  | 0 | 0 | 0
001.11.01.10 | 90067 | Esquadria. mad. venez. moveis c/ caix. simples e alizar | M2 | 555.1 | 122.122 | 677.222 |  | 0 | 0 | 0
001.11.01.11 | 90642 | Janela em madeira lambrizada | M2 | 480.12 | 105.6264 | 585.7464 |  | 0 | 0 | 0
001.11.01.12 | 90201 | Janela mad. tipo basculante c/ caix. simples | M2 | 267.21 | 58.7862 | 325.9962 |  | 0 | 0 | 0
001.11.01.13 | 90527 | Janela mad. tipo de correr c/ caix. simples | M2 | 383.15 | 84.293 | 467.443 |  | 0 | 0 | 0
001.11.01.14 | 90641 | Porta em madeira lambrizada | M2 | 358.37 | 78.8414 | 437.2114 |  | 0 | 0 | 0
001.11.01.15 | 90062 | Porta mad. compens. c/ caix. aduela e alizar | M2 | 415.82 | 91.4804 | 507.3004 |  | 0 | 0 | 0
001.11.01.16 | 90304 | Porta mad. compens. c/ caix. simples | M2 | 274.78 | 60.4516 | 335.2316 |  | 0 | 0 | 0
001.11.01.17 | 90061 | Porta mad. compens. c/caix. simples e alizar | M2 | 357.39 | 78.6258 | 436.0158 |  | 0 | 0 | 0
001.11.01.18 | 90482 | Porta mad. compens. revest. formica c/ caix. simples | M2 | 375.72 | 82.6584 | 458.3784 |  | 0 | 0 | 0
001.11.01.19 | 90242 | Porta mad. de lei miolo lençol de chumbo | M2 | 1084.44 | 238.5768 | 1323.0168 |  | 0 | 0 | 0
001.11.01.20 | 90063 | Porta mad. trabalhada c/ caix. aduela e alizar | M2 | 633.08 | 139.2776 | 772.3576 |  | 0 | 0 | 0
001.11.01.21 | 91505 | Porta miolo madeira, acabamento em MDF c/ ferragens de abrir | M2 | 337.59 | 74.2698 | 411.8598 |  | 0 | 0 | 0
001.11.01.22 | 91506 | Porta miolo madeira, acabamento em MDF c/ ferragens de correr | M2 | 287.84 | 63.3248 | 351.1648 |  | 0 | 0 | 0
001.11.02 |  | --> FERRO: |  |  | 0 | 0 |  | 0 | 0 | 0
001.11.02.01 | 90069 | Esquadria de ferro tipo basculante (incl. pint. anti-corrosiva) | M2 | 349.66 | 76.9252 | 426.5852 |  | 0 | 0 | 0
001.11.02.02 | 90071 | Grade de ferro 1/2" (incl. pint. anti-corrosiva) | M2 | 262.73 | 57.8006 | 320.5306 |  | 0 | 0 | 0
001.11.02.03 | 90621 | Grade de ferro 3/4" (incl. pint. anti-corrosiva) | M2 | 510.55 | 112.321 | 622.871 |  | 0 | 0 | 0
001.11.02.04 | 90400 | Grade de ferro 5/8" (incl. pint. anti-corrosiva) | M2 | 317.73 | 69.9006 | 387.6306 |  | 0 | 0 | 0
001.11.02.05 | 90619 | Grade de ferro 7/8" (incl. pint. anti-corrosiva) | M2 | 525.6 | 115.632 | 641.232 |  | 0 | 0 | 0
001.11.02.06 | 90613 | Grade de ferro 7/8" sec. quadrada espaçamento=10cm(incl. pint. anti-corrosiva) | M2 | 527.62 | 116.0764 | 643.6964 |  | 0 | 0 | 0
001.11.02.07 | 90825 | Grade de ferro em metalom (incl. pint.anti-corrosiva) | M2 | 335.38 | 73.7836 | 409.1636 |  | 0 | 0 | 0
001.11.02.08 | 90402 | Grade sanfonada (incl. pint. anti-corrosiva) | M2 | 497.73 | 109.5006 | 607.2306 |  | 0 | 0 | 0
001.11.02.09 | 90070 | Porta de aço-esteira de enrolar c/ferr.(incl.pint.anti-corrosiva) | M2 | 466.19 | 102.5618 | 568.7518 |  | 0 | 0 | 0
001.11.02.10 | 90068 | Portão de ferro 1/2" c/ ferragens (incl. pint. anti-corrosiva) | M2 | 277.59 | 61.0698 | 338.6598 |  | 0 | 0 | 0
001.11.02.11 | 90622 | Portão de ferro 3/4" c/ ferragens (incl. pint. anti-corrosiva) | M2 | 550.09 | 121.0198 | 671.1098 |  | 0 | 0 | 0
001.11.02.12 | 90399 | Portão de ferro 5/8" c/ ferragens (incl. pint. anti-corrosiva) | M2 | 371.97 | 81.8334 | 453.8034 |  | 0 | 0 | 0
001.11.02.13 | 90620 | Portão de ferro 7/8" c/ ferragens (incl. pint. anti-corrosiva) | M2 | 646 | 142.12 | 788.12 |  | 0 | 0 | 0
001.11.02.14 | 90822 | Portão de ferro em metalom (incl. pintura anti corrosiva) | M2 | 401.12 | 88.2464 | 489.3664 |  | 0 | 0 | 0
001.11.02.15 | 91500 | Portão em grade c/ chapa de ferro 3/16" - incl. ferragens e pintura antiferruginosa | M2 | 980.2 | 215.644 | 1195.844 |  | 0 | 0 | 0
001.11.02.16 | 90623 | Portão tubo/tela arame galv.c/ferragens(incl.pint.anti-corrosiva) | M2 | 439.9 | 96.778 | 536.678 |  | 0 | 0 | 0
001.11.03 |  | --> OUTROS MATERIAIS: |  |  | 0 | 0 |  | 0 | 0 | 0
001.11.03.01 | 91515 | Esquadria basculante em vidro temperado de 10mm | M2 | 921.06 | 202.6332 | 1123.6932 |  | 0 | 0 | 0
001.11.03.02 | 91517 | Esquadria basculante em vidro temperado de 6mm | M2 | 645.96 | 142.1112 | 788.0712 |  | 0 | 0 | 0
001.11.03.03 | 91516 | Esquadria basculante em vidro temperado de 8mm | M2 | 883.33 | 194.3326 | 1077.6626 |  | 0 | 0 | 0
001.11.03.04 | 91381 | Esquadria c/ venezianas de aluminio anodizado preto c/ ferragens | M2 | 1021.28 | 224.6816 | 1245.9616 |  | 0 | 0 | 0
001.11.03.06 | 91376 | Esquadria de alum.de correr c/ vidro e ferragens | M2 | 802.48 | 176.5456 | 979.0256 |  | 0 | 0 | 0
001.11.03.07 | 91383 | Esquadria de alumínio anodizado preto basculante c/ vidro e ferragens | M2 | 897.48 | 197.4456 | 1094.9256 |  | 0 | 0 | 0
001.11.03.08 | 91382 | Esquadria de alumínio anodizado preto de correr c/ vidro e ferragens | M2 | 882.48 | 194.1456 | 1076.6256 |  | 0 | 0 | 0
001.11.03.09 | 91375 | Esquadria de alumínio basculante c/vidro e ferragens | M2 | 757.48 | 166.6456 | 924.1256 |  | 0 | 0 | 0
001.11.03.10 | 91514 | Esquadria de correr em vidro temperado de 10mm | M2 | 890.26 | 195.8572 | 1086.1172 |  | 0 | 0 | 0
001.11.03.11 | 91511 | Esquadria de correr em vidro temperado de 6mm | M2 | 674.28 | 148.3416 | 822.6216 |  | 0 | 0 | 0
001.11.03.12 | 91512 | Esquadria de correr em vidro temperado de 8mm | M2 | 727.33 | 160.0126 | 887.3426 |  | 0 | 0 | 0
001.11.03.13 | 91513 | Painel fixo em vidro temperado de 10mm | M2 | 878.26 | 193.2172 | 1071.4772 |  | 0 | 0 | 0
001.11.03.14 | 91509 | Painel fixo em vidro temperado de 6mm | M2 | 662.28 | 145.7016 | 807.9816 |  | 0 | 0 | 0
001.11.03.15 | 91510 | Painel fixo em vidro temperado de 8mm | M2 | 715.33 | 157.3726 | 872.7026 |  | 0 | 0 | 0
001.11.03.16 | 91518 | Pele de vidro ( Painel fixo) | M2 | 1034.98 | 227.6956 | 1262.6756 |  | 0 | 0 | 0
001.11.03.17 | 91519 | Pele de vidro (painel móvel) | M2 | 1172.48 | 257.9456 | 1430.4256 |  | 0 | 0 | 0
001.11.03.19 | 91378 | Porta divisória Naval c/ ferragens - c/ perfil de aço | M2 | 353.26 | 77.7172 | 430.9772 |  | 0 | 0 | 0
001.11.03.20 | 91508 | Porta em MDF revestida com laminado, com caixilho,alizar e ferragens de 0,8x2,10m | UN | 859.06 | 188.9932 | 1048.0532 |  | 0 | 0 | 0
001.11.03.21 | 90833 | Porta em PVC 0.60 X 2.10 M | UN | 160.52 | 35.3144 | 195.8344 |  | 0 | 0 | 0
001.11.03.22 | 90834 | Porta em PVC 0.70 X 2.10 M | UN | 170.12 | 37.4264 | 207.5464 |  | 0 | 0 | 0
001.11.03.23 | 91379 | Porta em vidro temperado c/ ferragens -(sem mola) | M2 | 564.47 | 124.1834 | 688.6534 |  | 0 | 0 | 0
001.11.03.24 | 91464 | Portas em MDF (sob bancadas) | M2 | 231.56 | 50.9432 | 282.5032 |  | 0 | 0 | 0
001.11.03.25 | 91507 | Revestimento em Laminado melaminico (para Esquadria em MDF) | M2 | 55.82 | 12.2804 | 68.1004 |  | 0 | 0 | 0
001.12 |  | VIDROS | 0 |  |  | TOTAL COM BDI |  |  |  | 0
001.12.01 | 161390 | Vidro aramado | M2 | 654.54 | 143.9988 | 798.5388 |  | 0 | 0 | 0
001.12.02 | 161385 | Vidro canelado e=3mm | M2 | 113.99 | 25.0778 | 139.0678 |  | 0 | 0 | 0
001.12.03 | 160202 | Vidro fume e=4mm | M2 | 242.49 | 53.3478 | 295.8378 |  | 0 | 0 | 0
001.12.04 | 161400 | Vidro laminado 8mm (4+4mm) | M2 | 549.15 | 120.813 | 669.963 |  | 0 | 0 | 0
001.12.05 | 161384 | Vidro laminado e=6mm (3+3mm) | M2 | 339.49 | 74.6878 | 414.1778 |  | 0 | 0 | 0
001.12.06 | 160155 | Vidro liso e=4mm | M2 | 162.69 | 35.7918 | 198.4818 |  | 0 | 0 | 0
001.12.07 | 160156 | Vidro liso e=6mm | M2 | 252.99 | 55.6578 | 308.6478 |  | 0 | 0 | 0
001.12.08 | 160157 | Vidro martelado e=4mm | M2 | 326.49 | 71.8278 | 398.3178 |  | 0 | 0 | 0
001.12.09 | 161389 | Vidro temperado fume e= 6mm com ferragens | M2 | 537.78 | 118.3116 | 656.0916 |  | 0 | 0 | 0
001.12.10 | 161387 | Vidro temperado fumê e= 8mm com ferragens | M2 | 631.19 | 138.8618 | 770.0518 |  | 0 | 0 | 0
001.12.11 | 161386 | Vidro temperado fumê e=10mm com ferragens | M2 | 811.92 | 178.6224 | 990.5424 |  | 0 | 0 | 0
001.12.12 | 161391 | Vidro temperado incolor e= 6mm com ferragens | M2 | 461.79 | 101.5938 | 563.3838 |  | 0 | 0 | 0
001.12.13 | 161392 | Vidro temperado incolor e= 8mm com ferragens | M2 | 512.32 | 112.7104 | 625.0304 |  | 0 | 0 | 0
001.12.14 | 161388 | Vidro temperado incolor e=10mm com ferragens | M2 | 667.49 | 146.8478 | 814.3378 |  | 0 | 0 | 0
001.12.15 | 161393 | Vidro temperado incolor e=12mm com ferragens | M2 | 1179.93 | 259.5846 | 1439.5146 |  | 0 | 0 | 0
001.13 |  | FERRAGENS: | 0 |  |  | TOTAL COM BDI |  |  |  | 0
001.13.01 |  | --> P/ PORTAS: |  |  | 0 | 0 |  | 0 | 0 | 0
001.13.01.01 | 100816 | Fechadura para porta de banheiro | UN | 65.28 | 14.3616 | 79.6416 |  | 0 | 0 | 0
001.13.01.02 | 100817 | Fechadura para porta externa | UN | 89.71 | 19.7362 | 109.4462 |  | 0 | 0 | 0
001.13.01.03 | 100818 | Fechadura para porta interna | UN | 75.21 | 16.5462 | 91.7562 |  | 0 | 0 | 0
001.13.01.04 | 100819 | Fecho para janelas de correr (bico de papagaio) | UN | 27.84 | 6.1248 | 33.9648 |  | 0 | 0 | 0
001.13.01.05 | 1002280 | Ferragens p/ porta de banheiro | CJ | 121.07 | 26.6354 | 147.7054 |  | 0 | 0 | 0
001.13.01.06 | 1002260 | Ferragens p/ porta externa 1 fl. | CJ | 156.05 | 34.331 | 190.381 |  | 0 | 0 | 0
001.13.01.07 | 100406 | Ferragens p/ porta externa 2 fls. (c/ ferrolho) | CJ | 260 | 57.2 | 317.2 |  | 0 | 0 | 0
001.13.01.08 | 1002270 | Ferragens p/ porta interna 1 fl. | CJ | 131 | 28.82 | 159.82 |  | 0 | 0 | 0
001.13.01.09 | 100405 | Ferragens p/ porta interna 2 fls. (c/ ferrolho) | CJ | 286.69 | 63.0718 | 349.7618 |  | 0 | 0 | 0
001.13.01.10 | 100821 | Ferrolho para porta e janela (média) | UN | 30.51 | 6.7122 | 37.2222 |  | 0 | 0 | 0
001.13.01.11 | 1012740 | Mola hidráulica para porta | UN | 184.35 | 40.557 | 224.907 |  | 0 | 0 | 0
001.13.01.12 | 1012730 | Mola p/ porta de vidro | UN | 630.67 | 138.7474 | 769.4174 |  | 0 | 0 | 0
001.13.01.13 | 1012700 | Puxador em alumínio - 30cm | UN | 242.09 | 53.2598 | 295.3498 |  | 0 | 0 | 0
001.13.01.14 | 1012710 | Puxador em alumínio - 50cm | UN | 249.09 | 54.7998 | 303.8898 |  | 0 | 0 | 0
001.13.01.15 | 1012720 | Puxador em alumínio - 80cm | UN | 344.09 | 75.6998 | 419.7898 |  | 0 | 0 | 0
001.13.02 |  | --> P/ JANELAS: |  |  | 0 | 0 |  | 0 | 0 | 0
001.13.02.01 | 100403 | Ferragens p/ janela 1 fl. (c/ cremone) | CJ | 113.15 | 24.893 | 138.043 |  | 0 | 0 | 0
001.13.02.02 | 1002880 | Ferragens p/ janela 1 fl. (c/ ferrolho) | CJ | 66.12 | 14.5464 | 80.6664 |  | 0 | 0 | 0
001.13.02.03 | 1002890 | Ferragens p/ janela 2 fl. (c/ ferrolho) | CJ | 96.35 | 21.197 | 117.547 |  | 0 | 0 | 0
001.13.02.04 | 100404 | Ferragens p/ janela 2 fls. (c/ cremone) | CJ | 152.25 | 33.495 | 185.745 |  | 0 | 0 | 0
001.13.02.05 | 1006840 | Ferragens p/ janela de correr | CJ | 84.65 | 18.623 | 103.273 |  | 0 | 0 | 0
001.13.02.06 | 1003060 | Ferragens p/ janela pivotante | CJ | 46.41 | 10.2102 | 56.6202 |  | 0 | 0 | 0
001.13.03 |  | --> P/ BALANCINS: |  |  | 0 | 0 |  | 0 | 0 | 0
001.13.03.01 | 1002900 | Ferragens p/ balancim (c/ corrente) | CJ | 47.92 | 10.5424 | 58.4624 |  | 0 | 0 | 0
001.13.03.02 | 100407 | Ferragens p/ balancim (c/ haste e punho em ferro) | CJ | 65.58 | 14.4276 | 80.0076 |  | 0 | 0 | 0
001.13.03.03 | 100820 | Ferrolho para balancim (targeta) | UN | 20.47 | 4.5034 | 24.9734 |  | 0 | 0 | 0
001.13.03.04 | 100823 | Gonzo | PAR | 22.78 | 5.0116 | 27.7916 |  | 0 | 0 | 0
001.13.03.05 | 100824 | Haste/punho de ferro para balancim | UN | 55.01 | 12.1022 | 67.1122 |  | 0 | 0 | 0
001.14.01 | 110140 | Argamassa de cimento e areia 1:2 p/ impermeabiliz. | M3 | 788.32 | 173.4304 | 961.7504 |  | 0 | 0 | 0
001.14.02 | 110141 | Argamassa de cimento e areia 1:4 | M3 | 515.12 | 113.3264 | 628.4464 |  | 0 | 0 | 0
001.14.03 | 110142 | Argamassa de cimento e areia 1:6 | M3 | 452.56 | 99.5632 | 552.1232 |  | 0 | 0 | 0
001.14.04 | 110248 | Argamassa de cimento e areia no traço 1:3 | M3 | 687.42 | 151.2324 | 838.6524 |  | 0 | 0 | 0
001.14.05 | 110764 | Argamassa de cimento,areia e adit. plast. 1:6 | M3 | 441.07 | 97.0354 | 538.1054 |  | 0 | 0 | 0
001.14.06 | 110148 | Azulejo branco assentado a prumo no traço 1:5:1 | M2 | 85.87 | 18.8914 | 104.7614 |  | 0 | 0 | 0
001.14.07 | 110552 | Barra lisa c/argamassa de cimento areia e aditivo plástico 1:6 | M2 | 53.58 | 11.7876 | 65.3676 |  | 0 | 0 | 0
001.14.08 | 110810 | Cantoneira para azulejo (alumínio) | M | 11.69 | 2.5718 | 14.2618 |  | 0 | 0 | 0
001.14.09 | 110146 | Carapinha c/ argamassa no traço 1:4 | M2 | 12.7 | 2.794 | 15.494 |  | 0 | 0 | 0
001.14.10 | 110581 | Cerâmica 10x10cm (padrao medio) | M2 | 117.66 | 25.8852 | 143.5452 |  | 0 | 0 | 0
001.14.11 | 110505 | Cerâmica Terragres 10x10cm | M2 | 125.01 | 27.5022 | 152.5122 |  | 0 | 0 | 0
001.14.12 | 110243 | Chapa de chumbo sobre parede | M2 | 752.32 | 165.5104 | 917.8304 |  | 0 | 0 | 0
001.14.13 | 110149 | Chapa de chumbo sobre parede c/acabamento em fórmica | M2 | 858.31 | 188.8282 | 1047.1382 |  | 0 | 0 | 0
001.14.14 | 110143 | Chapisco de cimento e areia no traço 1:3 | M2 | 10.89 | 2.3958 | 13.2858 |  | 0 | 0 | 0
001.14.15 | 110150 | Compensado c/ formica sobre estrutura em madeira | M2 | 143.5 | 31.57 | 175.07 |  | 0 | 0 | 0
001.14.17 | 110657 | Fórmica sobre emboço | M2 | 65.71 | 14.4562 | 80.1662 |  | 0 | 0 | 0
001.14.18 | 110826 | Grampeamento de parede | M | 38.52 | 8.4744 | 46.9944 |  | 0 | 0 | 0
001.14.19 | 110653 | Granito e=2cm | M2 | 433.07 | 95.2754 | 528.3454 |  | 0 | 0 | 0
001.14.20 | 111292 | Pastilha de porcelana 5x5cm - Padrão Alto | M2 | 271.65 | 59.763 | 331.413 |  | 0 | 0 | 0
001.14.21 | 111291 | Pastilha de porcelana 5x5cm - Padrão Médio | M2 | 215.69 | 47.4518 | 263.1418 |  | 0 | 0 | 0
001.14.22 | 110189 | Pastilhas de vidro 2,5x2,5cm | M2 | 336.18 | 73.9596 | 410.1396 |  | 0 | 0 | 0
001.14.23 | 110255 | Placa de argamassa armada | M2 | 188.94 | 41.5668 | 230.5068 |  | 0 | 0 | 0
001.14.25 | 110245 | Reboco com argamassa baritada | M2 | 170.37 | 37.4814 | 207.8514 |  | 0 | 0 | 0
001.14.26 | 110249 | Reboco com argamassa no traço 1:3 - p/ epoxi | M2 | 50.62 | 11.1364 | 61.7564 |  | 0 | 0 | 0
001.14.27 | 110291 | Reboco estanhado | M2 | 48.43 | 10.6546 | 59.0846 |  | 0 | 0 | 0
001.14.28 | 110645 | Revestimento Cerâmico Padrão Alto | M2 | 92.21 | 20.2862 | 112.4962 |  | 0 | 0 | 0
001.15 |  | RODAPES, SOLEIRAS E PEITORIS: | 0 |  |  | TOTAL COM BDI |  |  |  | 0
001.15.01 | 120481 | Peitoril em marmore branco e=2cm | M2 | 525.02 | 115.5044 | 640.5244 |  | 0 | 0 | 0
001.15.02 | 120164 | Rodape ceramico h=8cm | M | 17.71 | 3.8962 | 21.6062 |  | 0 | 0 | 0
001.15.03 | 120688 | Rodapé de alta resistência (incl. polimento) | M | 11.31 | 2.4882 | 13.7982 |  | 0 | 0 | 0
001.15.04 | 120163 | Rodape em cimentado | M | 10.86 | 2.3892 | 13.2492 |  | 0 | 0 | 0
001.15.05 | 120655 | Rodape em granito e=2cm/h=8cm | M | 40.39 | 8.8858 | 49.2758 |  | 0 | 0 | 0
001.15.06 | 120162 | Rodape em madeira de lei h=7cm | M | 28.71 | 6.3162 | 35.0262 |  | 0 | 0 | 0
001.15.07 | 120772 | Rodapé em poliestireno de 12cm | M | 48.02 | 10.5644 | 58.5844 |  | 0 | 0 | 0
001.15.08 | 120771 | Rodapé em poliestireno de 9cm | M | 31.42 | 6.9124 | 38.3324 |  | 0 | 0 | 0
001.15.09 | 120770 | Rodape em Porcelanato | M | 23.4 | 5.148 | 28.548 |  | 0 | 0 | 0
001.15.10 | 120276 | Rodape Vinílico e=2mm | M | 15.17 | 3.3374 | 18.5074 |  | 0 | 0 | 0
001.15.11 | 120734 | Soleira e peitoril - granito preto - e=2cm | M2 | 524.02 | 115.2844 | 639.3044 |  | 0 | 0 | 0
001.15.12 | 120733 | Soleira e Peitoril em granito (preto) c/ rebaixo e=3cm | M2 | 555.02 | 122.1044 | 677.1244 |  | 0 | 0 | 0
001.15.13 | 120229 | Soleira em cimentado h=15cm | M | 8.38 | 1.8436 | 10.2236 |  | 0 | 0 | 0
001.15.14 | 120165 | Soleira em marmore branco e=2cm | M2 | 495.02 | 108.9044 | 603.9244 |  | 0 | 0 | 0
001.15.15 | 120204 | Soleira em marmore de cor e=2cm | M2 | 444.62 | 97.8164 | 542.4364 |  | 0 | 0 | 0
001.16.01 | 130668 | Ardosia | M2 | 99.86 | 21.9692 | 121.8292 |  | 0 | 0 | 0
001.16.03 | 130507 | Camada impermeabilizadora e=10cm c/ seixo | M2 | 68.5 | 15.07 | 83.57 |  | 0 | 0 | 0
001.16.04 | 130110 | Camada regularizadora no traço 1:4 | M2 | 36.15 | 7.953 | 44.103 |  | 0 | 0 | 0
001.16.05 | 130483 | Carpete e=4mm | M2 | 74.98 | 16.4956 | 91.4756 |  | 0 | 0 | 0
001.16.07 | 130233 | Cimentado liso c/ junta plastica | M2 | 57.59 | 12.6698 | 70.2598 |  | 0 | 0 | 0
001.16.08 | 130208 | Cimentado liso c/junta de madeira | M2 | 60.31 | 13.2682 | 73.5782 |  | 0 | 0 | 0
001.16.09 | 130113 | Cimentado liso e=2cm traço 1:3 | M2 | 49.15 | 10.813 | 59.963 |  | 0 | 0 | 0
001.16.10 | 130292 | Cimentado queimado | M2 | 59.29 | 13.0438 | 72.3338 |  | 0 | 0 | 0
001.16.11 | 130584 | Concreto c/ seixo e junta seca e=10cm | M2 | 91.98 | 20.2356 | 112.2156 |  | 0 | 0 | 0
001.16.13 | 130649 | Granito Juparana e=2cm | M2 | 461.07 | 101.4354 | 562.5054 |  | 0 | 0 | 0
001.16.14 | 130495 | Granito preto e=2cm | M2 | 563.41 | 123.9502 | 687.3602 |  | 0 | 0 | 0
001.16.15 | 130725 | Lajota ceramica - (Padrão Alto) | M2 | 102.57 | 22.5654 | 125.1354 |  | 0 | 0 | 0
001.16.16 | 130119 | Lajota ceramica - (Padrão Médio) | M2 | 91.02 | 20.0244 | 111.0444 |  | 0 | 0 | 0
001.16.17 | 130118 | Marmore branco e=3cm | M2 | 369.27 | 81.2394 | 450.5094 |  | 0 | 0 | 0
001.16.18 | 130117 | Marmore de cor e=3cm | M2 | 467.89 | 102.9358 | 570.8258 |  | 0 | 0 | 0
001.16.19 | 131090 | Pedra Cariri - filete ou almofadada | M2 | 118.95 | 26.169 | 145.119 |  | 0 | 0 | 0
001.16.20 | 130830 | Pedra Jacobina | M2 | 122.82 | 27.0204 | 149.8404 |  | 0 | 0 | 0
001.16.21 | 130831 | Pedra natural Cariri | M2 | 102.54 | 22.5588 | 125.0988 |  | 0 | 0 | 0
001.16.22 | 130626 | Piso de alta resistência e=8mm c/ resina incl. camada regularizadora | M2 | 113.08 | 24.8776 | 137.9576 |  | 0 | 0 | 0
001.16.23 | 130890 | Piso de borracha tátil (16 un) | M2 | 258.17 | 56.7974 | 314.9674 |  | 0 | 0 | 0
001.16.24 | 131290 | Piso em granito cinza Mauá | M2 | 360.43 | 79.2946 | 439.7246 |  | 0 | 0 | 0
001.16.25 | 131288 | Piso em granito verde Ubatuba | M2 | 360.43 | 79.2946 | 439.7246 |  | 0 | 0 | 0
001.16.26 | 130122 | Piso vinílico - assente na cola | M2 | 104.72 | 23.0384 | 127.7584 |  | 0 | 0 | 0
001.16.27 | 130728 | PisoTátil direcional na cor amarelo 25x25 premoldado (16 unidades) | M2 | 119.58 | 26.3076 | 145.8876 |  | 0 | 0 | 0
001.16.28 | 130521 | Placa pre-moldada concreto simples (e=5cm) | M2 | 77.78 | 17.1116 | 94.8916 |  | 0 | 0 | 0
001.16.29 | 130170 | Plurigoma - assente na cola | M2 | 75.66 | 16.6452 | 92.3052 |  | 0 | 0 | 0
001.16.30 | 130716 | Porcelanato (natural) - Padrão Alto | M2 | 138.16 | 30.3952 | 168.5552 |  | 0 | 0 | 0
001.16.31 | 130715 | Porcelanato (natural) - Padrão Médio | M2 | 121.32 | 26.6904 | 148.0104 |  | 0 | 0 | 0
001.16.32 | 130759 | Porcelanato (polido) - Padrão Alto | M2 | 226.36 | 49.7992 | 276.1592 |  | 0 | 0 | 0
001.16.33 | 130758 | Porcelanato (polido) - Padrão Médio | M2 | 139.07 | 30.5954 | 169.6654 |  | 0 | 0 | 0
001.16.34 | 130760 | Tábua macheada 6 1/2"x7/8" cumaru ou similar (incl.camada regularizadora) | M2 | 215.41 | 47.3902 | 262.8002 |  | 0 | 0 | 0
001.17.02 | 141372 | Forro colméia liso ( incl. barroteamento) | M2 | 391.63 | 86.1586 | 477.7886 |  | 0 | 0 | 0
001.17.03 | 140198 | Forro em estuque | M2 | 163.13 | 35.8886 | 199.0186 |  | 0 | 0 | 0
001.17.04 | 141373 | Forro em gesso acartonado aramado | M2 | 73.01 | 16.0622 | 89.0722 |  | 0 | 0 | 0
001.17.05 | 141368 | Forro em gesso acartonado estruturado | M2 | 81.92 | 18.0224 | 99.9424 |  | 0 | 0 | 0
001.17.06 | 141369 | Forro em gesso acustico (c/lã de vidro) | M2 | 125.89 | 27.6958 | 153.5858 |  | 0 | 0 | 0
001.17.07 | 141334 | Forro em gesso liso em placas | M2 | 34.88 | 7.6736 | 42.5536 |  | 0 | 0 | 0
001.17.08 | 140159 | Forro em lambri de angelim (c/ barroteamento) | M2 | 181.55 | 39.941 | 221.491 |  | 0 | 0 | 0
001.17.09 | 140828 | Forro em lambri de angelim (s/ barroteamento) | M2 | 131.11 | 28.8442 | 159.9542 |  | 0 | 0 | 0
001.17.11 | 140598 | Forro em placa de fibrocimento c/ isolamento termico | M2 | 219.45 | 48.279 | 267.729 |  | 0 | 0 | 0
001.17.12 | 140240 | Forro em PVC 100mm entarugamento - metalico | M2 | 80.74 | 17.7628 | 98.5028 |  | 0 | 0 | 0
001.17.13 | 140158 | Forro em tabuas de marupa (c/ barroteamento) | M2 | 108.98 | 23.9756 | 132.9556 |  | 0 | 0 | 0
001.17.14 | 140829 | Forro em tabuas de marupa (s/ barroteamento) | M2 | 58.54 | 12.8788 | 71.4188 |  | 0 | 0 | 0
001.17.15 | 140160 | Forro eucatex natural e = 12mm | M2 | 121.38 | 26.7036 | 148.0836 |  | 0 | 0 | 0
001.17.16 | 140479 | Reguado em madeira lei p/ beiral (c/ barroteamento) | M2 | 79.19 | 17.4218 | 96.6118 |  | 0 | 0 | 0
001.18.01 |  | A BASE DE ÁGUA: |  |  | 0 | 0 |  | 0 | 0 | 0
001.18.01.01 | 150129 | Emassamento de parede p/ receber pintura PVA | M2 | 11.48 | 2.5256 | 14.0056 |  | 0 | 0 | 0
001.18.01.02 | 150605 | PVA externa (sobre pintura antiga) | M2 | 11.52 | 2.5344 | 14.0544 |  | 0 | 0 | 0
001.18.01.03 | 150179 | PVA externa c/ massa sem liq. preparador | M2 | 21.4 | 4.708 | 26.108 |  | 0 | 0 | 0
001.18.01.04 | 150132 | PVA externa c/massa e liq. preparador | M2 | 33.4 | 7.348 | 40.748 |  | 0 | 0 | 0
001.18.01.05 | 150252 | PVA externa sem massa c/ líq. preparador | M2 | 22.19 | 4.8818 | 27.0718 |  | 0 | 0 | 0
001.18.01.06 | 150125 | PVA externa sem superf. preparada | M2 | 14.92 | 3.2824 | 18.2024 |  | 0 | 0 | 0
001.18.01.07 | 150604 | PVA interna (sobre pintura antiga) | M2 | 11.52 | 2.5344 | 14.0544 |  | 0 | 0 | 0
001.18.01.08 | 150730 | PVA interna c/ massa acrilica e selador | M2 | 35.21 | 7.7462 | 42.9562 |  | 0 | 0 | 0
001.18.01.09 | 150731 | PVA interna c/ massa acrilica sem selador | M2 | 23.41 | 5.1502 | 28.5602 |  | 0 | 0 | 0
001.18.01.10 | 150251 | PVA interna c/ massa e selador | M2 | 32.88 | 7.2336 | 40.1136 |  | 0 | 0 | 0
001.18.01.11 | 150178 | PVA interna c/ massa sem selador | M2 | 21.08 | 4.6376 | 25.7176 |  | 0 | 0 | 0
001.18.01.12 | 150261 | PVA interna sem massa c/ selador | M2 | 21.39 | 4.7058 | 26.0958 |  | 0 | 0 | 0
001.18.01.13 | 150124 | PVA interna sem superf. preparada | M2 | 14.92 | 3.2824 | 18.2024 |  | 0 | 0 | 0
001.18.01.14 | 150654 | PVA sobre muro | M2 | 9.56 | 2.1032 | 11.6632 |  | 0 | 0 | 0
001.18.02 |  | ESMALTE: |  |  | 0 | 0 |  | 0 | 0 | 0
001.18.02.01 | 150302 | Esmalte s/ ferro (superf. lisa) | M2 | 37.23 | 8.1906 | 45.4206 |  | 0 | 0 | 0
001.18.02.02 | 150377 | Esmalte s/ madeira c/ selador sem massa | M2 | 24.8 | 5.456 | 30.256 |  | 0 | 0 | 0
001.18.02.03 | 150301 | Esmalte s/ parede c/ massa e selador | M2 | 36.74 | 8.0828 | 44.8228 |  | 0 | 0 | 0
001.18.02.04 | 150491 | Esmalte sobre grade de ferro (superf. aparelhada) | M2 | 51.79 | 11.3938 | 63.1838 |  | 0 | 0 | 0
001.18.02.05 | 150134 | Esmalte sobre madeira c/ massa e selador | M2 | 40.51 | 8.9122 | 49.4222 |  | 0 | 0 | 0
001.18.02.06 | 150588 | Esmalte sobre parede c/ selador sem massa | M2 | 23.03 | 5.0666 | 28.0966 |  | 0 | 0 | 0
001.18.03 |  | VERNIZ: |  |  | 0 | 0 |  | 0 | 0 | 0
001.18.03.01 | 150130 | Verniz poliuretano sobre concreto/tijolo | M2 | 30.55 | 6.721 | 37.271 |  | 0 | 0 | 0
001.18.03.02 | 150606 | Verniz poliuretano sobre madeira (esquadrias/forro) | M2 | 23.41 | 5.1502 | 28.5602 |  | 0 | 0 | 0
001.18.03.03 | 150210 | Verniz poliuretano sobre madeiramento do telhado | M2 | 32.34 | 7.1148 | 39.4548 |  | 0 | 0 | 0
001.18.04 |  | ACRÍLICA: |  |  | 0 | 0 |  | 0 | 0 | 0
001.18.04.01 | 150741 | Acrilica (sobre pintura antiga) | M2 | 12.96 | 2.8512 | 15.8112 |  | 0 | 0 | 0
001.18.04.02 | 151285 | Acrílica acetinada c/ massa e selador - interna e externa | M2 | 42.65 | 9.383 | 52.033 |  | 0 | 0 | 0
001.18.04.03 | 150180 | Acrilica fosca int. e ext. sem massa c/ selador - | M2 | 24.18 | 5.3196 | 29.4996 |  | 0 | 0 | 0
001.18.04.04 | 150480 | Acrilica fosca int./ext. c/fdo. preparador 3 dem.(reforma)s/massa | M2 | 22.67 | 4.9874 | 27.6574 |  | 0 | 0 | 0
001.18.04.06 | 151284 | Acrílica semi-brilho c/ massa e selador - interna e externa | M2 | 44.33 | 9.7526 | 54.0826 |  | 0 | 0 | 0
001.18.04.07 | 150586 | Emassamento de parede c/ massa acrilica | M2 | 21.35 | 4.697 | 26.047 |  | 0 | 0 | 0
001.18.05 |  | EPOXI: |  |  | 0 | 0 |  | 0 | 0 | 0
001.18.05.01 | 150126 | Epoxi com massa e selador | M2 | 77.15 | 16.973 | 94.123 |  | 0 | 0 | 0
001.18.05.02 | 150127 | Epoxi sem massa c/ selador | M2 | 71.98 | 15.8356 | 87.8156 |  | 0 | 0 | 0
001.18.06 |  | OUTRAS PINTURAS: |  |  | 0 | 0 |  | 0 | 0 | 0
001.18.06.02 | 150131 | Anti-ferruginosa | M2 | 37.29 | 8.2038 | 45.4938 |  | 0 | 0 | 0
001.18.06.03 | 150489 | Anti-ferruginosa sobre grade de ferro | M2 | 54.07 | 11.8954 | 65.9654 |  | 0 | 0 | 0
001.18.06.04 | 150286 | Pintura s/ telha ceramica | M2 | 17.87 | 3.9314 | 21.8014 |  | 0 | 0 | 0
001.18.06.05 | 150274 | Selador s/ madeira | M2 | 24.59 | 5.4098 | 29.9998 |  | 0 | 0 | 0
001.18.06.06 | 150752 | Texturato rustico | M2 | 41.37 | 9.1014 | 50.4714 |  | 0 | 0 | 0
001.19 |  | INSTALAÇÕES ELÉTRICAS | 0 |  |  | TOTAL COM BDI |  |  |  | 0
001.19.01 |  | QUADROS E CAIXAS: |  |  | 0 | 0 |  | 0 | 0 | 0
001.19.01.01 | 170883 | Caixa Airstop p/ disjuntor bipolar de embutir até 50A | UN | 37.66 | 8.2852 | 45.9452 |  | 0 | 0 | 0
001.19.01.02 | 170870 | Caixa de aluminio 4"x2" | UN | 17.56 | 3.8632 | 21.4232 |  | 0 | 0 | 0
001.19.01.03 | 170873 | Caixa de F°G° 3"x3" | UN | 4.21 | 0.9262 | 5.1362 |  | 0 | 0 | 0
001.19.01.04 | 170874 | Caixa de F°G° 4"x4" | UN | 5.2 | 1.144 | 6.344 |  | 0 | 0 | 0
001.19.01.05 | 170871 | Caixa de ferro octogonal | UN | 8.46 | 1.8612 | 10.3212 |  | 0 | 0 | 0
001.19.01.06 | 170872 | Caixa de ferro sextavada fundo movel | UN | 11.64 | 2.5608 | 14.2008 |  | 0 | 0 | 0
001.19.01.07 | 170875 | Caixa de inspeção em polipropileno - 15x15cm | UN | 51.09 | 11.2398 | 62.3298 |  | 0 | 0 | 0
001.19.01.08 | 170876 | Caixa de inspeção em polipropileno - 30x40cm | UN | 90.71 | 19.9562 | 110.6662 |  | 0 | 0 | 0
001.19.01.09 | 170323 | Caixa de passagem ch. aço 100x100x80mm | UN | 45.01 | 9.9022 | 54.9122 |  | 0 | 0 | 0
001.19.01.10 | 170324 | Caixa de passagem ch. aço 150x150x80mm | UN | 67.29 | 14.8038 | 82.0938 |  | 0 | 0 | 0
001.19.01.11 | 170325 | Caixa de passagem ch. aço 200x200x100mm | UN | 109.53 | 24.0966 | 133.6266 |  | 0 | 0 | 0
001.19.01.12 | 170877 | Caixa de passagem em aluminio 100x100x70mm | UN | 50.28 | 11.0616 | 61.3416 |  | 0 | 0 | 0
001.19.01.13 | 170341 | Caixa de passagem em alumínio 150x150x100mm | UN | 51.28 | 11.2816 | 62.5616 |  | 0 | 0 | 0
001.19.01.14 | 170878 | Caixa de passagem em aluminio 200x200x115mm | UN | 112.23 | 24.6906 | 136.9206 |  | 0 | 0 | 0
001.19.01.15 | 170879 | Caixa de passagem em aluminio 300x300x130mm | UN | 228.16 | 50.1952 | 278.3552 |  | 0 | 0 | 0
001.19.01.16 | 170880 | Caixa de passagem em aluminio 400x400x180mm | UN | 282.64 | 62.1808 | 344.8208 |  | 0 | 0 | 0
001.19.01.17 | 170881 | Caixa plástica 4"x2" | UN | 3.07 | 0.6754 | 3.7454 |  | 0 | 0 | 0
001.19.01.18 | 171416 | Caixa plástica 4"x4" | UN | 3.5 | 0.77 | 4.27 |  | 0 | 0 | 0
001.19.01.19 | 171417 | Caixa plástica octogonal | UN | 5.5 | 1.21 | 6.71 |  | 0 | 0 | 0
001.19.01.20 | 170882 | Caixa polifásica padrão Celpa | UN | 202.25 | 44.495 | 246.745 |  | 0 | 0 | 0
001.19.01.21 | 171470 | Caixa ZB - inspeção c/ tampa de aço | UN | 49.6 | 10.912 | 60.512 |  | 0 | 0 | 0
001.19.01.22 | 170866 | Centro de distribuição p/ 03 disjuntores (s/ barramento) | UN | 52.68 | 11.5896 | 64.2696 |  | 0 | 0 | 0
001.19.01.24 | 170885 | Centro de distribuição p/ 08 disjuntores (s/ barramento) | UN | 76.89 | 16.9158 | 93.8058 |  | 0 | 0 | 0
001.19.01.25 | 170886 | Centro de distribuição p/ 10 disjuntores (s/ barramento) | UN | 96.08 | 21.1376 | 117.2176 |  | 0 | 0 | 0
001.19.01.26 | 170321 | Centro de distribuiçao p/ 12 disjuntores (c/ barramento) | UN | 395.13 | 86.9286 | 482.0586 |  | 0 | 0 | 0
001.19.01.27 | 170887 | Centro de distribuição p/ 16 disjuntores (c/ barramento) | UN | 438.13 | 96.3886 | 534.5186 |  | 0 | 0 | 0
001.19.01.28 | 170888 | Centro de distribuição p/ 20 disjuntores (c/ barramento) | UN | 487.86 | 107.3292 | 595.1892 |  | 0 | 0 | 0
001.19.01.29 | 170322 | Centro de distribuiçao p/ 24 disjuntores (c/ barramento) | UN | 769.25 | 169.235 | 938.485 |  | 0 | 0 | 0
001.19.01.30 | 170386 | Centro de distribuiçao p/ 32 disjuntores (c/ barramento) | UN | 766.28 | 168.5816 | 934.8616 |  | 0 | 0 | 0
001.19.01.31 | 170889 | Centro de distribuição p/ 36 disjuntores (c/ barramento) | UN | 1103.4 | 242.748 | 1346.148 |  | 0 | 0 | 0
001.19.01.32 | 170387 | Centro de distribuiçao p/ 40 disjuntores (c/ barramento) | UN | 1 | 0.22 | 1.22 |  | 0 | 0 | 0
001.19.01.33 | 170890 | Centro de distribuição p/ 70 disjuntores (c/ barramento) | UN | 3067.93 | 674.9446 | 3742.8746 |  | 0 | 0 | 0
001.19.01.34 | 170869 | Quadro de comando - proteção trifásico - 2CV | UN | 558.4 | 122.848 | 681.248 |  | 0 | 0 | 0
001.19.01.35 | 170868 | Quadro de comando - proteção trifásico - 3CV | UN | 831.09 | 182.8398 | 1013.9298 |  | 0 | 0 | 0
001.19.01.36 | 170867 | Quadro de comando - proteção trifásico - 4CV | UN | 1147.92 | 252.5424 | 1400.4624 |  | 0 | 0 | 0
001.19.01.37 | 170073 | Quadro de mediçao bifasico (c/ disjuntor) | UN | 1148.92 | 252.7624 | 1401.6824 |  | 0 | 0 | 0
001.19.01.38 | 170072 | Quadro de mediçao monofasico (c/ disjuntor) | UN | 332.47 | 73.1434 | 405.6134 |  | 0 | 0 | 0
001.19.01.39 | 170615 | Quadro de mediçao trifasico (c/ disjuntor) | UN | 891.92 | 196.2224 | 1088.1424 |  | 0 | 0 | 0
001.19.02 |  | DISJUNTORES: |  |  | 0 | 0 |  | 0 | 0 | 0
001.19.02.01 | 170892 | Disjuntor 10 DR 2P- 25A 10 mA - PADRÃO DIN | UN | 263.61 | 57.9942 | 321.6042 |  | 0 | 0 | 0
001.19.02.02 | 170893 | Disjuntor 10 DR 4P- 25A 10 mA - PADRÃO DIN | UN | 393.11 | 86.4842 | 479.5942 |  | 0 | 0 | 0
001.19.02.03 | 170330 | Disjuntor 1P - 40 e 50A - PADRÃO DIN | UN | 38.37 | 8.4414 | 46.8114 |  | 0 | 0 | 0
001.19.02.05 | 170362 | Disjuntor 2P - 6 a 32A - PADRÃO DIN | UN | 64.9 | 14.278 | 79.178 |  | 0 | 0 | 0
001.19.02.06 | 170388 | Disjuntor 3P - 10 a 50A - PADRÃO DIN | UN | 341.82 | 75.2004 | 417.0204 |  | 0 | 0 | 0
001.19.02.07 | 170900 | Disjuntor 3P - 125A a 225A - PADRÃO DIN | UN | 432.67 | 95.1874 | 527.8574 |  | 0 | 0 | 0
001.19.02.08 | 170894 | Disjuntor 3P - 300A | UN | 1745.88 | 1745.88 | 3491.76 |  | 0 | 0 | 0
001.19.02.09 | 170895 | Disjuntor 3P - 400A | UN | 1789.97 | 393.7934 | 2183.7634 |  | 0 | 0 | 0
001.19.02.10 | 170896 | Disjuntor 3P - 600A | UN | 3157.37 | 694.6214 | 3851.9914 |  | 0 | 0 | 0
001.19.02.11 | 170393 | Disjuntor 3P - 63 a 100A - PADRÃO DIN | UN | 228.81 | 50.3382 | 279.1482 |  | 0 | 0 | 0
001.19.02.12 | 170897 | Disjuntor TQD 3P - 175A - PADRÃO DIN | UN | 902 | 198.44 | 1100.44 |  | 0 | 0 | 0
001.19.02.13 | 170898 | Disjuntor TQD 3P - 200A - PADRÃO DIN | UN | 565.77 | 124.4694 | 690.2394 |  | 0 | 0 | 0
001.19.02.14 | 170899 | Disjuntor TQD 3P - 250A - PADRÃO DIN | UN | 960 | 211.2 | 1171.2 |  | 0 | 0 | 0
001.19.03 |  | ELETRODUTOS,CONDULETES E CALHAS: |  |  | 0 | 0 |  | 0 | 0 | 0
001.19.03.01 | 170922 | Canaleta 20x20mm | M | 17.26 | 3.7972 | 21.0572 |  | 0 | 0 | 0
001.19.03.02 | 170923 | Canaleta sistema X completa | M | 16.07 | 3.5354 | 19.6054 |  | 0 | 0 | 0
001.19.03.03 | 170914 | Condulete de aluminio tipo C 1/2" | UN | 9.45 | 2.079 | 11.529 |  | 0 | 0 | 0
001.19.03.04 | 170915 | Condulete de aluminio tipo C 3/4" | UN | 17.02 | 3.7444 | 20.7644 |  | 0 | 0 | 0
001.19.03.05 | 170916 | Condulete de aluminio tipo E 1" | UN | 17.02 | 3.7444 | 20.7644 |  | 0 | 0 | 0
001.19.03.06 | 170917 | Condulete de aluminio tipo E 1/2" | UN | 13.49 | 2.9678 | 16.4578 |  | 0 | 0 | 0
001.19.03.07 | 170918 | Condulete de aluminio tipo E 3/4" | UN | 15.76 | 3.4672 | 19.2272 |  | 0 | 0 | 0
001.19.03.08 | 170919 | Condulete de aluminio tipo L 1.1/4" | UN | 23.14 | 5.0908 | 28.2308 |  | 0 | 0 | 0
001.19.03.09 | 170920 | Condulete de aluminio tipo L 3/4" | UN | 9.91 | 2.1802 | 12.0902 |  | 0 | 0 | 0
001.19.03.10 | 170921 | Condulete de aluminio tipo LL 1" | UN | 19.17 | 4.2174 | 23.3874 |  | 0 | 0 | 0
001.19.03.11 | 170901 | Condulete de aluminio tipo LL 1/2" | UN | 13.89 | 3.0558 | 16.9458 |  | 0 | 0 | 0
001.19.03.12 | 170902 | Condulete de aluminio tipo LL 3/4" | UN | 13.89 | 3.0558 | 16.9458 |  | 0 | 0 | 0
001.19.03.13 | 170903 | Condulete de aluminio tipo LR 1" | UN | 19.17 | 4.2174 | 23.3874 |  | 0 | 0 | 0
001.19.03.14 | 170904 | Condulete de aluminio tipo LR 1/2" | UN | 9.12 | 2.0064 | 11.1264 |  | 0 | 0 | 0
001.19.03.15 | 170905 | Condulete de aluminio tipo LR 3/4" | UN | 14.97 | 3.2934 | 18.2634 |  | 0 | 0 | 0
001.19.03.16 | 170907 | Condulete de aluminio tipo T 1" | UN | 19.52 | 4.2944 | 23.8144 |  | 0 | 0 | 0
001.19.03.17 | 170908 | Condulete de aluminio tipo T 1/2" | UN | 15.01 | 3.3022 | 18.3122 |  | 0 | 0 | 0
001.19.03.18 | 170906 | Condulete de aluminio tipo T 11/4" | UN | 25.84 | 5.6848 | 31.5248 |  | 0 | 0 | 0
001.19.03.19 | 170909 | Condulete de aluminio tipo T 3/4" | UN | 14.27 | 3.1394 | 17.4094 |  | 0 | 0 | 0
001.19.03.20 | 170910 | Condulete de aluminio tipo X 1" | UN | 20.35 | 4.477 | 24.827 |  | 0 | 0 | 0
001.19.03.21 | 170911 | Condulete de aluminio tipo X 1/2" | UN | 20.76 | 4.5672 | 25.3272 |  | 0 | 0 | 0
001.19.03.22 | 170912 | Condulete de aluminio tipo X 3/4" | UN | 11.87 | 2.6114 | 14.4814 |  | 0 | 0 | 0
001.19.03.23 | 170913 | Eletrocalha de metal curve "L" desc tipo "U" perf. 100 - 3m | UN | 163.4 | 35.948 | 199.348 |  | 0 | 0 | 0
001.19.03.24 | 170924 | Eletrocalha de metal curve "L" desc tipo "U" perf. 50 - 3m | UN | 103.86 | 103.86 | 207.72 |  | 0 | 0 | 0
001.19.03.25 | 170925 | Eletrocalha de metal curve "L" desc tipo "U" perf. 75 - 3m | UN | 109.26 | 24.0372 | 133.2972 |  | 0 | 0 | 0
001.19.03.26 | 170926 | Eletrocalha de metal curve "T" tipo "U" perf. 100 - 3m | UN | 74.76 | 16.4472 | 91.2072 |  | 0 | 0 | 0
001.19.03.27 | 170927 | Eletrocalha de metal curve "T" tipo "U" perf. 50 - 3m | UN | 60.56 | 13.3232 | 73.8832 |  | 0 | 0 | 0
001.19.03.28 | 170928 | Eletrocalha de metal curve "T" tipo "U" perf. 75 - 3m | UN | 68.37 | 15.0414 | 83.4114 |  | 0 | 0 | 0
001.19.03.29 | 170929 | Eletrocalha de metal curve "U"perf. 100x75 - 3m | UN | 110.03 | 24.2066 | 134.2366 |  | 0 | 0 | 0
001.19.03.30 | 170930 | Eletrocalha de metal curve "U"perf. 50x100 - 3m | UN | 65.41 | 14.3902 | 79.8002 |  | 0 | 0 | 0
001.19.03.31 | 170931 | Eletrocalha de metal curve "U"perf. 50x50 - 3m | UN | 79.56 | 17.5032 | 97.0632 |  | 0 | 0 | 0
001.19.03.32 | 171019 | Eletroduto de F°G° de 1 1/2" | M | 50.27 | 11.0594 | 61.3294 |  | 0 | 0 | 0
001.19.03.33 | 171018 | Eletroduto de F°G° de 1 1/4" | M | 25.35 | 5.577 | 30.927 |  | 0 | 0 | 0
001.19.03.34 | 171017 | Eletroduto de F°G° de 1" | M | 16.11 | 3.5442 | 19.6542 |  | 0 | 0 | 0
001.19.03.35 | 171091 | Eletroduto de F°G° de 1/2" | M | 13.76 | 3.0272 | 16.7872 |  | 0 | 0 | 0
001.19.03.36 | 171021 | Eletroduto de F°G° de 2 1/2" | M | 83.26 | 18.3172 | 101.5772 |  | 0 | 0 | 0
001.19.03.37 | 171020 | Eletroduto de F°G° de 2" | M | 51.4 | 11.308 | 62.708 |  | 0 | 0 | 0
001.19.03.38 | 171022 | Eletroduto de F°G° de 3" | M | 117.21 | 25.7862 | 142.9962 |  | 0 | 0 | 0
001.19.03.39 | 171092 | Eletroduto de F°G° de 3/4" | M | 13.37 | 2.9414 | 16.3114 |  | 0 | 0 | 0
001.19.03.40 | 170932 | Eletroduto de F°G° de 4" | M | 155.04 | 34.1088 | 189.1488 |  | 0 | 0 | 0
001.19.03.41 | 170631 | Eletroduto PVC Rígido de 1 1/2" | M | 19.2 | 4.224 | 23.424 |  | 0 | 0 | 0
001.19.03.42 | 170632 | Eletroduto PVC Rígido de 1 1/4" | M | 15.49 | 3.4078 | 18.8978 |  | 0 | 0 | 0
001.19.03.43 | 170078 | Eletroduto PVC Rígido de 1" | M | 11.94 | 2.6268 | 14.5668 |  | 0 | 0 | 0
001.19.03.44 | 170075 | Eletroduto PVC Rígido de 1/2" | M | 8.14 | 1.7908 | 9.9308 |  | 0 | 0 | 0
001.19.03.45 | 170074 | Eletroduto PVC Rígido de 2 1/2" | M | 35.54 | 7.8188 | 43.3588 |  | 0 | 0 | 0
001.19.03.46 | 170630 | Eletroduto PVC Rígido de 2" | M | 28.55 | 6.281 | 34.831 |  | 0 | 0 | 0
001.19.03.47 | 170077 | Eletroduto PVC Rígido de 3" | M | 38.78 | 8.5316 | 47.3116 |  | 0 | 0 | 0
001.19.03.48 | 170076 | Eletroduto PVC Rígido de 3/4" | M | 10.63 | 2.3386 | 12.9686 |  | 0 | 0 | 0
001.19.03.49 | 170727 | Eletroduto PVC Rígido de 4" | M | 86.04 | 18.9288 | 104.9688 |  | 0 | 0 | 0
001.19.04 |  | CABOS: |  |  | 0 | 0 |  | 0 | 0 | 0
001.19.04.01 | 170947 | Cabo coaxial 75 Homs 200 Mhz (TV) | M | 3.1 | 0.682 | 3.782 |  | 0 | 0 | 0
001.19.04.02 | 170944 | Cabo de aluminio - 2 AWG sem alma de aço | M | 7.34 | 1.6148 | 8.9548 |  | 0 | 0 | 0
001.19.04.03 | 170945 | Cabo de aluminio 2 AWG c/ alma de aço | KG | 40.6 | 8.932 | 49.532 |  | 0 | 0 | 0
001.19.04.04 | 170742 | Cabo de cobre 1,5mm2 - 1 KV | M | 6.19 | 1.3618 | 7.5518 |  | 0 | 0 | 0
001.19.04.05 | 170298 | Cabo de cobre 1,5mm2 - 750 V | M | 5.71 | 1.2562 | 6.9662 |  | 0 | 0 | 0
001.19.04.07 | 170418 | Cabo de cobre 2,5mm2 - 750 V | M | 7.2 | 1.584 | 8.784 |  | 0 | 0 | 0
001.19.04.08 | 170744 | Cabo de cobre 4mm2 - 1 KV | M | 10.53 | 2.3166 | 12.8466 |  | 0 | 0 | 0
001.19.04.09 | 170317 | Cabo de cobre 4mm2 - 750 V | M | 9.4 | 2.068 | 11.468 |  | 0 | 0 | 0
001.19.04.10 | 170745 | Cabo de cobre 6mm2 - 1 KV | M | 12.77 | 2.8094 | 15.5794 |  | 0 | 0 | 0
001.19.04.11 | 170318 | Cabo de cobre 6mm2 - 750 V | M | 11.89 | 2.6158 | 14.5058 |  | 0 | 0 | 0
001.19.04.12 | 170746 | Cabo de cobre 10mm2 - 1 KV | M | 17.08 | 3.7576 | 20.8376 |  | 0 | 0 | 0
001.19.04.13 | 170319 | Cabo de cobre 10mm2 - 750 V | M | 16.69 | 3.6718 | 20.3618 |  | 0 | 0 | 0
001.19.04.14 | 170747 | Cabo de cobre 16mm2 - 1 KV | M | 25.52 | 5.6144 | 31.1344 |  | 0 | 0 | 0
001.19.04.15 | 170320 | Cabo de cobre 16mm2 - 750 V | M | 24.29 | 5.3438 | 29.6338 |  | 0 | 0 | 0
001.19.04.16 | 170748 | Cabo de cobre 25mm2 - 1KV | M | 36.92 | 8.1224 | 45.0424 |  | 0 | 0 | 0
001.19.04.17 | 170358 | Cabo de cobre 25mm2 - 750 V | M | 37.05 | 8.151 | 45.201 |  | 0 | 0 | 0
001.19.04.18 | 170749 | Cabo de cobre 35mm2 - 1 KV | M | 51.11 | 11.2442 | 62.3542 |  | 0 | 0 | 0
001.19.04.19 | 170359 | Cabo de cobre 35mm2 - 750 V | M | 50.65 | 11.143 | 61.793 |  | 0 | 0 | 0
001.19.04.20 | 170750 | Cabo de cobre 50mm2 - 1 KV | M | 70.2 | 15.444 | 85.644 |  | 0 | 0 | 0
001.19.04.21 | 170751 | Cabo de cobre 70mm2 - 1 KV | M | 94.51 | 20.7922 | 115.3022 |  | 0 | 0 | 0
001.19.04.22 | 170933 | Cabo de cobre 95 mm² - 1 KV | M | 126.14 | 27.7508 | 153.8908 |  | 0 | 0 | 0
001.19.04.23 | 170934 | Cabo de cobre 120 mm² - 1 KV | M | 162.58 | 35.7676 | 198.3476 |  | 0 | 0 | 0
001.19.04.24 | 170935 | Cabo de cobre 150 mm² - 1 KV | M | 194.95 | 42.889 | 237.839 |  | 0 | 0 | 0
001.19.04.25 | 170936 | Cabo de cobre 185 mm² - 1 KV | M | 232.45 | 51.139 | 283.589 |  | 0 | 0 | 0
001.19.04.26 | 170937 | Cabo de cobre 240 mm2 - 1 KV | M | 297.7 | 65.494 | 363.194 |  | 0 | 0 | 0
001.19.04.27 | 171270 | Cabo de cobre nú 16mm² | M | 25.14 | 5.5308 | 30.6708 |  | 0 | 0 | 0
001.19.04.28 | 171271 | Cabo de cobre nú 25mm² | M | 32.18 | 7.0796 | 39.2596 |  | 0 | 0 | 0
001.19.04.29 | 171272 | Cabo de cobre nú 35mm² | M | 38.22 | 8.4084 | 46.6284 |  | 0 | 0 | 0
001.19.04.30 | 171273 | Cabo de cobre nú 50mm² | M | 61.35 | 61.35 | 122.7 |  | 0 | 0 | 0
001.19.04.31 | 171274 | Cabo de cobre nú 70mm² | M | 77.28 | 17.0016 | 94.2816 |  | 0 | 0 | 0
001.19.04.32 | 171275 | Cabo de cobre nú 95mm² | M | 98.46 | 21.6612 | 120.1212 |  | 0 | 0 | 0
001.19.04.33 | 170938 | Cabo multiplex 3 x 10mm² | M | 9.07 | 1.9954 | 11.0654 |  | 0 | 0 | 0
001.19.04.34 | 170939 | Cabo multiplex 4 x 10mm² | M | 10.54 | 2.3188 | 12.8588 |  | 0 | 0 | 0
001.19.04.35 | 170940 | Cabo multiplex 4 x 16mm² | M | 15.57 | 3.4254 | 18.9954 |  | 0 | 0 | 0
001.19.04.36 | 170941 | Cabo multiplex 4 x 25mm² | M | 19.52 | 19.52 | 39.04 |  | 0 | 0 | 0
001.19.04.37 | 170942 | Cabo multiplex 4 x 35mm² | M | 28.02 | 6.1644 | 34.1844 |  | 0 | 0 | 0
001.19.04.38 | 170943 | Cabo multiplex 4 x 70mm² | M | 54.03 | 11.8866 | 65.9166 |  | 0 | 0 | 0
001.19.05 |  | PONTOS, TOMADAS E INTERRUPTORES: |  |  | 0 | 0 |  | 0 | 0 | 0
001.19.05.01 | 171519 | Campainha/Cigarra (sem fiação) | UN | 45.1 | 9.922 | 55.022 |  | 0 | 0 | 0
001.19.05.02 | 171521 | Controlador de ventilador | UN | 44.72 | 9.8384 | 54.5584 |  | 0 | 0 | 0
001.19.05.03 | 170961 | Ignitor p/ lâmpada vapor de sódio | UN | 40.69 | 8.9518 | 49.6418 |  | 0 | 0 | 0
001.19.05.04 | 170333 | Interruptor 1 tecla paralelo (s/fiaçao) | UN | 22.31 | 4.9082 | 27.2182 |  | 0 | 0 | 0
001.19.05.06 | 170337 | Interruptor 1 tecla+tomada (s/fiaçao) | UN | 28.09 | 6.1798 | 34.2698 |  | 0 | 0 | 0
001.19.05.07 | 170964 | Interruptor 2 teclas +Tomada 2P +T (s/fiação) | UN | 41.35 | 9.097 | 50.447 |  | 0 | 0 | 0
001.19.05.08 | 170336 | Interruptor 2 teclas paralelo (s/fiaçao) | UN | 41.75 | 9.185 | 50.935 |  | 0 | 0 | 0
001.19.05.09 | 170334 | Interruptor 2 teclas simples (s/fiaçao) | UN | 29.94 | 6.5868 | 36.5268 |  | 0 | 0 | 0
001.19.05.10 | 170335 | Interruptor 2 teclas simples+paralelo (s/fiaçao) | UN | 36.64 | 8.0608 | 44.7008 |  | 0 | 0 | 0
001.19.05.14 | 170960 | Minuteria com pulsador | UN | 70.74 | 15.5628 | 86.3028 |  | 0 | 0 | 0
001.19.05.15 | 170309 | Ponto de antena p/ radio e TV (c/ fiaçao) | PT | 162.89 | 35.8358 | 198.7258 |  | 0 | 0 | 0
001.19.05.17 | 170081 | Ponto de luz / força (c/tubul., cx. e fiaçao) ate 200W | PT | 232.25 | 51.095 | 283.345 |  | 0 | 0 | 0
001.19.05.18 | 170398 | Ponto p/ campainha /cigarra (com tubul. Cx. e fiação) | PT | 202.6 | 44.572 | 247.172 |  | 0 | 0 | 0
001.19.05.19 | 170692 | Ponto p/ ventilador de teto (c/ fiaçao) | PT | 120.88 | 26.5936 | 147.4736 |  | 0 | 0 | 0
001.19.05.20 | 170962 | Pulsador de campainha 10A (sem fiação) | UN | 35.76 | 35.76 | 71.52 |  | 0 | 0 | 0
001.19.05.21 | 171491 | Revisão de ponto de luz | PT | 93.39 | 20.5458 | 113.9358 |  | 0 | 0 | 0
001.19.05.22 | 170952 | Tampa cega 3"x3" plástica | UN | 8.35 | 1.837 | 10.187 |  | 0 | 0 | 0
001.19.05.23 | 170948 | Tampa cega 4"x2" metálica | UN | 15.94 | 3.5068 | 19.4468 |  | 0 | 0 | 0
001.19.05.24 | 170950 | Tampa cega 4"x2" plástica | UN | 9.56 | 2.1032 | 11.6632 |  | 0 | 0 | 0
001.19.05.25 | 170951 | Tampa cega 4"x4" plástica | UN | 12.75 | 2.805 | 15.555 |  | 0 | 0 | 0
001.19.05.26 | 170949 | Tampa cega 4x4" metálica | UN | 25.73 | 5.6606 | 31.3906 |  | 0 | 0 | 0
001.19.05.27 | 170953 | Tampa de pressão para perfilado 38mm - 3m | Pç | 19.74 | 4.3428 | 24.0828 |  | 0 | 0 | 0
001.19.05.28 | 170958 | Tomada sistema X completa | UN | 32.33 | 7.1126 | 39.4426 |  | 0 | 0 | 0
001.19.05.29 | 170959 | Tomada terminal de TV coaxial 4"x2"- 2 pontos | UN | 34.64 | 7.6208 | 42.2608 |  | 0 | 0 | 0
001.19.05.31 | 171523 | Tomada 2P+T 20A (s/fiaçao) | UN | 24.78 | 5.4516 | 30.2316 |  | 0 | 0 | 0
001.19.05.32 | 170955 | Tomada 3P+T 63A/220V | UN | 222.14 | 48.8708 | 271.0108 |  | 0 | 0 | 0
001.19.05.33 | 170956 | Tomada de piso 3P+T - 4"x2" | UN | 60.14 | 13.2308 | 73.3708 |  | 0 | 0 | 0
001.19.05.34 | 171522 | Tomadas 2 (2P+T) 10A (s/fiação) | UN | 28.39 | 6.2458 | 34.6358 |  | 0 | 0 | 0
001.19.05.35 | 171520 | Tomadas 2 (2P+T) 20A (s/fiação) | UN | 33.45 | 7.359 | 40.809 |  | 0 | 0 | 0
001.19.06 |  | LUMINÁRIAS: |  |  | 0 | 0 |  | 0 | 0 | 0
001.19.06.01 | 170371 | Conjunto ilum. tipo petala c/1 lamp. v. mercurio/poste de aço | UN | 3217.28 | 707.8016 | 3925.0816 |  | 0 | 0 | 0
001.19.06.02 | 170372 | Conjunto ilum. tipo petala c/2 lamp. v. mercurio/poste de aço | UN | 3593.83 | 790.6426 | 4384.4726 |  | 0 | 0 | 0
001.19.06.03 | 170993 | Holofote - LED 300W (Cônico) | UN | 226.85 | 49.907 | 276.757 |  | 0 | 0 | 0
001.19.06.04 | 171527 | Lâmpada de Led Tubular 10W bivolt | UN | 19.31 | 4.2482 | 23.5582 |  | 0 | 0 | 0
001.19.06.05 | 171528 | Lâmpada de Led Tubular 18W bivolt | UN | 23.76 | 5.2272 | 28.9872 |  | 0 | 0 | 0
001.19.06.06 | 170997 | Lâmpada fluorescente 100W 127V/220V | UN | 92.46 | 20.3412 | 112.8012 |  | 0 | 0 | 0
001.19.06.07 | 170998 | Lâmpada fluorescente com reator acoplado (PLL)15W -127V/220V | UN | 17.56 | 3.8632 | 21.4232 |  | 0 | 0 | 0
001.19.06.08 | 170999 | Lâmpada fluorescente com reator acoplado (PLL)20W -127V/220V | UN | 17.54 | 3.8588 | 21.3988 |  | 0 | 0 | 0
001.19.06.09 | 171000 | Lâmpada fluorescente com reator acoplado (PLL)48W -127V/220V | UN | 41.94 | 9.2268 | 51.1668 |  | 0 | 0 | 0
001.19.06.10 | 171002 | Lâmpada mista 160W -E27 | UN | 23.11 | 5.0842 | 28.1942 |  | 0 | 0 | 0
001.19.06.11 | 171003 | Lâmpada mista 250W -E27 | UN | 29.96 | 6.5912 | 36.5512 |  | 0 | 0 | 0
001.19.06.12 | 171004 | Lâmpada mista 500W -E40 | UN | 59.24 | 13.0328 | 72.2728 |  | 0 | 0 | 0
001.19.06.13 | 171007 | Lâmpada vapor de merc. 125W | UN | 22.31 | 4.9082 | 27.2182 |  | 0 | 0 | 0
001.19.06.14 | 171005 | Lâmpada vapor de merc. 250W | UN | 38.1 | 8.382 | 46.482 |  | 0 | 0 | 0
001.19.06.15 | 171006 | Lâmpada vapor de merc. 400W | UN | 52.22 | 11.4884 | 63.7084 |  | 0 | 0 | 0
001.19.06.16 | 171010 | Lâmpada vapor de sódio 80W | UN | 41.91 | 9.2202 | 51.1302 |  | 0 | 0 | 0
001.19.06.17 | 171008 | Lâmpada vapor de sódio 250W | UN | 70.81 | 15.5782 | 86.3882 |  | 0 | 0 | 0
001.19.06.18 | 171009 | Lâmpada vapor de sódio 350W | UN | 66.5 | 14.63 | 81.13 |  | 0 | 0 | 0
001.19.06.19 | 171011 | Lâmpada vapor metálico 400W | UN | 56.91 | 12.5202 | 69.4302 |  | 0 | 0 | 0
001.19.06.20 | 171012 | Lâmpada vapor metálico 70W | UN | 48.81 | 10.7382 | 59.5482 |  | 0 | 0 | 0
001.19.06.21 | 170978 | Luminária c/ lâmp de emergência | UN | 53.03 | 11.6666 | 64.6966 |  | 0 | 0 | 0
001.19.06.22 | 170977 | Luminária c/ lâmp mista até 250W | UN | 89.11 | 19.6042 | 108.7142 |  | 0 | 0 | 0
001.19.06.23 | 170979 | Luminária de facho aberto p/ lâmp vapor de mercúrio | UN | 163.41 | 35.9502 | 199.3602 |  | 0 | 0 | 0
001.19.06.24 | 170981 | Luminária p/ lâmp PLL de embutir | UN | 113.14 | 24.8908 | 138.0308 |  | 0 | 0 | 0
001.19.06.25 | 170980 | Luminária p/ lâmp PLL de sobrepor | UN | 81.16 | 17.8552 | 99.0152 |  | 0 | 0 | 0
001.19.06.26 | 170982 | Luminária pública simples | UN | 209.53 | 46.0966 | 255.6266 |  | 0 | 0 | 0
001.19.06.27 | 170983 | Luminária tipo arandela- casco de tartaruga | UN | 130.57 | 28.7254 | 159.2954 |  | 0 | 0 | 0
001.19.06.28 | 170985 | Luminária tipo refletor p/ lâmp vapor de sódio até 250W | UN | 115.14 | 115.14 | 230.28 |  | 0 | 0 | 0
001.19.06.29 | 170992 | Luminária 2x16W c/ aleta branca reflet aluminio | UN | 168.54 | 37.0788 | 205.6188 |  | 0 | 0 | 0
001.19.06.30 | 170976 | Luminária 2x32W c/ aleta branca reflet aluminio | UN | 163.85 | 36.047 | 199.897 |  | 0 | 0 | 0
001.19.06.31 | 171013 | Luminária abalux - embutir(2x20W) - completa | UN | 124.76 | 27.4472 | 152.2072 |  | 0 | 0 | 0
001.19.06.32 | 171014 | Luminária abalux - embutir(2x40W) - completa | UN | 201.76 | 44.3872 | 246.1472 |  | 0 | 0 | 0
001.19.06.33 | 171015 | Luminária abalux - sobrepor (2x20W) - completa | UN | 139.26 | 30.6372 | 169.8972 |  | 0 | 0 | 0
001.19.06.34 | 171016 | Luminária abalux - sobrepor (2x40W) - completa | UN | 157.26 | 34.5972 | 191.8572 |  | 0 | 0 | 0
001.19.06.35 | 171529 | Luminária de embutir com aletas e 2 lâmpadas de Led de 10W | UN | 320.49 | 70.5078 | 390.9978 |  | 0 | 0 | 0
001.19.06.36 | 171530 | Luminária de embutir com aletas e 2 lâmpadas de Led de 18W | UN | 320.49 | 70.5078 | 390.9978 |  | 0 | 0 | 0
001.19.06.37 | 170778 | Luminaria de embutir completa c/lamp. fluorescente1x16W | UN | 201.43 | 44.3146 | 245.7446 |  | 0 | 0 | 0
001.19.06.38 | 170780 | Luminaria de embutir completa c/lamp. fluorescente1x32W | UN | 289.12 | 63.6064 | 352.7264 |  | 0 | 0 | 0
001.19.06.39 | 170779 | Luminaria de embutir completa c/lamp. fluorescente2x16W | UN | 223.29 | 49.1238 | 272.4138 |  | 0 | 0 | 0
001.19.06.40 | 170781 | Luminaria de embutir completa c/lamp. fluorescente2x32W | UN | 320.95 | 70.609 | 391.559 |  | 0 | 0 | 0
001.19.06.42 | 171532 | Luminária de sobrepor com aletas e 2 lâmpadas de Led de 18W | UN | 321.79 | 70.7938 | 392.5838 |  | 0 | 0 | 0
001.19.06.43 | 170583 | Luminaria tipo globo c/ lamp. fluorescente | UN | 194.62 | 42.8164 | 237.4364 |  | 0 | 0 | 0
001.19.06.44 | 170345 | Luminaria tipo prato c/ lamp. Fluorescente (s/fiaçao) | UN | 168.56 | 37.0832 | 205.6432 |  | 0 | 0 | 0
001.19.06.45 | 171282 | Projetor c/ lâmpada vapor met. 1000W completo | UN | 973.66 | 214.2052 | 1187.8652 |  | 0 | 0 | 0
001.19.06.49 | 170989 | Projetor retangular 400W | UN | 117.83 | 25.9226 | 143.7526 |  | 0 | 0 | 0
001.19.06.50 | 170965 | Reator convecional de 40W | UN | 52.39 | 11.5258 | 63.9158 |  | 0 | 0 | 0
001.19.06.51 | 170966 | Reator lâmp fluoresc 1x20W convecional | UN | 52.19 | 11.4818 | 63.6718 |  | 0 | 0 | 0
001.19.06.52 | 170967 | Reator lâmp fluoresc 2x20W partida rápida | UN | 55.96 | 12.3112 | 68.2712 |  | 0 | 0 | 0
001.19.06.53 | 170968 | Reator lâmp fluoresc 2x40W partida rápida | UN | 68.15 | 14.993 | 83.143 |  | 0 | 0 | 0
001.19.06.54 | 170970 | Reator lâmp vapor de mercurio 125W | UN | 171.24 | 37.6728 | 208.9128 |  | 0 | 0 | 0
001.19.06.55 | 170973 | Reator lâmp vapor de mercurio 250W | UN | 205.7 | 45.254 | 250.954 |  | 0 | 0 | 0
001.19.06.56 | 170969 | Reator lâmp vapor de mercurio 400W | UN | 237.21 | 52.1862 | 289.3962 |  | 0 | 0 | 0
001.19.06.57 | 170971 | Reator lâmp vapor de sódio 250W | UN | 174.75 | 38.445 | 213.195 |  | 0 | 0 | 0
001.19.06.58 | 170972 | Reator lâmp vapor de sódio 400W | UN | 294.14 | 64.7108 | 358.8508 |  | 0 | 0 | 0
001.19.06.59 | 170974 | Reator lâmp vapor metálico 400W | UN | 222.84 | 49.0248 | 271.8648 |  | 0 | 0 | 0
001.19.06.60 | 170975 | Refletor aluminio c/ lâmp mista 250W E-27 | UN | 410.18 | 90.2396 | 500.4196 |  | 0 | 0 | 0
001.19.06.61 | 170987 | Refletor aluminio c/ lâmp mista 500W | UN | 673.68 | 148.2096 | 821.8896 |  | 0 | 0 | 0
001.19.07 |  | ALIMENTAÇÃO, MEDIÇÃO, PROTEÇÃO E MOTORES: |  |  | 0 | 0 |  | 0 | 0 | 0
001.19.07.01 | 170470 | Acessorios p/transformador em poste(incl.cabine de mediçao) | UN | 16932.38 | 3725.1236 | 20657.5036 |  | 0 | 0 | 0
001.19.07.02 | 171039 | Chave faca c/ fusível 3P - 30A -250V | UN | 295.53 | 65.0166 | 360.5466 |  | 0 | 0 | 0
001.19.07.03 | 171040 | Chave faca HA 400A | UN | 1284.68 | 282.6296 | 1567.3096 |  | 0 | 0 | 0
001.19.07.04 | 171041 | Chave fusível de distribuição 15KV L 100A | UN | 351.83 | 351.83 | 703.66 |  | 0 | 0 | 0
001.19.07.05 | 171042 | Chave magnética p/ motor de 5CV -3F-220V | UN | 301.25 | 66.275 | 367.525 |  | 0 | 0 | 0
001.19.07.06 | 171043 | Chave reversora 3P-30A-220V | UN | 347.33 | 76.4126 | 423.7426 |  | 0 | 0 | 0
001.19.07.07 | 170381 | Cordoalha de cobre nu - seçao 35 a 50mm2 - isoladores | M | 70.26 | 15.4572 | 85.7172 |  | 0 | 0 | 0
001.19.07.08 | 170382 | Cordoalha de cobre nu - seçao 70 a 90mm2 - isoladores | M | 128.29 | 28.2238 | 156.5138 |  | 0 | 0 | 0
001.19.07.09 | 171037 | Elo fusivel 10K | UN | 8.47 | 1.8634 | 10.3334 |  | 0 | 0 | 0
001.19.07.10 | 171038 | Elo fusivel 15K | UN | 8.96 | 1.9712 | 10.9312 |  | 0 | 0 | 0
001.19.07.11 | 171036 | Fusivel NH 300A a 630A | UN | 142.41 | 31.3302 | 173.7402 |  | 0 | 0 | 0
001.19.07.12 | 170512 | Gerador 111/101 KVA -60Hz -220/127V com acessórios | UN | 108461.52 | 23861.5344 | 132323.0544 |  | 0 | 0 | 0
001.19.07.13 | 170510 | Gerador 55/50KVA - 60hz - 220/127V com acessórios | UN | 96896.32 | 21317.1904 | 118213.5104 |  | 0 | 0 | 0
001.19.07.14 | 170511 | Gerador 83/75KVA - 60hz - 220/127V com acessórios | UN | 88603.7 | 19492.814 | 108096.514 |  | 0 | 0 | 0
001.19.07.15 | 171468 | Interruptor diferencial residual 20A/30mA-2P | UN | 120.55 | 26.521 | 147.071 |  | 0 | 0 | 0
001.19.07.16 | 171469 | Interruptor diferencial residual 40A/30mA-4P | UN | 180.7 | 39.754 | 220.454 |  | 0 | 0 | 0
001.19.07.17 | 170380 | Mastro simples de fo go p/ para-raio (c/ acessorios) | UN | 987.59 | 217.2698 | 1204.8598 |  | 0 | 0 | 0
001.19.07.18 | 170415 | Mureta de mediçao em alv.c/laje em conc.(c=2.20/l=0.50/h=2.0m) | UN | 3025.03 | 665.5066 | 3690.5366 |  | 0 | 0 | 0
001.19.07.19 | 171028 | Para raio de distribuição de tensão 15 KV | UN | 269.18 | 59.2196 | 328.3996 |  | 0 | 0 | 0
001.19.07.20 | 170378 | Pára-Raio latao cromado tipo Franklin (s/acess.) | UN | 161.96 | 35.6312 | 197.5912 |  | 0 | 0 | 0
001.19.07.21 | 170656 | Poste concr.300-DN, h=11m(incl.base concr.ciclópico) | UN | 1500.26 | 330.0572 | 1830.3172 |  | 0 | 0 | 0
001.19.07.22 | 170624 | Poste concr.600-DN, h=11m(incl.base concr.ciclópico) | UN | 1839.31 | 404.6482 | 2243.9582 |  | 0 | 0 | 0
001.19.07.23 | 171029 | Poste de concreto circular 300 Dan h = 9m (incl. base em concreto ciclópico) | UN | 1298.97 | 285.7734 | 1584.7434 |  | 0 | 0 | 0
001.19.07.24 | 171030 | Poste de concreto circular 600 Dan h = 9m (incl. base em concreto ciclópico) | UN | 1839.31 | 404.6482 | 2243.9582 |  | 0 | 0 | 0
001.19.07.25 | 171031 | Poste de concreto duplo T 300 Dan h = 9m (incl. base em concreto ciclópico) | UN | 1239.99 | 272.7978 | 1512.7878 |  | 0 | 0 | 0
001.19.07.26 | 171033 | Poste de concreto duplo T 300 Dan h = 11m (incl. base em concreto ciclópico) | UN | 1519.84 | 334.3648 | 1854.2048 |  | 0 | 0 | 0
001.19.07.27 | 171032 | Poste de concreto duplo T 600 Dan h = 9m (incl. base em concreto ciclópico) | UN | 1516.24 | 333.5728 | 1849.8128 |  | 0 | 0 | 0
001.19.07.28 | 170384 | Poste de concreto p/ AT-BT incl.rede de distribuiçao h=11m | UN | 3463.07 | 761.8754 | 4224.9454 |  | 0 | 0 | 0
001.19.07.29 | 171502 | Poste em concreto 100 - DaN, h=7,0m (incl. base em concreto ciclópico) | UN | 1087.5 | 239.25 | 1326.75 |  | 0 | 0 | 0
001.19.07.30 | 170625 | Poste em fo.go. h=11m (incl.base concr.ciclópico) | UN | 2795.59 | 615.0298 | 3410.6198 |  | 0 | 0 | 0
001.19.07.31 | 171034 | Proteção contra surto Classe II,1P,20KA,175V | UN | 79.55 | 17.501 | 97.051 |  | 0 | 0 | 0
001.19.07.32 | 170694 | Subestação aérea c/ transformador 112,5 KVA (incl.poste, acessorios e cabine de mediçao) | UN | 53369.03 | 11741.1866 | 65110.2166 |  | 0 | 0 | 0
001.19.07.33 | 170695 | Subestação aérea c/ transformador 150 KVA (incl.poste, acessorios e cabine de mediçao) | UN | 68521.97 | 15074.8334 | 83596.8034 |  | 0 | 0 | 0
001.19.07.34 | 171395 | Subestação aérea c/ transformador 225 KVA (incl.poste, acessorios e cabine de mediçao) | UN | 83305.03 | 18327.1066 | 101632.1366 |  | 0 | 0 | 0
001.19.07.35 | 170677 | Subestação aérea c/ transformador 45 KVA (incl.poste, acessorios e cabine de mediçao) | UN | 36305.75 | 7987.265 | 44293.015 |  | 0 | 0 | 0
001.19.07.36 | 170693 | Subestação aérea c/ transformador 75 KVA (incl.poste, acessorios e cabine de mediçao) | UN | 48525.13 | 10675.5286 | 59200.6586 |  | 0 | 0 | 0
001.19.07.37 | 170354 | Transformador de 45KVA-15KV-60HZ | UN | 13167.74 | 2896.9028 | 16064.6428 |  | 0 | 0 | 0
001.19.07.38 | 170356 | Transformador de 75KVA-15KV-60HZ | UN | 25186.62 | 5541.0564 | 30727.6764 |  | 0 | 0 | 0
001.19.07.39 | 170357 | Transformador de 112,5.5KVA-15KV-60HZ | UN | 26407.8 | 5809.716 | 32217.516 |  | 0 | 0 | 0
001.19.07.40 | 170684 | Transformador de 150KVA-15KV-60HZ | UN | 37237.46 | 8192.2412 | 45429.7012 |  | 0 | 0 | 0
001.19.07.41 | 171410 | Transformador de 225KVA - 15KV-60HZ | UN | 50405 | 11089.1 | 61494.1 |  | 0 | 0 | 0
001.19.07.42 | 170383 | Tubo PVC rigido diam. 50mm p/proteçao cordoalha | UN | 130.42 | 28.6924 | 159.1124 |  | 0 | 0 | 0
001.19.08 |  | ACESSÓRIOS E CONEXÕES (I) |  |  | 0 | 0 |  | 0 | 0 | 0
001.19.08.01 | 171127 | Bloco cook -50 pares | UN | 253.1 | 55.682 | 308.782 |  | 0 | 0 | 0
001.19.08.02 | 171128 | Bocal com rabicho | UN | 5.13 | 1.1286 | 6.2586 |  | 0 | 0 | 0
001.19.08.03 | 171129 | Bocal de louça E-27 | UN | 5.62 | 1.2364 | 6.8564 |  | 0 | 0 | 0
001.19.08.04 | 171130 | Bocal de louça E-40 | UN | 13.7 | 3.014 | 16.714 |  | 0 | 0 | 0
001.19.08.05 | 171132 | Braçadeira tipo "D' p/ elet de 1/2" | UN | 2.56 | 0.5632 | 3.1232 |  | 0 | 0 | 0
001.19.08.06 | 171135 | Braçadeira tipo "D' p/ elet de 3/4" | UN | 3.04 | 0.6688 | 3.7088 |  | 0 | 0 | 0
001.19.08.07 | 171131 | Braçadeira tipo "D' p/ elet de 1" | UN | 2.76 | 0.6072 | 3.3672 |  | 0 | 0 | 0
001.19.08.08 | 171133 | Braçadeira tipo "D' p/ elet de 2" | UN | 5.05 | 1.111 | 6.161 |  | 0 | 0 | 0
001.19.08.09 | 171134 | Braçadeira tipo "D' p/ elet de 2 1/2" | UN | 4.53 | 0.9966 | 5.5266 |  | 0 | 0 | 0
001.19.08.10 | 171136 | Braçadeira tipo chavite 1" | UN | 3.14 | 0.6908 | 3.8308 |  | 0 | 0 | 0
001.19.08.11 | 171118 | Conector convencional 1x20 110V | UN | 13.61 | 13.61 | 27.22 |  | 0 | 0 | 0
001.19.08.15 | 171120 | Conector de emenda para cabo 16 mm² | UN | 4.48 | 0.9856 | 5.4656 |  | 0 | 0 | 0
001.19.08.16 | 171122 | Conector de emenda para cabo 25 mm² | UN | 5.81 | 1.2782 | 7.0882 |  | 0 | 0 | 0
001.19.08.17 | 171123 | Conector de emenda para cabo 35 mm² | UN | 7.11 | 1.5642 | 8.6742 |  | 0 | 0 | 0
001.19.08.18 | 171125 | Conector de emenda para cabo 50 mm² | UN | 11.21 | 2.4662 | 13.6762 |  | 0 | 0 | 0
001.19.08.19 | 171107 | Conector de emenda para cabo 70 mm² | UN | 14.41 | 3.1702 | 17.5802 |  | 0 | 0 | 0
001.19.08.20 | 171108 | Conector de emenda para cabo 95 mm² | UN | 18.41 | 4.0502 | 22.4602 |  | 0 | 0 | 0
001.19.08.21 | 171116 | Conector grampo paralelo de aluminio Cb 4 mm² | UN | 16.68 | 3.6696 | 20.3496 |  | 0 | 0 | 0
001.19.08.22 | 171109 | Conector para haste de aterramento de 3/4" | UN | 10.98 | 2.4156 | 13.3956 |  | 0 | 0 | 0
001.19.08.23 | 171110 | Conector para haste de aterramento de 5/8" | UN | 11.79 | 2.5938 | 14.3838 |  | 0 | 0 | 0
001.19.08.24 | 171111 | Conector paralelo de aluminio 8 a 10 | UN | 10.34 | 2.2748 | 12.6148 |  | 0 | 0 | 0
001.19.08.25 | 171117 | Conector paralelo p/ cabo 4/0 AWG | UN | 18.39 | 4.0458 | 22.4358 |  | 0 | 0 | 0
001.19.08.26 | 171112 | Conector prensa fios 10 a 20 | UN | 14.87 | 3.2714 | 18.1414 |  | 0 | 0 | 0
001.19.08.27 | 171113 | Conector TPF de 50mm² | UN | 13.04 | 2.8688 | 15.9088 |  | 0 | 0 | 0
001.19.08.28 | 171114 | Conjunto estaiamento 3m 2" | UN | 286.45 | 63.019 | 349.469 |  | 0 | 0 | 0
001.19.08.29 | 171263 | Curva 90° p/ elet. F°G° 2 1/2" (IE) | UN | 152.56 | 152.56 | 305.12 |  | 0 | 0 | 0
001.19.08.30 | 171261 | Curva 90° p/ elet. F°G° 1/2" (IE) | UN | 22.12 | 4.8664 | 26.9864 |  | 0 | 0 | 0
001.19.08.31 | 171262 | Curva 90° p/ elet. F°G° 2" (IE) | UN | 32.06 | 7.0532 | 39.1132 |  | 0 | 0 | 0
001.19.08.32 | 171264 | Curva 90° p/ elet. F°G° 3" (IE) | UN | 70.31 | 15.4682 | 85.7782 |  | 0 | 0 | 0
001.19.08.33 | 171265 | Curva 90° p/ elet. F°G° 4" (IE) | UN | 269.38 | 59.2636 | 328.6436 |  | 0 | 0 | 0
001.19.08.34 | 171266 | Curva 90° p/ elet. PVC 1 1/2" (IE) | UN | 18.22 | 4.0084 | 22.2284 |  | 0 | 0 | 0
001.19.08.35 | 171267 | Curva 90° p/ elet. PVC 1 1/4" (IE) | UN | 18.8 | 4.136 | 22.936 |  | 0 | 0 | 0
001.19.08.36 | 171093 | Curva 90° p/ elet. PVC 2 1/2" (IE) | UN | 42.57 | 9.3654 | 51.9354 |  | 0 | 0 | 0
001.19.08.37 | 171268 | Curva 90° p/ elet. PVC 2" (IE) | UN | 24.59 | 5.4098 | 29.9998 |  | 0 | 0 | 0
001.19.08.38 | 171094 | Curva 90° p/ elet. PVC 3" (IE) | UN | 59.94 | 13.1868 | 73.1268 |  | 0 | 0 | 0
001.19.08.39 | 171024 | Curva 90º p/ elet PVC 3/4" (IE) | UN | 14.99 | 3.2978 | 18.2878 |  | 0 | 0 | 0
001.19.08.40 | 171025 | Curva 90º p/ elet. PVC 1" (IE) | UN | 16.49 | 3.6278 | 20.1178 |  | 0 | 0 | 0
001.19.08.41 | 171023 | Curva 90º p/ elet. PVC 1/2" (IE) | UN | 17.71 | 3.8962 | 21.6062 |  | 0 | 0 | 0
001.19.08.42 | 171097 | Curva 135° p/ elet. F°G° 1 1/4" (IE) | UN | 29.42 | 6.4724 | 35.8924 |  | 0 | 0 | 0
001.19.08.43 | 171103 | Curva 135° p/ elet. F°G° 1" (IE) | UN | 20.02 | 4.4044 | 24.4244 |  | 0 | 0 | 0
001.19.08.44 | 171098 | Curva 135° p/ elet. F°G° 1/2" (IE) | UN | 17.44 | 3.8368 | 21.2768 |  | 0 | 0 | 0
001.19.08.45 | 171096 | Curva 135° p/ elet. F°G° 4" (IE) | UN | 200.69 | 44.1518 | 244.8418 |  | 0 | 0 | 0
001.19.08.46 | 171100 | Curva 135° p/ elet. PVC 1 1/2" (IE) | UN | 20.56 | 4.5232 | 25.0832 |  | 0 | 0 | 0
001.19.08.47 | 171101 | Curva 135° p/ elet. PVC 1 1/4" (IE) | UN | 24.81 | 5.4582 | 30.2682 |  | 0 | 0 | 0
001.19.08.48 | 171099 | Curva 135° p/ elet. PVC 1" (IE) | UN | 15.84 | 3.4848 | 19.3248 |  | 0 | 0 | 0
001.19.08.49 | 171102 | Curva 135° p/ elet. PVC 1/2" (IE) | UN | 13.85 | 3.047 | 16.897 |  | 0 | 0 | 0
001.19.08.50 | 171104 | Curva 135° p/ elet. PVC 2 1/2" (IE) | UN | 34.4 | 7.568 | 41.968 |  | 0 | 0 | 0
001.19.08.51 | 171105 | Curva 135° p/ elet. PVC 3" (IE) | UN | 60.84 | 13.3848 | 74.2248 |  | 0 | 0 | 0
001.19.08.52 | 171106 | Curva 135° p/ elet. PVC 4" (IE) | UN | 74.13 | 16.3086 | 90.4386 |  | 0 | 0 | 0
001.19.08.53 | 171044 | Luva p/ elet. F°G° de 1 1/2" (IE) | UN | 13.39 | 2.9458 | 16.3358 |  | 0 | 0 | 0
001.19.08.54 | 171045 | Luva p/ elet. F°G° de 2 1/2" (IE) | UN | 39.12 | 8.6064 | 47.7264 |  | 0 | 0 | 0
001.19.08.55 | 171046 | Luva p/ elet. F°G° de 4" (IE) | UN | 53.25 | 11.715 | 64.965 |  | 0 | 0 | 0
001.19.08.56 | 171047 | Luva p/ elet. PVC de 1 1/2" (IE) | UN | 8.24 | 1.8128 | 10.0528 |  | 0 | 0 | 0
001.19.08.57 | 171048 | Luva p/ elet. PVC de 1 1/4" (IE) | UN | 6.33 | 1.3926 | 7.7226 |  | 0 | 0 | 0
001.19.08.58 | 171050 | Luva p/ elet. PVC de 2 1/2" (IE) | UN | 13.97 | 3.0734 | 17.0434 |  | 0 | 0 | 0
001.19.08.59 | 171049 | Luva p/ elet. PVC de 2" (IE) | UN | 10.12 | 2.2264 | 12.3464 |  | 0 | 0 | 0
001.19.08.60 | 171051 | Luva p/ elet. PVC de 4" (IE) | UN | 51.24 | 11.2728 | 62.5128 |  | 0 | 0 | 0
001.19.08.61 | 171052 | Manilha sapatilha galvanizada | UN | 28.01 | 6.1622 | 34.1722 |  | 0 | 0 | 0
001.19.08.62 | 171053 | Niple de F°G° de 1" | UN | 9.8 | 2.156 | 11.956 |  | 0 | 0 | 0
001.19.08.63 | 171054 | Niple de F°G° de 3/4" | UN | 7.61 | 1.6742 | 9.2842 |  | 0 | 0 | 0
001.19.08.64 | 171055 | Perfilado perfurado 38x38m (3m) | Pç | 87.18 | 19.1796 | 106.3596 |  | 0 | 0 | 0
001.19.08.65 | 171057 | Regua de 04 tomadas | UN | 57.3 | 12.606 | 69.906 |  | 0 | 0 | 0
001.19.08.66 | 171056 | Regua de 05 tomadas | UN | 66.28 | 14.5816 | 80.8616 |  | 0 | 0 | 0
001.19.08.67 | 171059 | Rele fotoeletrico | UN | 83.05 | 18.271 | 101.321 |  | 0 | 0 | 0
001.19.08.68 | 171058 | Relé para eletrodos (nível inferior/superior) | UN | 287.4 | 63.228 | 350.628 |  | 0 | 0 | 0
001.19.08.69 | 171060 | Saída lateral p/ eletroduto 1" | UN | 16.7 | 3.674 | 20.374 |  | 0 | 0 | 0
001.19.08.70 | 171061 | Sapata rápida de 4 furos p/ perfilado 38x38mm | UN | 39.78 | 8.7516 | 48.5316 |  | 0 | 0 | 0
001.19.08.71 | 171062 | Sensor p/ porta automática (Montada) | UN | 332.8 | 73.216 | 406.016 |  | 0 | 0 | 0
001.19.08.72 | 171063 | Sinaleira de portão de entrada de veículos | UN | 322.3 | 70.906 | 393.206 |  | 0 | 0 | 0
001.19.08.73 | 171064 | Sinaleira duplo com relé foeletrico p/ para-raio | UN | 309.51 | 68.0922 | 377.6022 |  | 0 | 0 | 0
001.19.08.74 | 171065 | Suporte isolado c/ braçadeira p/ para raio | UN | 44.37 | 9.7614 | 54.1314 |  | 0 | 0 | 0
001.19.08.75 | 171066 | Suporte isolador simples | UN | 37.7 | 8.294 | 45.994 |  | 0 | 0 | 0
001.19.08.76 | 171067 | Suporte p/ lâmpada fluorescente | PAR | 5.45 | 1.199 | 6.649 |  | 0 | 0 | 0
001.19.08.77 | 171068 | Suporte para eletrocalhas | UN | 40.13 | 8.8286 | 48.9586 |  | 0 | 0 | 0
001.19.08.78 | 171069 | Suporte para transformador em poste de concreto 195mm | UN | 287.15 | 63.173 | 350.323 |  | 0 | 0 | 0
001.19.08.79 | 171070 | Supressor contra surto CLAMPER 45KA | UN | 95.66 | 21.0452 | 116.7052 |  | 0 | 0 | 0
001.19.08.80 | 171073 | Terminal de compressão em latão 25mm² | UN | 5.59 | 1.2298 | 6.8198 |  | 0 | 0 | 0
001.19.08.81 | 171074 | Terminal de compressão em latão 35mm² | UN | 6.54 | 1.4388 | 7.9788 |  | 0 | 0 | 0
001.19.08.82 | 171075 | Terminal de compressão em latão 50mm² | UN | 10.07 | 2.2154 | 12.2854 |  | 0 | 0 | 0
001.19.08.89 | 171080 | Terminal sindal 6 mm² | UN | 11.7 | 2.574 | 14.274 |  | 0 | 0 | 0
001.19.08.90 | 171081 | Transformador de corrente 400/5A | UN | 290.66 | 63.9452 | 354.6052 |  | 0 | 0 | 0
001.19.08.91 | 171083 | Voltimetro 96x96mm -300V | UN | 174.92 | 38.4824 | 213.4024 |  | 0 | 0 | 0
001.19.09 |  | ACESSÓRIOS E CONEXÕES (II) |  |  | 0 | 0 |  | 0 | 0 | 0
001.19.09.01 | 171137 | Alça preformada para cabo de alumínio 2AWG | UN | 8.63 | 1.8986 | 10.5286 |  | 0 | 0 | 0
001.19.09.02 | 171138 | Armação secundária de 03 estribos c/ isolador | UN | 67.48 | 14.8456 | 82.3256 |  | 0 | 0 | 0
001.19.09.03 | 171139 | Armação secundária de 04 estribos c/ isolador | UN | 81.46 | 17.9212 | 99.3812 |  | 0 | 0 | 0
001.19.09.04 | 171140 | Armação secundária pesada 3/16" de 3x3 | UN | 53.89 | 11.8558 | 65.7458 |  | 0 | 0 | 0
001.19.09.05 | 171141 | Barra rosqueada (3m) 1/4" | UN | 23.3 | 5.126 | 28.426 |  | 0 | 0 | 0
001.19.09.06 | 171142 | Barra rosqueada (3m) 3/8" | UN | 47.62 | 10.4764 | 58.0964 |  | 0 | 0 | 0
001.19.09.07 | 171143 | Base para mastro 1 1/2" | UN | 110.11 | 110.11 | 220.22 |  | 0 | 0 | 0
001.19.09.08 | 171144 | Base para relé fotoelétrico | UN | 14.2 | 3.124 | 17.324 |  | 0 | 0 | 0
001.19.09.09 | 171411 | Braçadeira metálica tipo "D" c/ cunha Ø 3/4" | UN | 3.06 | 0.6732 | 3.7332 |  | 0 | 0 | 0
001.19.09.10 | 171145 | Braçadeira tipo chavite 1/2" | UN | 2.7 | 0.594 | 3.294 |  | 0 | 0 | 0
001.19.09.11 | 171146 | Braçadeira tipo chavite 3/4" | UN | 3.06 | 0.6732 | 3.7332 |  | 0 | 0 | 0
001.19.09.12 | 171147 | Braçadeira tipo cunha c/ parafuso | UN | 2.26 | 0.4972 | 2.7572 |  | 0 | 0 | 0
001.19.09.13 | 171300 | Bucha e arruela de alumínio de 1/2" | UN | 2.02 | 0.4444 | 2.4644 |  | 0 | 0 | 0
001.19.09.14 | 171301 | Bucha e arruela de alumínio de 3/4" | UN | 2.28 | 0.5016 | 2.7816 |  | 0 | 0 | 0
001.19.09.15 | 171303 | Bucha e arruela de alumínio de 1" | UN | 3.01 | 0.6622 | 3.6722 |  | 0 | 0 | 0
001.19.09.16 | 171305 | Bucha e arruela de alumínio de 1 1/4" | UN | 3.75 | 0.825 | 4.575 |  | 0 | 0 | 0
001.19.09.17 | 171306 | Bucha e arruela de alumínio de 1 1/2" | UN | 5.41 | 1.1902 | 6.6002 |  | 0 | 0 | 0
001.19.09.18 | 171304 | Bucha e arruela de alumínio de 2" | UN | 8.26 | 1.8172 | 10.0772 |  | 0 | 0 | 0
001.19.09.19 | 171455 | Bucha e arruela de alumínio de 2 1/2" | UN | 11.96 | 2.6312 | 14.5912 |  | 0 | 0 | 0
001.19.09.20 | 171456 | Bucha e arruela de alumínio de 3" | UN | 14.57 | 3.2054 | 17.7754 |  | 0 | 0 | 0
001.19.09.21 | 171148 | Bucha e arruela de aluminio de 4" | UN | 19.05 | 4.191 | 23.241 |  | 0 | 0 | 0
001.19.09.22 | 171149 | Bucha para redução de elet. 50 mm/32mm | UN | 10.5 | 2.31 | 12.81 |  | 0 | 0 | 0
001.19.09.23 | 171276 | Cantoneira ZZ | UN | 7.66 | 7.66 | 15.32 |  | 0 | 0 | 0
001.19.09.24 | 171152 | Cinta de poste circular 150 mm | UN | 65.73 | 14.4606 | 80.1906 |  | 0 | 0 | 0
001.19.09.25 | 171153 | Cinta de poste circular 160 mm | UN | 73.53 | 16.1766 | 89.7066 |  | 0 | 0 | 0
001.19.09.26 | 171154 | Cinta de poste circular 170 mm | UN | 75.26 | 16.5572 | 91.8172 |  | 0 | 0 | 0
001.19.09.27 | 171155 | Cinta de poste circular 180 mm | UN | 124.9 | 27.478 | 152.378 |  | 0 | 0 | 0
001.19.09.28 | 171156 | Cinta de poste circular 220 mm | UN | 132.85 | 29.227 | 162.077 |  | 0 | 0 | 0
001.19.09.29 | 171157 | Cinta de poste circular 240 mm | UN | 87.34 | 19.2148 | 106.5548 |  | 0 | 0 | 0
001.19.09.30 | 171158 | Cinta de poste circular 250 mm | UN | 82.01 | 18.0422 | 100.0522 |  | 0 | 0 | 0
001.19.09.31 | 171496 | Cruzeta em concreto (90x115x2400mm) | UN | 148.95 | 32.769 | 181.719 |  | 0 | 0 | 0
001.19.09.32 | 171346 | Curva 90º p/ elet. FºGº 1 1/2" (IE) | UN | 30.27 | 6.6594 | 36.9294 |  | 0 | 0 | 0
001.19.09.33 | 171347 | Curva 90º p/ elet. FºGº 1 1/4" (IE) | UN | 23.87 | 5.2514 | 29.1214 |  | 0 | 0 | 0
001.19.09.34 | 171345 | Curva 90º p/ elet. FºGº 1" (IE) | UN | 18.03 | 3.9666 | 21.9966 |  | 0 | 0 | 0
001.19.09.35 | 171344 | Curva 90º p/ elet. FºGº 3/4" (IE) | UN | 16.97 | 3.7334 | 20.7034 |  | 0 | 0 | 0
001.19.09.36 | 171343 | Curva 90º p/ elet. PVC 4" (IE) | UN | 142.59 | 31.3698 | 173.9598 |  | 0 | 0 | 0
001.19.09.37 | 171412 | Dailete múltiplo de alumínio tipo X - Ø 1" | UN | 20.51 | 4.5122 | 25.0222 |  | 0 | 0 | 0
001.19.09.38 | 171414 | Dailete múltiplo de alumínio tipo X - Ø 3/4" | UN | 11.31 | 2.4882 | 13.7982 |  | 0 | 0 | 0
001.19.09.39 | 171159 | Grampo fixador de cabo Z-01 | UN | 4.95 | 1.089 | 6.039 |  | 0 | 0 | 0
001.19.09.40 | 171160 | Grampo fixador de cabo Z-02 | UN | 5.95 | 1.309 | 7.259 |  | 0 | 0 | 0
001.19.09.41 | 171163 | Haste de Aço cobreada 3/4"x3m c/ conector | UN | 200.06 | 44.0132 | 244.0732 |  | 0 | 0 | 0
001.19.09.42 | 171164 | Haste de Aço cobreada 5/8"x2,40m c/ conector | UN | 105 | 23.1 | 128.1 |  | 0 | 0 | 0
001.19.09.43 | 171165 | Haste de Aço cobreada 5/8"x3,0m c/ conector | UN | 126.76 | 27.8872 | 154.6472 |  | 0 | 0 | 0
001.19.09.44 | 171161 | Haste de cobre p/ aterram. 3/4"x3m s/ conector | UN | 209.16 | 46.0152 | 255.1752 |  | 0 | 0 | 0
001.19.09.45 | 171166 | Isolador de pino - completo 15 KV | UN | 46.08 | 10.1376 | 56.2176 |  | 0 | 0 | 0
001.19.09.46 | 171167 | Isolador de pino - completo 34 KV | UN | 154.44 | 33.9768 | 188.4168 |  | 0 | 0 | 0
001.19.09.47 | 171168 | Isolador disc bastão polim - completo 15 KV | UN | 108.67 | 23.9074 | 132.5774 |  | 0 | 0 | 0
001.19.09.48 | 171173 | Isolador pilar porcelana 15KV | UN | 116.77 | 25.6894 | 142.4594 |  | 0 | 0 | 0
001.19.09.49 | 171174 | Isolador pilar porcelana 34KV | UN | 198.35 | 43.637 | 241.987 |  | 0 | 0 | 0
001.19.09.50 | 171175 | Isolador roldana 72x72 | UN | 22.37 | 4.9214 | 27.2914 |  | 0 | 0 | 0
001.19.09.51 | 171176 | Isolador tipo disco porcelana vitrificada 15KV | UN | 85.08 | 18.7176 | 103.7976 |  | 0 | 0 | 0
001.19.09.52 | 171177 | Laço pré-formada para CB 2 AWG | UN | 7.7 | 1.694 | 9.394 |  | 0 | 0 | 0
001.19.09.53 | 171340 | Luva p/ elet. FºGº de 1 1/4" (IE) | UN | 10.87 | 10.87 | 21.74 |  | 0 | 0 | 0
001.19.09.54 | 171339 | Luva p/ elet. FºGº de 1" (IE) | UN | 7.58 | 1.6676 | 9.2476 |  | 0 | 0 | 0
001.19.09.55 | 171341 | Luva p/ elet. FºGº de 2" (IE) | UN | 16.68 | 3.6696 | 20.3496 |  | 0 | 0 | 0
001.19.09.56 | 171342 | Luva p/ elet. FºGº de 3" (IE) | UN | 35.09 | 7.7198 | 42.8098 |  | 0 | 0 | 0
001.19.09.57 | 171409 | Luva p/ elet. FºGº de 3/4" (IE) | UN | 6.61 | 1.4542 | 8.0642 |  | 0 | 0 | 0
001.19.09.58 | 171406 | Luva p/ elet. PVC de 1" (IE) | UN | 4.92 | 1.0824 | 6.0024 |  | 0 | 0 | 0
001.19.09.59 | 171408 | Luva p/ elet. PVC de 3" (IE) | UN | 17.5 | 3.85 | 21.35 |  | 0 | 0 | 0
001.19.09.60 | 171405 | Luva p/ elet. PVC de 3/4" (IE) | UN | 4.62 | 1.0164 | 5.6364 |  | 0 | 0 | 0
001.19.09.61 | 171407 | Luva p/ eletr. PVC de 1/2" (IE) | UN | 4.02 | 0.8844 | 4.9044 |  | 0 | 0 | 0
001.20.01.01 | 211193 | Quadro telefonico (sobrepor) 20x20x15cm | UN | 157.62 | 34.6764 | 192.2964 |  | 0 | 0 | 0
001.20.01.02 | 211194 | Quadro telefonico (sobrepor) 40x40x15cm | UN | 329.27 | 72.4394 | 401.7094 |  | 0 | 0 | 0
001.20.01.03 | 211195 | Quadro telefonico (sobrepor) 60x60x15cm | UN | 545.14 | 119.9308 | 665.0708 |  | 0 | 0 | 0
001.20.01.04 | 211197 | Quadro telefonico inter de distr. 20x20x12cm | UN | 225.27 | 49.5594 | 274.8294 |  | 0 | 0 | 0
001.20.01.05 | 211198 | Quadro telefonico inter de distr. 40x40x12cm | UN | 351.15 | 77.253 | 428.403 |  | 0 | 0 | 0
001.20.01.06 | 211199 | Quadro telefonico inter de distr. 60x60x12cm | UN | 627.22 | 137.9884 | 765.2084 |  | 0 | 0 | 0
001.20.01.07 | 211200 | Quadro telefonico inter de distr. 80x80x12cm | UN | 833.91 | 183.4602 | 1017.3702 |  | 0 | 0 | 0
001.20.01.08 | 211196 | Quadro telefonico inter de distr. 120x120x12cm | UN | 2426.9 | 533.918 | 2960.818 |  | 0 | 0 | 0
001.20.02 |  | CABOS E FIOS: |  |  | 0 | 0 |  | 0 | 0 | 0
001.20.02.01 | 211205 | Cabo telefônico CCI 50x10P | M | 6.66 | 1.4652 | 8.1252 |  | 0 | 0 | 0
001.20.02.02 | 211206 | Cabo telefônico CCI 50x20P | M | 13.62 | 2.9964 | 16.6164 |  | 0 | 0 | 0
001.20.02.03 | 211207 | Cabo telefônico CCI 50x2P | M | 2.61 | 0.5742 | 3.1842 |  | 0 | 0 | 0
001.20.02.04 | 211208 | Cabo telefônico CCI 50x4P | M | 4.01 | 0.8822 | 4.8922 |  | 0 | 0 | 0
001.20.02.05 | 211209 | Cabo telefônico CTP APL -40 x 10 pares | M | 8.02 | 1.7644 | 9.7844 |  | 0 | 0 | 0
001.20.02.06 | 211210 | Cabo telefônico CTP APL -40 x 20 pares | M | 18.88 | 4.1536 | 23.0336 |  | 0 | 0 | 0
001.20.02.07 | 211211 | Cabo telefônico FE -100 | M | 3.03 | 3.03 | 6.06 |  | 0 | 0 | 0
001.20.02.08 | 211204 | Cabo telefônico trançado 2x22AWG | M | 2.89 | 0.6358 | 3.5258 |  | 0 | 0 | 0
001.20.02.09 | 171180 | Cabo UTP par trançado 04P 24 AWG Cat 6e | M | 6.01 | 1.3222 | 7.3322 |  | 0 | 0 | 0
001.20.02.10 | 211213 | Fio telefônico FE - 100 | M | 2.92 | 0.6424 | 3.5624 |  | 0 | 0 | 0
001.20.02.11 | 211214 | Fio telefônico FI - 50 | M | 2.83 | 0.6226 | 3.4526 |  | 0 | 0 | 0
001.20.03 |  | PONTOS: |  |  | 0 | 0 |  | 0 | 0 | 0
001.20.03.01 | 170690 | Ponto de logica - UTP (c/ instalaçao aparente) | PT | 515.74 | 113.4628 | 629.2028 |  | 0 | 0 | 0
001.20.03.02 | 170683 | Ponto de logica - UTP (incl. eletr.,cabo e conector) | PT | 495 | 108.9 | 603.9 |  | 0 | 0 | 0
001.20.03.03 | 170689 | Ponto eletrico estabilizado (c/ instalaçao aparente) | PT | 604.47 | 132.9834 | 737.4534 |  | 0 | 0 | 0
001.20.03.04 | 170682 | Ponto eletrico estabilizado (incl. eletr.,cx.,fiaçao e tomada) | PT | 541.12 | 119.0464 | 660.1664 |  | 0 | 0 | 0
001.20.03.05 | 210083 | Ponto p/ telefone(c/eletroduto,cx.,fiaçao e tomada) | PT | 122.57 | 26.9654 | 149.5354 |  | 0 | 0 | 0
001.20.04 |  | TOMADAS: |  |  | 0 | 0 |  | 0 | 0 | 0
001.20.04.01 | 171184 | Tampa espelho p/ RJ-45 de 02 saídas | UN | 35.24 | 7.7528 | 42.9928 |  | 0 | 0 | 0
001.20.04.02 | 171183 | Tomada RJ-45 de embutir em espelho | UN | 40.04 | 8.8088 | 48.8488 |  | 0 | 0 | 0
001.20.04.03 | 171181 | Tomada femea RJ-11 completa | UN | 38.24 | 8.4128 | 46.6528 |  | 0 | 0 | 0
001.20.04.04 | 171182 | Tomada femea RJ-45 completa | UN | 50.34 | 11.0748 | 61.4148 |  | 0 | 0 | 0
001.20.04.05 | 211201 | Tomada padrão telefone (4Pinos) | UN | 40.33 | 40.33 | 80.66 |  | 0 | 0 | 0
001.20.05 |  | ACESSÓRIOS: |  |  | 0 | 0 |  | 0 | 0 | 0
001.20.05.01 | 171186 | Adapt Cable M8V Cat 5e 2,5m | UN | 32.25 | 7.095 | 39.345 |  | 0 | 0 | 0
001.20.05.02 | 171187 | Adapt Cable M8V Cat 6e 2,5m | UN | 53.66 | 11.8052 | 65.4652 |  | 0 | 0 | 0
001.20.05.03 | 210079 | Interligaçao p/ telefone - conduite 3/4" | M | 26.33 | 5.7926 | 32.1226 |  | 0 | 0 | 0
001.20.05.04 | 171188 | Organizador horizontal de cabos fechado p/ CB 19" 1 U/A | UN | 84.85 | 18.667 | 103.517 |  | 0 | 0 | 0
001.20.05.05 | 171189 | Patch cable M8V cat 5e 1,5m | UN | 34.35 | 7.557 | 41.907 |  | 0 | 0 | 0
001.20.05.06 | 171190 | Patch cable M8V cat 6e 1,5m | UN | 55.05 | 12.111 | 67.161 |  | 0 | 0 | 0
001.20.05.07 | 171191 | Patch panel 24 portas cat 5e | UN | 526.33 | 115.7926 | 642.1226 |  | 0 | 0 | 0
001.20.05.08 | 171192 | Patch panel 24 portas cat 6e | UN | 1177.48 | 259.0456 | 1436.5256 |  | 0 | 0 | 0
001.20.05.09 | 211035 | Protetor de surto para linha telefônica | UN | 84.2 | 18.524 | 102.724 |  | 0 | 0 | 0
001.20.05.10 | 171178 | Rack 19" 05 U/A | UN | 583.54 | 128.3788 | 711.9188 |  | 0 | 0 | 0
001.20.05.11 | 171526 | Rack 19" 570mm 36U | UN | 2640.97 | 581.0134 | 3221.9834 |  | 0 | 0 | 0
001.20.05.12 | 171524 | Rack 19" 570mm 40U | UN | 3051.81 | 671.3982 | 3723.2082 |  | 0 | 0 | 0
001.20.05.13 | 171525 | Rack 19" 570mm 44U | UN | 3328.44 | 732.2568 | 4060.6968 |  | 0 | 0 | 0
001.20.05.14 | 171179 | Rack 24" 05 U/A | UN | 1376.5 | 302.83 | 1679.33 |  | 0 | 0 | 0
001.20.05.15 | 171185 | Switch 24 portas | UN | 1204.8 | 265.056 | 1469.856 |  | 0 | 0 | 0
001.21 |  | INSTALAÇÕES DE AR CONDICIONADO: | 0 |  |  | TOTAL COM BDI |  |  |  | 0
001.21.01 |  | PONTOS |  |  | 0 | 0 |  | 0 | 0 | 0
001.21.01.01 | 231335 | Dreno para caixa ar condicionado de parede h=3,0m | UN | 60.39 | 13.2858 | 73.6758 |  | 0 | 0 | 0
001.21.01.02 | 231084 | Ponto de dreno p/ split (10m) | PT | 198.87 | 43.7514 | 242.6214 |  | 0 | 0 | 0
001.21.01.03 | 231085 | Ponto de gás p/ split até 30.000 BTU's (10m) | PT | 1411.44 | 310.5168 | 1721.9568 |  | 0 | 0 | 0
001.21.01.04 | 231086 | Ponto de gás p/ split até 60.000 BTU's (10m) | PT | 2199.3 | 483.846 | 2683.146 |  | 0 | 0 | 0
001.21.01.05 | 230262 | Ponto p/ar condicionado(tubul.,cj.airstop e fiaçao) | PT | 490.69 | 107.9518 | 598.6418 |  | 0 | 0 | 0
001.21.01.06 | 230846 | Revisão de ponto de ar condicionado | PT | 155.56 | 34.2232 | 189.7832 |  | 0 | 0 | 0
001.21.02 |  | INTERRUPTORES |  |  | 0 | 0 |  | 0 | 0 | 0
001.21.02.01 | 231215 | Conjunto Airstop de embutir completo | UN | 94.64 | 20.8208 | 115.4608 |  | 0 | 0 | 0
001.21.03 |  | APARELHOS |  |  | 0 | 0 |  | 0 | 0 | 0
001.21.03.01 | 231308 | Aparelho Air-Split - 9.000 BTU's - Inverter | UN | 2253.37 | 495.7414 | 2749.1114 |  | 0 | 0 | 0
001.21.03.02 | 231309 | Aparelho Air-Split - 12.000 BTU's - Inverter | UN | 2551.08 | 561.2376 | 3112.3176 |  | 0 | 0 | 0
001.21.03.03 | 231310 | Aparelho Air-Split - 18.000 BTU's - Inverter | UN | 3581.29 | 787.8838 | 4369.1738 |  | 0 | 0 | 0
001.21.03.04 | 231311 | Aparelho Air-Split - 24.000 BTU's - Inverter | UN | 4837.75 | 1064.305 | 5902.055 |  | 0 | 0 | 0
001.21.03.05 | 231312 | Aparelho Air-Split - 30.000 BTU's - Inverter | UN | 5551.42 | 1221.3124 | 6772.7324 |  | 0 | 0 | 0
001.21.03.06 | 231313 | Aparelho Air-Split - 36.000 BTU's - Inverter | UN | 9381.24 | 2063.8728 | 11445.1128 |  | 0 | 0 | 0
001.22.01.02 | 180487 | Cisterna em concreto armado cap= 7.500 lts. | UN | 19354.66 | 4258.0252 | 23612.6852 |  | 0 | 0 | 0
001.22.01.04 | 180798 | Registro de gaveta 1" - Bruto | UN | 88.1 | 19.382 | 107.482 |  | 0 | 0 | 0
001.22.01.05 | 180802 | Registro de gaveta 1 1/4" - Bruto | UN | 129.77 | 28.5494 | 158.3194 |  | 0 | 0 | 0
001.22.01.06 | 180799 | Registro de gaveta 2" - Bruto | UN | 259.97 | 57.1934 | 317.1634 |  | 0 | 0 | 0
001.22.01.07 | 180803 | Registro de gaveta 2 1/2" - Bruto | UN | 341.3 | 75.086 | 416.386 |  | 0 | 0 | 0
001.22.01.08 | 180800 | Registro de gaveta 3" - Bruto | UN | 737.58 | 162.2676 | 899.8476 |  | 0 | 0 | 0
001.22.01.09 | 180801 | Registro de gaveta 4" - Bruto | UN | 1287.69 | 283.2918 | 1570.9818 |  | 0 | 0 | 0
001.22.01.10 | 180440 | Registro de gaveta c/ canopla - 1/2" | UN | 129.69 | 28.5318 | 158.2218 |  | 0 | 0 | 0
001.22.01.11 | 180444 | Registro de gaveta c/ canopla - 1" | UN | 152.2 | 33.484 | 185.684 |  | 0 | 0 | 0
001.22.01.12 | 180441 | Registro de gaveta c/ canopla - 3/4" | UN | 124.18 | 27.3196 | 151.4996 |  | 0 | 0 | 0
001.22.01.13 | 180443 | Registro de gaveta c/ canopla - 1 1/4" | UN | 220.39 | 48.4858 | 268.8758 |  | 0 | 0 | 0
001.22.01.14 | 180442 | Registro de gaveta c/ canopla - 1 1/2" | UN | 243.91 | 243.91 | 487.82 |  | 0 | 0 | 0
001.22.01.15 | 180804 | Registro de gaveta c/ canopla 2" | UN | 187.6 | 41.272 | 228.872 |  | 0 | 0 | 0
001.22.01.16 | 180503 | Registro de gaveta s/ canopla - 1" | UN | 93.3 | 20.526 | 113.826 |  | 0 | 0 | 0
001.22.01.17 | 180095 | Registro de gaveta s/ canopla - 1/2" | UN | 74.04 | 16.2888 | 90.3288 |  | 0 | 0 | 0
001.22.01.19 | 180504 | Registro de gaveta s/ canopla - 1 1/2" | UN | 153.66 | 33.8052 | 187.4652 |  | 0 | 0 | 0
001.22.01.20 | 180445 | Registro de pressao c/ canopla - 1/2" | UN | 116.24 | 25.5728 | 141.8128 |  | 0 | 0 | 0
001.22.01.21 | 180446 | Registro de pressao c/ canopla - 3/4" | UN | 126.28 | 27.7816 | 154.0616 |  | 0 | 0 | 0
001.22.01.22 | 180447 | Registro de pressao c/ canopla - 1" | UN | 145.3 | 31.966 | 177.266 |  | 0 | 0 | 0
001.22.01.23 | 180493 | Registro de pressao s/ canopla - 1/2" | UN | 73.84 | 16.2448 | 90.0848 |  | 0 | 0 | 0
001.22.01.24 | 180494 | Registro de pressao s/ canopla - 3/4" | UN | 71.03 | 15.6266 | 86.6566 |  | 0 | 0 | 0
001.22.01.25 | 180488 | Reservatório em conc.armado cap=5000 l c/ moto-bomba 1/2 HP | UN | 32258.69 | 7096.9118 | 39355.6018 |  | 0 | 0 | 0
001.22.01.26 | 180838 | Reservatório em fibra de vidro 10.000 L | UN | 7789.59 | 1713.7098 | 9503.2998 |  | 0 | 0 | 0
001.22.01.27 | 180839 | Reservatório em fibra de vidro 15.000 L | UN | 13149.86 | 2892.9692 | 16042.8292 |  | 0 | 0 | 0
001.22.01.28 | 180840 | Reservatório em fibra de vidro 20.000 L | UN | 14730.88 | 3240.7936 | 17971.6736 |  | 0 | 0 | 0
001.22.01.29 | 180461 | Reservatório em polietileno de 1.000 L | UN | 2429.54 | 534.4988 | 2964.0388 |  | 0 | 0 | 0
001.22.01.30 | 180836 | Reservatório em polietileno de 1.500 L | UN | 3083.65 | 678.403 | 3762.053 |  | 0 | 0 | 0
001.22.01.31 | 181504 | Reservatório em polietileno de 3.000 L | UN | 4138.59 | 910.4898 | 5049.0798 |  | 0 | 0 | 0
001.22.01.32 | 180837 | Reservatório em polietileno de 5.000 L | UN | 5768.82 | 1269.1404 | 7037.9604 |  | 0 | 0 | 0
001.22.01.33 | 180460 | Reservatório em polietileno de 500 L | UN | 2271.94 | 499.8268 | 2771.7668 |  | 0 | 0 | 0
001.22.01.34 | 180844 | Revisão de ponto de água | PT | 139.82 | 30.7604 | 170.5804 |  | 0 | 0 | 0
001.22.01.35 | 180108 | Tubo em PVC - JS - 20mm (c/ rasgo na alvenaria)-LH | M | 11.99 | 2.6378 | 14.6278 |  | 0 | 0 | 0
001.22.01.36 | 180107 | Tubo em PVC - JS - 25mm (c/ rasgo na alvenaria)-LH | M | 14.1 | 3.102 | 17.202 |  | 0 | 0 | 0
001.22.01.37 | 180106 | Tubo em PVC - JS - 32mm (c/ rasgo na alvenaria)-LH | M | 22.35 | 4.917 | 27.267 |  | 0 | 0 | 0
001.22.01.38 | 180422 | Tubo em PVC - JS - 40mm (c/ rasgo na alvenaria)-LH | M | 32.28 | 7.1016 | 39.3816 |  | 0 | 0 | 0
001.22.01.39 | 180423 | Tubo em PVC - JS - 50mm (c/ rasgo na alvenaria)-LH | M | 34.37 | 7.5614 | 41.9314 |  | 0 | 0 | 0
001.22.01.40 | 180424 | Tubo em PVC - JS - 60mm (c/ rasgo na alvenaria)-LH | M | 57.02 | 12.5444 | 69.5644 |  | 0 | 0 | 0
001.22.01.41 | 180425 | Tubo em PVC - JS - 75mm (c/ rasgo na alvenaria)-LH | M | 83.11 | 18.2842 | 101.3942 |  | 0 | 0 | 0
001.22.01.42 | 180699 | Tubo em PVC - JS - 85mm (c/ rasgo na alvenaria)-LH | M | 86.27 | 18.9794 | 105.2494 |  | 0 | 0 | 0
001.22.01.43 | 180700 | Tubo em PVC - JS -110mm (c/ rasgo na alvenaria)-LH | M | 126.41 | 27.8102 | 154.2202 |  | 0 | 0 | 0
001.22.01.44 | 180448 | Valvula de retençao horizontal 1/2" - recalque | UN | 78.04 | 17.1688 | 95.2088 |  | 0 | 0 | 0
001.22.01.45 | 180449 | Valvula de retençao horizontal 3/4" - recalque | UN | 90.28 | 19.8616 | 110.1416 |  | 0 | 0 | 0
001.22.01.46 | 180450 | Valvula de retençao horizontal 1" - recalque | UN | 122.45 | 26.939 | 149.389 |  | 0 | 0 | 0
001.22.01.47 | 180451 | Valvula de retençao horizontal 1 1/4" - recalque | UN | 171.89 | 37.8158 | 209.7058 |  | 0 | 0 | 0
001.22.01.48 | 180452 | Valvula de retençao horizontal 1 1/2" - recalque | UN | 183.61 | 40.3942 | 224.0042 |  | 0 | 0 | 0
001.22.01.49 | 180453 | Valvula de retençao horizontal 2" - recalque | UN | 292.75 | 64.405 | 357.155 |  | 0 | 0 | 0
001.22.01.50 | 180773 | Valvula de retençao vertical 3/4" - recalque | UN | 74.28 | 16.3416 | 90.6216 |  | 0 | 0 | 0
001.22.01.51 | 180774 | Valvula de retençao vertical 1" - recalque | UN | 87.7 | 19.294 | 106.994 |  | 0 | 0 | 0
001.22.01.52 | 180775 | Valvula de retençao vertical 1 1/4" - recalque | UN | 136.84 | 30.1048 | 166.9448 |  | 0 | 0 | 0
001.22.01.53 | 180776 | Valvula de retençao vertical 1 1/2" - recalque | UN | 152.86 | 33.6292 | 186.4892 |  | 0 | 0 | 0
001.22.01.54 | 180777 | Valvula de retençao vertical 2" - recalque | UN | 201.95 | 44.429 | 246.379 |  | 0 | 0 | 0
001.22.01.55 | 180454 | Valvula de sucção de pe c/crivo - 1/2" (p/ fdo. poço) | UN | 60.79 | 13.3738 | 74.1638 |  | 0 | 0 | 0
001.22.01.56 | 180455 | Valvula de sucção de pe c/crivo - 3/4" (p/ fdo. poço) | UN | 57.73 | 12.7006 | 70.4306 |  | 0 | 0 | 0
001.22.01.57 | 180456 | Valvula de sucção de pe c/crivo - 1" (p/ fdo. poço) | UN | 63.3 | 13.926 | 77.226 |  | 0 | 0 | 0
001.22.01.58 | 180457 | Valvula de sucção de pe c/crivo - 1 1/4" (p/ fdo. poço) | UN | 128.69 | 28.3118 | 157.0018 |  | 0 | 0 | 0
001.22.01.59 | 180458 | Valvula de sucção de pe c/crivo - 1 1/2" (p/ fdo. poço) | UN | 135.26 | 135.26 | 270.52 |  | 0 | 0 | 0
001.22.01.60 | 180459 | Valvula de sucção de pe c/crivo - 2" (p/ fdo. poço) | UN | 169.95 | 37.389 | 207.339 |  | 0 | 0 | 0
001.22.01.61 |  | CONEXÕES (LH) - ÁGUA FRIA |  |  | 0 | 0 |  | 0 | 0 | 0
001.22.01.61.01 | 180239 | Adaptador curto PVC SR - 20mm x 1/2" (LH) | UN | 5.06 | 1.1132 | 6.1732 |  | 0 | 0 | 0
001.22.01.61.02 | 180238 | Adaptador curto PVC SR - 25mm x 3/4" (LH) | UN | 5 | 1.1 | 6.1 |  | 0 | 0 | 0
001.22.01.61.03 | 180237 | Adaptador curto PVC SR - 32mm x 1" (LH) | UN | 7.23 | 1.5906 | 8.8206 |  | 0 | 0 | 0
001.22.01.61.04 | 181404 | Adaptador curto PVC SR - 40mm x 1 1/4" (LH) | UN | 8.29 | 1.8238 | 10.1138 |  | 0 | 0 | 0
001.22.01.61.05 | 181403 | Adaptador curto PVC SR - 25mm x 1/2" (LH) | UN | 4.63 | 1.0186 | 5.6486 |  | 0 | 0 | 0
001.22.01.61.06 | 180236 | Adaptador curto PVC SR - 50mm x 1 1/2" (LH) | UN | 12.8 | 2.816 | 15.616 |  | 0 | 0 | 0
001.22.01.61.07 | 180235 | Adaptador curto PVC SR - 110mm x 4" (LH) | UN | 61.03 | 13.4266 | 74.4566 |  | 0 | 0 | 0
001.22.01.61.08 | 181514 | Adaptador longo PVC SR - 25mmx3/4" | UN | 14 | 3.08 | 17.08 |  | 0 | 0 | 0
001.22.01.61.09 | 181515 | Adaptador longo PVC SR - 32mmx1" | UN | 20.89 | 4.5958 | 25.4858 |  | 0 | 0 | 0
001.22.01.61.10 | 181516 | Adaptador longo PVC SR - 40mmx1 1/4" | UN | 23.83 | 5.2426 | 29.0726 |  | 0 | 0 | 0
001.22.01.61.11 | 181517 | Adaptador longo PVC SR - 50mmx1 1/2" | UN | 34.3 | 7.546 | 41.846 |  | 0 | 0 | 0
001.22.01.61.12 | 181518 | Adaptador Soldável longo c/ flanges livres (cx.d'água) | UN | 37.23 | 8.1906 | 45.4206 |  | 0 | 0 | 0
001.22.01.61.13 | 180230 | Bucha de redução JS - 32mm x 25mm (LH) | UN | 6.05 | 1.331 | 7.381 |  | 0 | 0 | 0
001.22.01.61.14 | 180231 | Bucha de redução JS - 40mm x 32mm (LH) | UN | 9.69 | 2.1318 | 11.8218 |  | 0 | 0 | 0
001.22.01.61.15 | 180232 | Bucha de redução JS - 50mm x 40mm (LH) | UN | 11 | 2.42 | 13.42 |  | 0 | 0 | 0
001.22.01.61.16 | 180233 | Bucha de redução JS - 60mm x 50mm (LH) | UN | 12.22 | 2.6884 | 14.9084 |  | 0 | 0 | 0
001.22.01.61.17 | 180234 | Bucha de redução JS - 75mm x 60mm (LH) | UN | 38.69 | 8.5118 | 47.2018 |  | 0 | 0 | 0
001.22.01.61.18 | 181513 | Bucha de redução JS 25x20mm (LH) | UN | 5.15 | 1.133 | 6.283 |  | 0 | 0 | 0
001.22.01.61.19 | 181396 | Joelho/Cotovelo 45° PVC JS - 20mm (LH) | UN | 9.06 | 1.9932 | 11.0532 |  | 0 | 0 | 0
001.22.01.61.20 | 181397 | Joelho/Cotovelo 45° PVC JS - 40mm (LH) | UN | 14.46 | 3.1812 | 17.6412 |  | 0 | 0 | 0
001.22.01.61.21 | 181398 | Joelho/Cotovelo 45° PVC JS - 60mm (LH) | UN | 34.36 | 7.5592 | 41.9192 |  | 0 | 0 | 0
001.22.01.61.22 | 180225 | Joelho/Cotovelo 45º PVC JS - 25mm (LH) | UN | 10.45 | 2.299 | 12.749 |  | 0 | 0 | 0
001.22.01.61.23 | 180224 | Joelho/Cotovelo 45º PVC JS - 32mm (LH) | UN | 12.36 | 2.7192 | 15.0792 |  | 0 | 0 | 0
001.22.01.61.24 | 180223 | Joelho/Cotovelo 45º PVC JS - 50mm (LH) | UN | 20.46 | 4.5012 | 24.9612 |  | 0 | 0 | 0
001.22.01.61.25 | 180222 | Joelho/Cotovelo 45º PVC JS - 75mm (LH) | UN | 89.14 | 19.6108 | 108.7508 |  | 0 | 0 | 0
001.22.01.61.26 | 180426 | Joelho/Cotovelo 90º PVC - JS - 20mm-LH | UN | 8.14 | 1.7908 | 9.9308 |  | 0 | 0 | 0
001.22.01.61.27 | 180427 | Joelho/Cotovelo 90º PVC - JS - 25mm-LH | UN | 8.75 | 1.925 | 10.675 |  | 0 | 0 | 0
001.22.01.61.28 | 180428 | Joelho/Cotovelo 90º PVC - JS - 32mm-LH | UN | 10.36 | 2.2792 | 12.6392 |  | 0 | 0 | 0
001.22.01.61.29 | 180429 | Joelho/Cotovelo 90º PVC - JS - 40mm-LH | UN | 17.71 | 3.8962 | 21.6062 |  | 0 | 0 | 0
001.22.01.61.30 | 180430 | Joelho/Cotovelo 90º PVC - JS - 50mm-LH | UN | 19.16 | 4.2152 | 23.3752 |  | 0 | 0 | 0
001.22.01.61.31 | 180431 | Joelho/Cotovelo 90º PVC - JS - 60mm-LH | UN | 44.24 | 9.7328 | 53.9728 |  | 0 | 0 | 0
001.22.01.61.32 | 180432 | Joelho/Cotovelo 90º PVC - JS - 75mm-LH | UN | 138.94 | 30.5668 | 169.5068 |  | 0 | 0 | 0
001.22.01.61.33 | 180221 | Joelho/Cotovelo 90º PVC SRM - 20mm X 1/2" (LH) | UN | 13.41 | 2.9502 | 16.3602 |  | 0 | 0 | 0
001.22.01.61.34 | 180220 | Joelho/Cotovelo 90º PVC SRM - 25mm X 1/2" (LH) | UN | 13.46 | 2.9612 | 16.4212 |  | 0 | 0 | 0
001.22.01.61.35 | 181402 | Joelho/Cotovelo 90º PVC SRM - 25mm X 3/4" (LH) | UN | 15.71 | 3.4562 | 19.1662 |  | 0 | 0 | 0
001.22.01.61.36 | 180219 | Joelho/Cotovelo de redução 90° PVC JS - 25mm x 20mm (LH) | UN | 11.11 | 2.4442 | 13.5542 |  | 0 | 0 | 0
001.22.01.61.37 | 180218 | Joelho/Cotovelo de redução 90° PVC JS - 32mm x 25mm (LH) | UN | 12.7 | 2.794 | 15.494 |  | 0 | 0 | 0
001.22.01.61.38 | 180229 | Te de redução 90° JS - 25mm x 20mm (LH) | UN | 12.95 | 2.849 | 15.799 |  | 0 | 0 | 0
001.22.01.61.39 | 180228 | Te de redução 90° JS - 32mm x 25mm (LH) | UN | 17.61 | 3.8742 | 21.4842 |  | 0 | 0 | 0
001.22.01.61.40 | 181399 | Te de redução 90° JS - 40mm x 32mm (LH) | UN | 23.17 | 5.0974 | 28.2674 |  | 0 | 0 | 0
001.22.01.61.41 | 180227 | Te de redução 90° JS - 50mm x 25mm (LH) | UN | 28.01 | 6.1622 | 34.1722 |  | 0 | 0 | 0
001.22.01.61.42 | 180226 | Te de redução 90° JS - 50mm x 32mm (LH) | UN | 27.65 | 6.083 | 33.733 |  | 0 | 0 | 0
001.22.01.61.43 | 181400 | Te de redução 90° JS - 50mm x 40mm (LH) | UN | 29.82 | 6.5604 | 36.3804 |  | 0 | 0 | 0
001.22.01.61.44 | 180433 | Tê em PVC - JS - 20mm-LH | UN | 7.76 | 1.7072 | 9.4672 |  | 0 | 0 | 0
001.22.01.61.45 | 180434 | Tê em PVC - JS - 25mm-LH | UN | 8.51 | 1.8722 | 10.3822 |  | 0 | 0 | 0
001.22.01.61.46 | 180435 | Tê em PVC - JS - 32mm-LH | UN | 11.88 | 2.6136 | 14.4936 |  | 0 | 0 | 0
001.22.01.61.47 | 180436 | Tê em PVC - JS - 40mm-LH | UN | 22.27 | 4.8994 | 27.1694 |  | 0 | 0 | 0
001.22.01.61.48 | 180437 | Tê em PVC - JS - 50mm-LH | UN | 20.24 | 4.4528 | 24.6928 |  | 0 | 0 | 0
001.22.01.61.49 | 180438 | Tê em PVC - JS - 60mm-LH | UN | 63.86 | 14.0492 | 77.9092 |  | 0 | 0 | 0
001.22.01.61.50 | 180439 | Tê em PVC - JS - 75mm-LH - | UN | 105.77 | 23.2694 | 129.0394 |  | 0 | 0 | 0
001.22.01.61.51 | 181169 | Tê em PVC - SRM - 20mm x 1/2" (LH) | UN | 19.25 | 4.235 | 23.485 |  | 0 | 0 | 0
001.22.01.61.52 | 181401 | Tê em PVC - SRM - 25mm x 1/2" (LH) | UN | 20.25 | 4.455 | 24.705 |  | 0 | 0 | 0
001.22.01.61.53 | 181170 | Tê em PVC - SRM - 25mm x 3/4" (LH) | UN | 17.68 | 3.8896 | 21.5696 |  | 0 | 0 | 0
001.22.02 |  | ÁGUA QUENTE |  |  | 0 | 0 |  | 0 | 0 | 0
001.22.02.01 | 181610 | Cap CPVC 15mm | UN | 3.6 | 0.792 | 4.392 |  | 0 | 0 | 0
001.22.02.02 | 181611 | Cap CPVC 22mm | UN | 4.8 | 1.056 | 5.856 |  | 0 | 0 | 0
001.22.02.03 | 181612 | Cap CPVC 28mm | UN | 6 | 1.32 | 7.32 |  | 0 | 0 | 0
001.22.02.04 | 181613 | Cap CPVC 35mm | UN | 7.35 | 1.617 | 8.967 |  | 0 | 0 | 0
001.22.02.05 | 181614 | Conector CPVC S.R.M 15mm X 1/2" | UN | 16.72 | 3.6784 | 20.3984 |  | 0 | 0 | 0
001.22.02.06 | 181615 | Conector CPVC S.R.M 22mm X 3/4" | UN | 24.52 | 5.3944 | 29.9144 |  | 0 | 0 | 0
001.22.02.07 | 181616 | Conector CPVC S.R.M 28mm X 1" | UN | 28.52 | 6.2744 | 34.7944 |  | 0 | 0 | 0
001.22.02.08 | 181617 | Conector CPVC S.R.M 35mm X 1.1/4" | UN | 58.47 | 12.8634 | 71.3334 |  | 0 | 0 | 0
001.22.02.09 | 181618 | Curva CPVC 90° X 15mm | UN | 12.1 | 2.662 | 14.762 |  | 0 | 0 | 0
001.22.02.10 | 181619 | Curva CPVC 90° X 22mm | UN | 13.2 | 2.904 | 16.104 |  | 0 | 0 | 0
001.22.02.11 | 181620 | Curva CPVC 90° X 28mm | UN | 20.2 | 4.444 | 24.644 |  | 0 | 0 | 0
001.22.02.12 | 181621 | Joelho CPVC 45° X 15mm | UN | 10.3 | 2.266 | 12.566 |  | 0 | 0 | 0
001.22.02.13 | 181622 | Joelho CPVC 45° X 22mm | UN | 13.5 | 2.97 | 16.47 |  | 0 | 0 | 0
001.22.02.14 | 181623 | Joelho CPVC 45° X 28mm | UN | 14 | 3.08 | 17.08 |  | 0 | 0 | 0
001.22.02.15 | 181624 | Joelho CPVC 45° X 35mm | UN | 19.15 | 4.213 | 23.363 |  | 0 | 0 | 0
001.22.02.16 | 181625 | Joelho CPVC 90° X 15mm | UN | 9.85 | 2.167 | 12.017 |  | 0 | 0 | 0
001.22.02.17 | 181626 | Joelho CPVC 90° X 22mm | UN | 11.2 | 2.464 | 13.664 |  | 0 | 0 | 0
001.22.02.18 | 181627 | Joelho CPVC 90° X 28mm | UN | 14.4 | 3.168 | 17.568 |  | 0 | 0 | 0
001.22.02.19 | 181628 | Joelho CPVC 90° X 35mm | UN | 22.1 | 4.862 | 26.962 |  | 0 | 0 | 0
001.22.02.20 | 181630 | Joelho CPVC TRASICAO S.R.M 22mm X 1/2 | UN | 19.88 | 4.3736 | 24.2536 |  | 0 | 0 | 0
001.22.02.21 | 181629 | Joelho CPVC TRASICAO S.R.M 22mm X 3/4 | UN | 24.5 | 5.39 | 29.89 |  | 0 | 0 | 0
001.22.02.22 | 181631 | Luva CPVC 15mm | UN | 8.85 | 1.947 | 10.797 |  | 0 | 0 | 0
001.22.02.23 | 181632 | Luva CPVC 22mm | UN | 9.93 | 2.1846 | 12.1146 |  | 0 | 0 | 0
001.22.02.24 | 181633 | Luva CPVC 28mm | UN | 12.9 | 2.838 | 15.738 |  | 0 | 0 | 0
001.22.02.25 | 181634 | Luva CPVC 35mm | UN | 25.65 | 5.643 | 31.293 |  | 0 | 0 | 0
001.22.02.26 | 181636 | Luva DE Transição CPVC SRM.22mm X 1/2 | UN | 16.8 | 3.696 | 20.496 |  | 0 | 0 | 0
001.22.02.27 | 181637 | Luva DE Transição CPVC SRM.22mm X 3/4 | UN | 23.85 | 5.247 | 29.097 |  | 0 | 0 | 0
001.22.02.28 | 181638 | Luva DE Transição CPVC SRM.28mm X 1 | UN | 30.95 | 6.809 | 37.759 |  | 0 | 0 | 0
001.22.02.29 | 181639 | Luva DE Transição CPVC SRM.35mm X 1.1/4 | UN | 120.85 | 26.587 | 147.437 |  | 0 | 0 | 0
001.22.02.30 | 181635 | Luva DE Transição X PVC 22mm X 25mm | UN | 9.65 | 2.123 | 11.773 |  | 0 | 0 | 0
001.22.02.31 | 181640 | Te CPVC 15mm | UN | 14.97 | 3.2934 | 18.2634 |  | 0 | 0 | 0
001.22.02.32 | 181641 | Te CPVC 22mm | UN | 17.1 | 3.762 | 20.862 |  | 0 | 0 | 0
001.22.02.33 | 181642 | Te CPVC 28mm | UN | 19.32 | 4.2504 | 23.5704 |  | 0 | 0 | 0
001.22.02.34 | 181643 | Te CPVC 35mm | UN | 54.67 | 12.0274 | 66.6974 |  | 0 | 0 | 0
001.22.02.35 | 181644 | Te CPVC Transição S.R.M 22mm X 1/2" | UN | 22.57 | 4.9654 | 27.5354 |  | 0 | 0 | 0
001.22.02.36 | 181645 | Te CPVC Transição S.R.M 22mm X 3/4" | UN | 21.97 | 4.8334 | 26.8034 |  | 0 | 0 | 0
001.22.02.37 | 181646 | Tubo CPVC 15mm | M | 19.74 | 4.3428 | 24.0828 |  | 0 | 0 | 0
001.22.02.38 | 181647 | Tubo CPVC 22mm | M | 29.51 | 6.4922 | 36.0022 |  | 0 | 0 | 0
001.22.02.39 | 181648 | Tubo CPVC 28mm | M | 43.18 | 9.4996 | 52.6796 |  | 0 | 0 | 0
001.22.02.40 | 181649 | Tubo CPVC 35mm | M | 50.8 | 11.176 | 61.976 |  | 0 | 0 | 0
001.22.02.41 | 181650 | União CPVC 15mm | UN | 16.4 | 3.608 | 20.008 |  | 0 | 0 | 0
001.22.02.42 | 181651 | União CPVC 22mm | UN | 22.6 | 4.972 | 27.572 |  | 0 | 0 | 0
001.22.02.43 | 181652 | União CPVC 28mm | UN | 26.6 | 5.852 | 32.452 |  | 0 | 0 | 0
001.22.02.44 | 181653 | União CPVC 35mm | UN | 47.25 | 10.395 | 57.645 |  | 0 | 0 | 0
001.22.03 |  | ESGOTO: TUBOS,FOSSAS,SUMIDOUROS E CAIXAS |  |  | 0 | 0 |  | 0 | 0 | 0
001.22.03.01 | 181296 | Caixa de inspeção em PVC d=300mm | UN | 320.41 | 70.4902 | 390.9002 |  | 0 | 0 | 0
001.22.03.02 | 181295 | Caixa de passagem em PVC d=300mm | UN | 380.86 | 83.7892 | 464.6492 |  | 0 | 0 | 0
001.22.03.03 | 180414 | Caixa em alvenaria de 30x30x30cm c/ tpo. concreto | UN | 187.1 | 41.162 | 228.262 |  | 0 | 0 | 0
001.22.03.04 | 180680 | Caixa em alvenaria de 40x40x40cm c/ tpo. concreto | UN | 283.79 | 62.4338 | 346.2238 |  | 0 | 0 | 0
001.22.03.05 | 180413 | Caixa em alvenaria de 40x40x50cm c/ tpo. concreto | UN | 315.05 | 69.311 | 384.361 |  | 0 | 0 | 0
001.22.03.06 | 180679 | Caixa em alvenaria de 50x50x50cm c/ tpo. concreto | UN | 397.99 | 87.5578 | 485.5478 |  | 0 | 0 | 0
001.22.03.07 | 180678 | Caixa em alvenaria de 60x60x60cm c/ tpo. concreto | UN | 531.67 | 116.9674 | 648.6374 |  | 0 | 0 | 0
001.22.03.08 | 180352 | Caixa em alvenaria de 60x60x80cm c/ tpo. concreto | UN | 622.46 | 136.9412 | 759.4012 |  | 0 | 0 | 0
001.22.03.09 | 180094 | Caixa em alvenaria de 80x80x80cm c/ tpo. concreto | UN | 860.53 | 189.3166 | 1049.8466 |  | 0 | 0 | 0
001.22.03.10 | 180687 | Caixa em alvenaria de 100x100x100cm c/ tpo. concreto | UN | 980.56 | 215.7232 | 1196.2832 |  | 0 | 0 | 0
001.22.03.11 | 180093 | Caixa sifonada de PVC c/ grelha - 100x100x50mm | UN | 30.39 | 6.6858 | 37.0758 |  | 0 | 0 | 0
001.22.03.12 | 180417 | Filtro anaerobico conc.arm. d=1.4m p=1.8m | UN | 3531.43 | 776.9146 | 4308.3446 |  | 0 | 0 | 0
001.22.03.13 | 180485 | Fossa septica conc.arm.d=1,60m p=2,75m cap=40 pessoas | UN | 4794.06 | 1054.6932 | 5848.7532 |  | 0 | 0 | 0
001.22.03.14 | 180416 | Fossa septica em conc.arm.d=2m,p=3m cap=75 pessoas | UN | 8000.22 | 1760.0484 | 9760.2684 |  | 0 | 0 | 0
001.22.03.15 | 180551 | Fossa septica em concreto armado - cap= 30 pessoas | UN | 5830.77 | 1282.7694 | 7113.5394 |  | 0 | 0 | 0
001.22.03.16 | 180550 | Fossa septica em concreto armado - cap= 50 pessoas | UN | 7496.56 | 1649.2432 | 9145.8032 |  | 0 | 0 | 0
001.22.03.17 | 180549 | Fossa septica em concreto armado - cap=100 pessoas | UN | 11654.36 | 2563.9592 | 14218.3192 |  | 0 | 0 | 0
001.22.03.18 | 180548 | Fossa septica em concreto armado - cap=150 pessoas | UN | 14954.31 | 3289.9482 | 18244.2582 |  | 0 | 0 | 0
001.22.03.19 | 180349 | Fossa septica pre-moldada cap= 10 pessoas | UN | 1421.41 | 312.7102 | 1734.1202 |  | 0 | 0 | 0
001.22.03.20 | 180263 | Poço visita em conc. armado 1.2x1.2m h=2.10m-tpo.fofo | UN | 5032.82 | 1107.2204 | 6140.0404 |  | 0 | 0 | 0
001.22.03.22 | 180845 | Revisão de ponto de esgoto | PT | 155.34 | 34.1748 | 189.5148 |  | 0 | 0 | 0
001.22.03.23 | 180544 | Sumidouro em alvenaria c/ tpo.em concreto - cap= 30 pessoas | UN | 2620.31 | 576.4682 | 3196.7782 |  | 0 | 0 | 0
001.22.03.24 | 180543 | Sumidouro em alvenaria c/ tpo.em concreto - cap= 50 pessoas | UN | 2987.13 | 657.1686 | 3644.2986 |  | 0 | 0 | 0
001.22.03.25 | 180542 | Sumidouro em alvenaria c/ tpo.em concreto - cap= 75 pessoas | UN | 4338.21 | 954.4062 | 5292.6162 |  | 0 | 0 | 0
001.22.03.26 | 180541 | Sumidouro em alvenaria c/ tpo.em concreto - cap=100 pessoas | UN | 4983.65 | 1096.403 | 6080.053 |  | 0 | 0 | 0
001.22.03.27 | 180540 | Sumidouro em alvenaria c/ tpo.em concreto - cap=150 pessoas | UN | 6871.23 | 1511.6706 | 8382.9006 |  | 0 | 0 | 0
001.22.03.28 | 180486 | Sumidouro em concreto armado d=0,80m p=1,40m cap=40 pessoas | UN | 1569.86 | 345.3692 | 1915.2292 |  | 0 | 0 | 0
001.22.03.29 | 180350 | Sumidouro pre-moldado cap= 10 pessoas | UN | 1310.74 | 288.3628 | 1599.1028 |  | 0 | 0 | 0
001.22.03.30 | 180105 | Tubo em PVC - 40mm (LS) | M | 16.16 | 3.5552 | 19.7152 |  | 0 | 0 | 0
001.22.03.31 | 180104 | Tubo em PVC - 50mm (LS) | M | 21.52 | 4.7344 | 26.2544 |  | 0 | 0 | 0
001.22.03.32 | 180103 | Tubo em PVC - 75mm (LS) | M | 30.32 | 6.6704 | 36.9904 |  | 0 | 0 | 0
001.22.03.33 | 180102 | Tubo em PVC - 100mm (LS) | M | 36.9 | 8.118 | 45.018 |  | 0 | 0 | 0
001.22.03.34 | 180508 | Tubo em PVC - 150mm (LS) | M | 77.57 | 17.0654 | 94.6354 |  | 0 | 0 | 0
001.22.03.35 | 180650 | Tubo em PVC - 200mm (LS) | M | 140.52 | 30.9144 | 171.4344 |  | 0 | 0 | 0
001.22.03.36 | 180753 | Tubo em PVC - 250mm (LS) | M | 182.12 | 40.0664 | 222.1864 |  | 0 | 0 | 0
001.22.03.37 | 180754 | Tubo em PVC - 300mm (LS) | M | 247.19 | 54.3818 | 301.5718 |  | 0 | 0 | 0
001.22.03.38 |  | CONEXÕES (LS) - ESGOTO |  |  | 0 | 0 |  | 0 | 0 | 0
001.22.03.38.01 | 180244 | Joelho/Cotovelo 45° PVC JS - 40mm - LS | UN | 15.44 | 3.3968 | 18.8368 |  | 0 | 0 | 0
001.22.03.38.02 | 180243 | Joelho/Cotovelo 45° PVC JS - 50mm - LS | UN | 17.69 | 3.8918 | 21.5818 |  | 0 | 0 | 0
001.22.03.38.03 | 180242 | Joelho/Cotovelo 45° PVC JS - 75mm - LS | UN | 25.2 | 5.544 | 30.744 |  | 0 | 0 | 0
001.22.03.38.04 | 180241 | Joelho/Cotovelo 45° PVC JS - 100mm - LS | UN | 33.88 | 7.4536 | 41.3336 |  | 0 | 0 | 0
001.22.03.38.05 | 180240 | Joelho/Cotovelo 45° PVC JS - 150mm - LS | UN | 72.58 | 15.9676 | 88.5476 |  | 0 | 0 | 0
001.22.03.38.06 | 180471 | Joelho/Cotovelo 90º RC em PVC - JS - 40mm-LS | UN | 14.13 | 3.1086 | 17.2386 |  | 0 | 0 | 0
001.22.03.38.07 | 180472 | Joelho/Cotovelo 90º RC em PVC - JS - 50mm-LS | UN | 16.19 | 3.5618 | 19.7518 |  | 0 | 0 | 0
001.22.03.38.08 | 180473 | Joelho/Cotovelo 90º RC em PVC - JS - 75mm-LS | UN | 18.48 | 4.0656 | 22.5456 |  | 0 | 0 | 0
001.22.03.38.09 | 180474 | Joelho/Cotovelo 90º RC em PVC - JS - 100mm-LS | UN | 24.95 | 5.489 | 30.439 |  | 0 | 0 | 0
001.22.03.38.10 | 180248 | Junção simples PVC JS - 40 x 40mm - LS | UN | 16.04 | 3.5288 | 19.5688 |  | 0 | 0 | 0
001.22.03.38.11 | 180247 | Junção simples PVC JS - 50 x 50mm - LS | UN | 24.09 | 5.2998 | 29.3898 |  | 0 | 0 | 0
001.22.03.38.12 | 180250 | Junção simples PVC JS - 75 x 50mm - LS | UN | 31.55 | 6.941 | 38.491 |  | 0 | 0 | 0
001.22.03.38.13 | 180246 | Junção simples PVC JS - 75 x 75mm - LS | UN | 33.28 | 7.3216 | 40.6016 |  | 0 | 0 | 0
001.22.03.38.14 | 180249 | Junção simples PVC JS - 100 x 50mm - LS | UN | 48.03 | 10.5666 | 58.5966 |  | 0 | 0 | 0
001.22.03.38.15 | 180245 | Junção simples PVC JS - 100 x 100mm - LS | UN | 51.68 | 11.3696 | 63.0496 |  | 0 | 0 | 0
001.22.03.38.16 | 181527 | Junção simples PVC JS - 100x75mm - LS | UN | 42.07 | 9.2554 | 51.3254 |  | 0 | 0 | 0
001.22.03.38.17 | 180260 | Luva simples PVC 40mm - LS | UN | 9.12 | 2.0064 | 11.1264 |  | 0 | 0 | 0
001.22.03.38.18 | 180259 | Luva simples PVC 50mm - LS | UN | 11.47 | 2.5234 | 13.9934 |  | 0 | 0 | 0
001.22.03.38.19 | 180258 | Luva simples PVC 75mm - LS | UN | 18.95 | 4.169 | 23.119 |  | 0 | 0 | 0
001.22.03.38.20 | 180257 | Luva simples PVC 100mm - LS | UN | 20.47 | 4.5034 | 24.9734 |  | 0 | 0 | 0
001.22.03.38.21 | 180255 | Redução excêntrica PVC 75mm x 50mm - LS | UN | 25.76 | 5.6672 | 31.4272 |  | 0 | 0 | 0
001.22.03.38.22 | 180256 | Redução excêntrica PVC 100mm x 50mm - LS | UN | 28.45 | 6.259 | 34.709 |  | 0 | 0 | 0
001.22.03.38.23 | 180254 | Redução excêntrica PVC 100mm x 75mm - LS | UN | 34.87 | 7.6714 | 42.5414 |  | 0 | 0 | 0
001.22.03.38.24 | 180475 | Tê curto em PVC - JS - 40x40mm-LS | UN | 16.61 | 3.6542 | 20.2642 |  | 0 | 0 | 0
001.22.03.38.25 | 180476 | Tê curto em PVC - JS - 50x50mm-LS | UN | 21.74 | 4.7828 | 26.5228 |  | 0 | 0 | 0
001.22.03.38.26 | 180477 | Tê curto em PVC - JS - 75x75mm-LS | UN | 37.61 | 8.2742 | 45.8842 |  | 0 | 0 | 0
001.22.03.38.27 | 180478 | Tê curto em PVC - JS - 100x100mm-LS | UN | 38.71 | 8.5162 | 47.2262 |  | 0 | 0 | 0
001.22.03.38.28 | 180253 | Te PVC c/ redução 75mm x 50mm - LS | UN | 31.33 | 6.8926 | 38.2226 |  | 0 | 0 | 0
001.22.03.38.29 | 180252 | Te PVC c/ redução 100mm x 50mm - LS | UN | 39.03 | 8.5866 | 47.6166 |  | 0 | 0 | 0
001.22.03.38.30 | 180251 | Te PVC c/ redução 100mm x 75mm - LS | UN | 39.43 | 8.6746 | 48.1046 |  | 0 | 0 | 0
001.22.04 |  | AGUAS PLUVIAIS: |  |  | 0 | 0 |  | 0 | 0 | 0
001.22.04.01 | 180513 | Canaleta em alvenaria (0.30x0.30m) rebocada internamente | M | 115.46 | 25.4012 | 140.8612 |  | 0 | 0 | 0
001.22.04.02 | 180520 | Canaleta em concreto simples (0,40x0,30m) | M | 264.3 | 58.146 | 322.446 |  | 0 | 0 | 0
001.22.04.03 | 180709 | Canaleta em concreto simples (0,40x0,40m) | M | 290.08 | 63.8176 | 353.8976 |  | 0 | 0 | 0
001.22.04.04 | 180592 | Condutor em PVC rigido soldavel - 100mm | M | 58.93 | 12.9646 | 71.8946 |  | 0 | 0 | 0
001.22.04.05 | 180315 | Condutor em PVC rigido soldavel 150mm | M | 92.37 | 20.3214 | 112.6914 |  | 0 | 0 | 0
001.22.04.06 | 180722 | Tubo em concreto armado d= 600mm | UN | 241.74 | 53.1828 | 294.9228 |  | 0 | 0 | 0
001.22.04.07 | 180723 | Tubo em concreto armado d= 800mm | UN | 371.93 | 81.8246 | 453.7546 |  | 0 | 0 | 0
001.22.04.08 | 180724 | Tubo em concreto armado d=1000mm | UN | 502.77 | 110.6094 | 613.3794 |  | 0 | 0 | 0
001.22.04.09 | 180719 | Tubo em concreto simples d=300mm | UN | 115.51 | 25.4122 | 140.9222 |  | 0 | 0 | 0
001.22.04.10 | 180720 | Tubo em concreto simples d= 400mm | UN | 145.63 | 32.0386 | 177.6686 |  | 0 | 0 | 0
001.22.04.11 | 180721 | Tubo em concreto simples d= 500mm | UN | 173.1 | 38.082 | 211.182 |  | 0 | 0 | 0
001.22.05 |  | BOMBAS |  |  | 0 | 0 |  | 0 | 0 | 0
001.22.05.01 | 181487 | Bomba Centrífuga 1/2 CV | UN | 1044.08 | 229.6976 | 1273.7776 |  | 0 | 0 | 0
001.22.05.02 | 181479 | Bomba Centrifuga 3/4 CV (sem tubulação) | UN | 1159.58 | 255.1076 | 1414.6876 |  | 0 | 0 | 0
001.22.05.03 | 181480 | Bomba Centrifuga 1 CV (sem tubulação) | UN | 1413.68 | 311.0096 | 1724.6896 |  | 0 | 0 | 0
001.22.05.04 | 180502 | Bomba Centrífuga 1 CV (suc.,rec.,barrilete.,col.distribuiçao) | UN | 3383.66 | 744.4052 | 4128.0652 |  | 0 | 0 | 0
001.22.05.05 | 181481 | Bomba Centrifuga 2 CV (sem tubulação) | UN | 2320.08 | 510.4176 | 2830.4976 |  | 0 | 0 | 0
001.22.05.06 | 180385 | Bomba centrifuga 7.5 CV (sem tubulação) | UN | 8009.61 | 1762.1142 | 9771.7242 |  | 0 | 0 | 0
001.22.05.07 | 181484 | Bomba Injetora 1 CV (sem tubulação) | UN | 1685.08 | 370.7176 | 2055.7976 |  | 0 | 0 | 0
001.22.05.08 | 181483 | Bomba Injetora 3/4 CV (sem tubulação) | UN | 1441.08 | 317.0376 | 1758.1176 |  | 0 | 0 | 0
001.22.05.09 | 181485 | Bomba Injetora 2 CV (sem tubulação) | UN | 1962.58 | 431.7676 | 2394.3476 |  | 0 | 0 | 0
001.22.05.10 | 181486 | Bomba Injetora 3 CV (sem tubulação) | UN | 3885.08 | 854.7176 | 4739.7976 |  | 0 | 0 | 0
001.22.05.11 | 181475 | Bomba Submersa 3/4 CV (sem tubulação) | UN | 1980.08 | 435.6176 | 2415.6976 |  | 0 | 0 | 0
001.22.05.12 | 181476 | Bomba Submersa 1 CV (sem tubulação) | UN | 1543.58 | 339.5876 | 1883.1676 |  | 0 | 0 | 0
001.22.05.13 | 181477 | Bomba Submersa 2 CV (sem tubulação) | UN | 2685.3 | 590.766 | 3276.066 |  | 0 | 0 | 0
001.22.05.14 | 181478 | Bomba Submersa 3 CV (sem tubulação) | UN | 2535.08 | 557.7176 | 3092.7976 |  | 0 | 0 | 0
001.23 |  | INSTALAÇÕES DE PROTEÇÃO/COMBATE A INCÊNDIO: | 0 |  |  | TOTAL COM BDI |  |  |  | 0
001.23.01 | 200635 | Caixa de incendio c/ mangueira e acessorios | UN | 1568.06 | 344.9732 | 1913.0332 |  | 0 | 0 | 0
001.23.02 | 201281 | Curva Fº Gº 45º 2 1/2" | UN | 216.41 | 47.6102 | 264.0202 |  | 0 | 0 | 0
001.23.03 | 201326 | Extintor de incêndio (pó químico) - 4kg | UN | 174.22 | 38.3284 | 212.5484 |  | 0 | 0 | 0
001.23.04 | 201328 | Extintor de incêndio (pó químico) - 12 kg | UN | 244.22 | 53.7284 | 297.9484 |  | 0 | 0 | 0
001.23.05 | 201507 | Extintor de incêndio ABC - 6Kg | UN | 224.22 | 49.3284 | 273.5484 |  | 0 | 0 | 0
001.23.06 | 201509 | Extintor de incêndio ABC - 12Kg | UN | 344.22 | 75.7284 | 419.9484 |  | 0 | 0 | 0
001.23.07 | 201325 | Extintor de incendio CO2-6kg | UN | 594.22 | 130.7284 | 724.9484 |  | 0 | 0 | 0
001.23.08 | 201327 | Extintor de incendio de agua pressurizada - 10 l | UN | 194.22 | 42.7284 | 236.9484 |  | 0 | 0 | 0
001.23.09 | 200661 | Hidrante de passeio - completo | UN | 1550.4 | 341.088 | 1891.488 |  | 0 | 0 | 0
001.23.10 | 201279 | Joelho/Cotovelo Fº Gº 90º 2 1/2" | UN | 156.31 | 34.3882 | 190.6982 |  | 0 | 0 | 0
001.23.11 | 201280 | Joelho/Cotovelo Fº Gº 90º 3" | UN | 210.24 | 46.2528 | 256.4928 |  | 0 | 0 | 0
001.23.12 | 200832 | Porta corta fogo (0.80x2.10m) | UN | 1416.2 | 311.564 | 1727.764 |  | 0 | 0 | 0
001.23.13 | 201277 | Tê Fº Gº 2 1/2" | UN | 145.66 | 32.0452 | 177.7052 |  | 0 | 0 | 0
001.23.14 | 201278 | Tê Fº Gº 3" | UN | 163.6 | 35.992 | 199.592 |  | 0 | 0 | 0
001.23.15 | 201275 | Tubo Fº Gº 2 1/2" | M | 134 | 29.48 | 163.48 |  | 0 | 0 | 0
001.23.16 | 201276 | Tubo Fº Gº 3" | M | 149.23 | 32.8306 | 182.0606 |  | 0 | 0 | 0
001.23.17 | 201454 | Tubo FºGº 4" | M | 200.99 | 44.2178 | 245.2078 |  | 0 | 0 | 0
001.23.18 | 201460 | Barra antipânico simples | UN | 470.94 | 103.6068 | 574.5468 |  | 0 | 0 | 0
001.24 |  | INSTAÇAÕES ESPECIAIS | 0 |  |  | TOTAL COM BDI |  |  |  | 0
001.24.01 | 220496 | Poço Tubular d= 6" - prof.= 30m | UN | 19472.73 | 4284.0006 | 23756.7306 |  | 0 | 0 | 0
001.24.02 | 220497 | Poço Tubular d= 6" - prof.= 50m | UN | 27656.62 | 6084.4564 | 33741.0764 |  | 0 | 0 | 0
001.24.03 | 220634 | Sinalizador de obstáculos c/ relé fotoelétrico | UN | 1043.68 | 229.6096 | 1273.2896 |  | 0 | 0 | 0
001.25.02 | 191523 | Acabamento p/ registro de pressão | UN | 45.36 | 9.9792 | 55.3392 |  | 0 | 0 | 0
001.25.03 | 190793 | Aspersor (esguicho) giratório 1/2" (incl. mangueira -30m) | CJ | 88.39 | 19.4458 | 107.8358 |  | 0 | 0 | 0
001.25.04 | 191514 | Assento de poliester | UN | 314.21 | 69.1262 | 383.3362 |  | 0 | 0 | 0
001.25.06 | 190807 | Assento plástico almofadado | UN | 82.21 | 18.0862 | 100.2962 |  | 0 | 0 | 0
001.25.08 | 190610 | Bacia sifonada c/ cx. descarga acoplada ecológica com assento | UN | 904.96 | 199.0912 | 1104.0512 |  | 0 | 0 | 0
001.25.10 | 190090 | Bacia sifonada de louça c/ assento | UN | 419.23 | 92.2306 | 511.4606 |  | 0 | 0 | 0
001.25.11 | 191498 | Banco retrátil (p/ banheiro PCD) | UN | 763.43 | 167.9546 | 931.3846 |  | 0 | 0 | 0
001.25.13 | 190529 | Bebedouro aço inox c/4 torneiras e filtro (det.5) | UN | 3782.68 | 832.1896 | 4614.8696 |  | 0 | 0 | 0
001.25.15 | 190089 | Cabide de louça | UN | 80.06 | 17.6132 | 97.6732 |  | 0 | 0 | 0
001.25.16 | 190096 | Caixa de descarga de embutir em cimento amianto | UN | 734.31 | 161.5482 | 895.8582 |  | 0 | 0 | 0
001.25.17 | 190224 | Caixa de descarga plastica - externa | UN | 145.5 | 32.01 | 177.51 |  | 0 | 0 | 0
001.25.19 | 190099 | Chuveiro eletrico | UN | 163.73 | 36.0206 | 199.7506 |  | 0 | 0 | 0
001.25.20 | 190218 | Chuveiro em PVC | UN | 29.4 | 6.468 | 35.868 |  | 0 | 0 | 0
001.25.21 | 190647 | Cuba de lavagem em aço inox e tanque em concreto c/ torn.,sifao e valv. | CJ | 3728.65 | 820.303 | 4548.953 |  | 0 | 0 | 0
001.25.22 | 190787 | Cuba de louça de embutir | UN | 105.07 | 23.1154 | 128.1854 |  | 0 | 0 | 0
001.25.23 | 190788 | Cuba de louça de sobrepor | UN | 181.27 | 39.8794 | 221.1494 |  | 0 | 0 | 0
001.25.24 | 191513 | Cuba em aço inox 40 x30 x15cm | UN | 221.17 | 48.6574 | 269.8274 |  | 0 | 0 | 0
001.25.26 | 190791 | Engate flexível cromado 40cm | UN | 29.15 | 6.413 | 35.563 |  | 0 | 0 | 0
001.25.28 | 190792 | Filtro de parede | UN | 186.21 | 40.9662 | 227.1762 |  | 0 | 0 | 0
001.25.30 | 191520 | Grelha metálica p/caixa sifonada - 15x15cm | UN | 40.36 | 8.8792 | 49.2392 |  | 0 | 0 | 0
001.25.31 | 190531 | Lavabo em aço inox c/4 torn.,sifoes e valv.(det.3-A) | UN | 3535.49 | 777.8078 | 4313.2978 |  | 0 | 0 | 0
001.25.33 | 190375 | Lavatorio de louça c/col.,torneira,sifao e valv. | UN | 598.34 | 131.6348 | 729.9748 |  | 0 | 0 | 0
001.25.34 | 190304 | Lavatório de louça s/ coluna (incl. torn.sifão e válvula )-PCD | UN | 893.19 | 196.5018 | 1089.6918 |  | 0 | 0 | 0
001.25.35 | 190232 | Lavatorio de louça s/col.c/torn.,sifao e valv. | UN | 514.21 | 113.1262 | 627.3362 |  | 0 | 0 | 0
001.25.36 | 191089 | Mictório coletivo em aço c/ registro de pressão - 1,5m | UN | 1817.39 | 399.8258 | 2217.2158 |  | 0 | 0 | 0
001.25.37 | 190539 | Mictorio coletivo em aço inox c/ reg.pressao | UN | 1200.39 | 264.0858 | 1464.4758 |  | 0 | 0 | 0
001.25.38 | 190401 | Mictorio individual em louça c/ acessorios | UN | 641.73 | 141.1806 | 782.9106 |  | 0 | 0 | 0
001.25.39 | 190636 | Pia 01 cuba aço inox c/torneira,sifao e valv.-2.0m | UN | 1093.32 | 240.5304 | 1333.8504 |  | 0 | 0 | 0
001.25.40 | 190238 | Pia 01 cuba em aço inox c/torn.,sifao e valv.(1,50m) | UN | 701.38 | 154.3036 | 855.6836 |  | 0 | 0 | 0
001.25.41 | 190101 | Pia 02 cubas em aço inox.c/torn.,sifoes e valv.(2.0m) | UN | 1667.16 | 366.7752 | 2033.9352 |  | 0 | 0 | 0
001.25.42 | 190088 | Porta papel de louça | UN | 74.13 | 16.3086 | 90.4386 |  | 0 | 0 | 0
001.25.44 | 190796 | Porta toalha argola- cromado | UN | 75.69 | 16.6518 | 92.3418 |  | 0 | 0 | 0
001.25.45 | 190795 | Porta toalha de papel - Polipropileno | UN | 98.13 | 21.5886 | 119.7186 |  | 0 | 0 | 0
001.25.46 | 190084 | Porta-toalha em louça - tubular | UN | 58.76 | 12.9272 | 71.6872 |  | 0 | 0 | 0
001.25.47 | 190835 | Reassentamento de bacia sifonada com caixa acoplada | UN | 160.22 | 35.2484 | 195.4684 |  | 0 | 0 | 0
001.25.48 | 190794 | Saboneteira c/ reservatório - Polipropileno | UN | 65.69 | 14.4518 | 80.1418 |  | 0 | 0 | 0
001.25.49 | 190848 | Saboneteira para sabão líquido (vidro+inox) - móvel | UN | 62.69 | 13.7918 | 76.4818 |  | 0 | 0 | 0
001.25.50 | 190849 | Saboneteira para sabão líquido (vidro+inox) -FIXA | UN | 52.69 | 11.5918 | 64.2818 |  | 0 | 0 | 0
001.25.51 | 190851 | Sifão metálico para pia inox 2" | UN | 158.12 | 34.7864 | 192.9064 |  | 0 | 0 | 0
001.25.52 | 191374 | Sifão plástico flexível | UN | 19.4 | 4.268 | 23.668 |  | 0 | 0 | 0
001.25.53 | 190852 | Sifão PVC pia / lavatório - plástico | UN | 16.46 | 3.6212 | 20.0812 |  | 0 | 0 | 0
001.25.54 | 190085 | Tanque de louça c/ torneira, sifao e valvula | UN | 824.33 | 181.3526 | 1005.6826 |  | 0 | 0 | 0
001.25.55 | 190376 | Tanque inox c/ torneira, sifao e valvula | UN | 606.48 | 133.4256 | 739.9056 |  | 0 | 0 | 0
001.25.56 | 191515 | Torneira com alavanca | UN | 231.27 | 50.8794 | 282.1494 |  | 0 | 0 | 0
001.25.57 | 190097 | Torneira cromada de 1/2" p/ jardim | UN | 77.11 | 16.9642 | 94.0742 |  | 0 | 0 | 0
001.25.58 | 191274 | Torneira de bóia 3/4" | UN | 51.97 | 11.4334 | 63.4034 |  | 0 | 0 | 0
001.25.59 | 191519 | Torneira de metal cromada bica móvel p/ pia/tanque | UN | 107.02 | 23.5444 | 130.5644 |  | 0 | 0 | 0
001.25.61 | 191518 | Torneira de metal cromada de 1/2" ou 3/4" p/ Pia | UN | 105.47 | 23.2034 | 128.6734 |  | 0 | 0 | 0
001.25.62 | 190098 | Torneira de metal de 3/4" p/ tanque | UN | 78.77 | 17.3294 | 96.0994 |  | 0 | 0 | 0
001.25.63 | 191516 | Torneira para lavatório de mesa com fechamento automático | UN | 291.8 | 64.196 | 355.996 |  | 0 | 0 | 0
001.25.64 | 190230 | Torneira plastica de 1/2" | UN | 44.42 | 9.7724 | 54.1924 |  | 0 | 0 | 0
001.25.65 | 190616 | Valvula de descarga HYDRA cromada 1 1/2" | UN | 367.13 | 80.7686 | 447.8986 |  | 0 | 0 | 0
001.26 |  | SERRALHERIA: | 0 |  |  | TOTAL COM BDI |  |  |  | 0
001.26.01 | 240244 | Alambrado p/ quadra (tubo fo e tela de arame galv.-12 # 2") | M2 | 411.86 | 90.6092 | 502.4692 |  | 0 | 0 | 0
001.26.02 | 240814 | Escada caracol D=1,20M H=3M | UN | 2334.75 | 513.645 | 2848.395 |  | 0 | 0 | 0
001.26.03 | 240815 | Escada caracol D=2,00M H=3M | UN | 4465.47 | 982.4034 | 5447.8734 |  | 0 | 0 | 0
001.26.04 | 240618 | Escada de marinheiro c/ proteçao | M | 614.14 | 135.1108 | 749.2508 |  | 0 | 0 | 0
001.26.05 | 240617 | Escada de marinheiro s/ proteçao | M | 414.57 | 91.2054 | 505.7754 |  | 0 | 0 | 0
001.26.06 | 241320 | Grade em ferro p/ canaleta l = 0,40m com articulação | M | 192.98 | 42.4556 | 235.4356 |  | 0 | 0 | 0
001.26.07 | 241470 | Guarda-corpo em tubo de aço galvanizado 1 1/2" | M2 | 378.37 | 83.2414 | 461.6114 |  | 0 | 0 | 0
001.26.08 | 241318 | Placa de inauguração em aço inox/letras bx. relevo- (40 x 30cm) | UN | 791.72 | 174.1784 | 965.8984 |  | 0 | 0 | 0
001.26.09 | 241468 | Placa de sinalização fotoluminoscente | UN | 34.04 | 7.4888 | 41.5288 |  | 0 | 0 | 0
001.26.10 | 240843 | Placa de sinalização metálica | UN | 42.69 | 9.3918 | 52.0818 |  | 0 | 0 | 0
001.26.11 | 241467 | Tela tipo moeda | M2 | 137.25 | 30.195 | 167.445 |  | 0 | 0 | 0
001.27 |  | ELEMENTOS DE ESCOLA: | 0 |  |  | TOTAL COM BDI |  |  |  | 0
001.27.01 | 250669 | Alavanca p/ cx. de descarga ( chapa 3/16" ) | UN | 338.22 | 74.4084 | 412.6284 |  | 0 | 0 | 0
001.27.02 | 250500 | Arquibancada mad. lei lateral ao bl. de sala aula | M | 396.66 | 87.2652 | 483.9252 |  | 0 | 0 | 0
001.27.03 | 250530 | Balcao de atendimento c/armario sem p.de enrolar-1,5x0,9m(det.7) | UN | 535.73 | 117.8606 | 653.5906 |  | 0 | 0 | 0
001.27.04 | 250553 | Balcao de atendimento s/armario s/p.de enrolar-1,5x0,9m(det.7) | UN | 129.95 | 28.589 | 158.539 |  | 0 | 0 | 0
001.27.05 | 250535 | Bancada c/ pia inox 2 cubas incl.armario (3,0x0,6m) | UN | 3764.08 | 828.0976 | 4592.1776 |  | 0 | 0 | 0
001.27.06 | 250545 | Bancada de coz. em granitina c/arm.(3,0x1,40x0,9m)-det.9A | UN | 2882.8 | 634.216 | 3517.016 |  | 0 | 0 | 0
001.27.07 | 250637 | Bancada em alv.,azul. e portas formica (sob pia inox 1 cuba-1,50m) | UN | 972.58 | 213.9676 | 1186.5476 |  | 0 | 0 | 0
001.27.08 | 250638 | Bancada em alv.,azul. e portas formica (sob pia inox 2 cubas-2m) | UN | 1373.52 | 302.1744 | 1675.6944 |  | 0 | 0 | 0
001.27.09 | 250532 | Banco em concreto c/2 mod.2,75x0,4m (det.12) | UN | 361.99 | 79.6378 | 441.6278 |  | 0 | 0 | 0
001.27.10 | 250312 | Banco em madeira de lei c=1,8m, l=0,4m e h=0,4m | M | 329.86 | 72.5692 | 402.4292 |  | 0 | 0 | 0
001.27.11 | 250534 | Estrado em madeira p/ despensa 1,20x0,65m (det.3-B) | UN | 244.94 | 53.8868 | 298.8268 |  | 0 | 0 | 0
001.27.12 | 250533 | Estrado mad. p/ apoio panelao 0,6x0,41m (det.8-A) | UN | 254.01 | 55.8822 | 309.8922 |  | 0 | 0 | 0
001.27.13 | 250523 | Prateleiras em mad. de lei (l= 0,3m; e= 3cm) | M | 142.73 | 31.4006 | 174.1306 |  | 0 | 0 | 0
001.27.14 | 251520 | Quadro magnético branco c/ apoio para apagador e pincéis e moldura em alumínio | M2 | 538.54 | 118.4788 | 657.0188 |  | 0 | 0 | 0
001.27.15 | 250582 | Tela de arame galv.fio 12#2" fix.c/cant.de ferro(s/muro) | M2 | 391.73 | 86.1806 | 477.9106 |  | 0 | 0 | 0
001.28 |  | ELEMENTOS DE UNIDADES DE SAÚDE: | 0 |  |  | TOTAL COM BDI |  |  |  | 0
001.28.01 | 250640 | Bate maca em mogno encerado - L=30cm | M | 135.37 | 29.7814 | 165.1514 |  | 0 | 0 | 0
001.28.02 | 250547 | Pedra mortuaria em concr. c/azulejos (0,80x2,2m) | UN | 1688.44 | 371.4568 | 2059.8968 |  | 0 | 0 | 0
001.28.03 | 252010 | Bate maca em PVC tipo corrimão (incluindo capa, estrutura de suporte e fixação e acabament | M | 402.67 | 88.5874 | 491.2574 |  | 0 | 0 | 0
001.28.04 | 252011 | Bate maca em PVC tipo chapado (incluindo capa, estrutura de suporte e fixação e acabamento | M | 297.96 | 65.5512 | 363.5112 |  | 0 | 0 | 0
001.28.05 | 252012 | Piso em manta vinílica homogênea com espessura de 2,00 mm (incluindo rodapé e regularizaçã | M2 | 204.59 | 45.0098 | 249.5998 |  | 0 | 0 | 0
001.28.06 | 252013 | Piso condutivo em manta vinílica homogênea com espessura de 2,20 mm (incluindo rodapé e re | M2 | 322.9 | 71.038 | 393.938 |  | 0 | 0 | 0
001.29 |  | ELEMENTOS DELEGACIAS/PENITENCIÁRIAS: | 0 |  |  | TOTAL COM BDI |  |  |  | 0
001.29.01 | 250648 | Abrigo em alvenaria p/cx. desc.externa (DP e Penitenciária) | UN | 327.82 | 72.1204 | 399.9404 |  | 0 | 0 | 0
001.29.02 | 250462 | Bacia turca p/ cela em concreto | UN | 242.85 | 53.427 | 296.277 |  | 0 | 0 | 0
001.29.03 | 250595 | Beliche em concreto | UN | 938.33 | 206.4326 | 1144.7626 |  | 0 | 0 | 0
001.29.04 | 250463 | Cama em concreto | UN | 444.47 | 97.7834 | 542.2534 |  | 0 | 0 | 0
001.29.05 | 250643 | Concertina galvanizada / inox 304 | M | 88.59 | 19.4898 | 108.0798 |  | 0 | 0 | 0
001.29.06 | 250769 | Envelopamento de bacia sanitária | UN | 101.83 | 22.4026 | 124.2326 |  | 0 | 0 | 0
001.29.07 | 250173 | Escapula | UN | 47.54 | 10.4588 | 57.9988 |  | 0 | 0 | 0
001.29.08 | 250265 | Fios de arame farpado parte superior da cerca (penit.) | M2 | 34.65 | 7.623 | 42.273 |  | 0 | 0 | 0
001.29.09 | 250264 | Malha de 10 x 10cm de arame farpado | M2 | 598.9 | 131.758 | 730.658 |  | 0 | 0 | 0
001.30 |  | ELEMENTOS ESPORTIVOS: | 0 |  |  | TOTAL COM BDI |  |  |  | 0
001.30.01 | 250610 | Equipamento completo p/ quadra de esportes | CJ | 13669.46 | 3007.2812 | 16676.7412 |  | 0 | 0 | 0
001.30.02 | 250120 | Quadra esportes polivalente 17x30m (incl. equipamentos esportivos) | UN | 108124.14 | 23787.3108 | 131911.4508 |  | 0 | 0 | 0
001.30.03 | 250602 | Quadra esportes polivalente 18x31m (incl. equipamentos esportivos) | UN | 116260.1 | 25577.222 | 141837.322 |  | 0 | 0 | 0
001.30.04 | 250671 | Quadra esportes polivalente 20x40m (incl. equipamentos esportivos) | UN | 177837.67 | 39124.2874 | 216961.9574 |  | 0 | 0 | 0
001.30.05 | 250594 | Tabela em mad. lei p/ aro de basquete | UN | 1151.24 | 253.2728 | 1404.5128 |  | 0 | 0 | 0
001.31 |  | PEQUENAS OBRAS: | 0 |  |  | TOTAL COM BDI |  |  |  | 0
001.31.01 | 250646 | Abrigo p/ grupo gerador (2,50 x 2,00m) | UN | 12089.08 | 2659.5976 | 14748.6776 |  | 0 | 0 | 0
001.31.02 | 250685 | Arquibancada em concreto armado (mod. 20m) | M | 3728.42 | 820.2524 | 4548.6724 |  | 0 | 0 | 0
001.31.03 | 250512 | Casa de bomba - 1,20x0,80m; h = 0,80m | UN | 1683.42 | 370.3524 | 2053.7724 |  | 0 | 0 | 0
001.31.04 | 250686 | Cobertura metalica p/ quadra 20x40m c/escape de 1.50m | UN | 423758.25 | 93226.815 | 516985.065 |  | 0 | 0 | 0
001.31.05 | 250717 | Passarela coberta c/telhas de barro (com pilar 6"x3") | M | 1367.59 | 300.8698 | 1668.4598 |  | 0 | 0 | 0
001.31.06 | 250546 | Passarela coberta c/telhas de barro-pilar sanduiche(det.23) | M | 1737.52 | 382.2544 | 2119.7744 |  | 0 | 0 | 0
001.31.07 | 250670 | Reservatorio elevado em concreto armado cap.=10.000lts-h=8.83m | UN | 48203.57 | 10604.7854 | 58808.3554 |  | 0 | 0 | 0
001.31.08 | 250658 | Torre em conc.armado p/ cx.d'agua h=6,0m-base 2.0x2.0m | UN | 15355.24 | 3378.1528 | 18733.3928 |  | 0 | 0 | 0
001.31.09 | 250603 | Torre em conc.armado p/ cx.d'agua h=6,0m-base 3.0x3.0m | UN | 18178.95 | 3999.369 | 22178.319 |  | 0 | 0 | 0
001.31.10 | 250672 | Torre p/ caixa d'agua h=4.0m (alvenaria) | UN | 3349.18 | 736.8196 | 4085.9996 |  | 0 | 0 | 0
001.32 |  | OUTROS ELEMENTOS | 0 |  |  | TOTAL COM BDI |  |  |  | 0
001.32.01 | 250611 | Alizar em argamassa | M | 53.88 | 11.8536 | 65.7336 |  | 0 | 0 | 0
001.32.02 | 250086 | Armario de embutir c/ espelho p/ lavatorio | UN | 229.75 | 50.545 | 280.295 |  | 0 | 0 | 0
001.32.03 | 251463 | Armário em MDF (c/ gavetas/prateleiras e portas) | M2 | 807.81 | 177.7182 | 985.5282 |  | 0 | 0 | 0
001.32.04 | 250537 | Armario externo plast. c/ espelho p/ lavatorio | UN | 237.03 | 52.1466 | 289.1766 |  | 0 | 0 | 0
001.32.05 | 251216 | Cabo de aço 1/4" | M | 7.48 | 1.6456 | 9.1256 |  | 0 | 0 | 0
001.32.06 | 250410 | Caixa p/ ar condicionado | UN | 109.63 | 24.1186 | 133.7486 |  | 0 | 0 | 0
001.32.07 | 250109 | Espelho de cristal (0,40x0,60m) com moldura em alumínio | UN | 178.3 | 39.226 | 217.526 |  | 0 | 0 | 0
001.32.08 | 251027 | Exaustor d=40cm | UN | 260.74 | 57.3628 | 318.1028 |  | 0 | 0 | 0
001.32.09 | 251508 | Exaustor eólico 24" | UN | 488.8 | 107.536 | 596.336 |  | 0 | 0 | 0
001.32.10 | 250585 | Guarda-corpo em mad. lei envernizado h=1,0m | M2 | 166.18 | 36.5596 | 202.7396 |  | 0 | 0 | 0
001.32.11 | 251511 | Lixeira em madeira c/ estrutura tubular em aço | UN | 358.43 | 78.8546 | 437.2846 |  | 0 | 0 | 0
001.32.12 | 251510 | Lixeira em tela moeda | UN | 757.3 | 166.606 | 923.906 |  | 0 | 0 | 0
001.32.13 | 251499 | Moldura em madeira de lei p/ caixa de ar condicionado | UN | 36.38 | 8.0036 | 44.3836 |  | 0 | 0 | 0
001.32.14 | 251321 | Película G5 - Aplicada | M2 | 95.12 | 20.9264 | 116.0464 |  | 0 | 0 | 0
001.32.15 | 250612 | Perfil em aluminio - U (1,0x3,50x1,0cm) | M | 47.78 | 10.5116 | 58.2916 |  | 0 | 0 | 0
001.32.16 | 251293 | Tampo em granito verde Ubatuba | M2 | 551.66 | 121.3652 | 673.0252 |  | 0 | 0 | 0
001.32.17 | 250239 | Tampo em marmore branco e=2cm | M2 | 356.06 | 78.3332 | 434.3932 |  | 0 | 0 | 0
001.32.18 | 251530 | Tela de nylon | M2 | 19.98 | 4.3956 | 24.3756 |  | 0 | 0 | 0
001.32.19 | 250732 | Ventilador de teto | UN | 320.79 | 70.5738 | 391.3638 |  | 0 | 0 | 0
001.33 |  | URBANIZAÇÃO: | 0 |  |  | TOTAL COM BDI |  |  |  | 0
001.33.01 | 260765 | Argamassa p/rejuntamento de blokret (1:7) | M3 | 420.95 | 92.609 | 513.559 |  | 0 | 0 | 0
001.33.02 | 260728 | Bloco de concreto intertravado e=8cm (incl. colchao de areia e rejuntamento) | M2 | 115.39 | 25.3858 | 140.7758 |  | 0 | 0 | 0
001.33.03 | 261471 | Bloco de concreto intertravado pigmentado (incl. colchão de areia e rejuntamento) | M2 | 130.5 | 28.71 | 159.21 |  | 0 | 0 | 0
001.33.04 | 260664 | Blokret sextavado e= 6cm (incl. colchao de areia e rejuntamento) | M2 | 102.39 | 22.5258 | 124.9158 |  | 0 | 0 | 0
001.33.05 | 260663 | Blokret sextavado e= 8cm (incl. colchao de areia e rejuntamento) | M2 | 108.39 | 23.8458 | 132.2358 |  | 0 | 0 | 0
001.33.06 | 260662 | Blokret sextavado e=10cm (incl. colchao de areia e rejuntamento) | M2 | 118.99 | 26.1778 | 145.1678 |  | 0 | 0 | 0
001.33.07 | 261526 | Cerca c/ mourão em concreto e tela de arame galvanizado h=2,0m | M | 159.49 | 35.0878 | 194.5778 |  | 0 | 0 | 0
001.33.08 | 260311 | Cerca em mouroes conc./arame farpado(10 fiadas, esp=2,5m, h=2,0m) | M | 95.98 | 21.1156 | 117.0956 |  | 0 | 0 | 0
001.33.09 | 260278 | Colchão de areia e=20 cm | M2 | 35.43 | 7.7946 | 43.2246 |  | 0 | 0 | 0
001.33.10 | 260188 | Mastro em fo.go. sobre base de concreto-3 un(det.22) | CJ | 2348.06 | 516.5732 | 2864.6332 |  | 0 | 0 | 0
001.33.11 | 260522 | Meio-fio em concreto nas dimensões 0,15m x 0,12m com lâmina d'água | M | 39.31 | 8.6482 | 47.9582 |  | 0 | 0 | 0
001.33.12 | 260519 | Meio-fio em concreto nas dimensões 0,15m x 0,12m sem lâmina d'água | M | 31.39 | 6.9058 | 38.2958 |  | 0 | 0 | 0
001.33.13 | 260523 | Meio-fio em concreto nas dimensões 0,30m x 0,12m com lâmina d'água | M | 53.97 | 11.8734 | 65.8434 |  | 0 | 0 | 0
001.33.14 | 260520 | Meio-fio em concreto nas dimensões 0,30m x 0,12m sem lâmina d'água | M | 44.48 | 9.7856 | 54.2656 |  | 0 | 0 | 0
001.33.15 | 260651 | Mureta em alvenaria,rebocada e pintada 2 faces(h=1.0m) | M | 353.87 | 77.8514 | 431.7214 |  | 0 | 0 | 0
001.33.16 | 260213 | Muro em alvenaria,rebocado e pintado 2 faces(h=2.0m) | M | 592.34 | 130.3148 | 722.6548 |  | 0 | 0 | 0
001.33.17 | 260652 | Muro em alvenaria,rebocado e pintado 2 faces(h=2.50m) | M | 709.84 | 156.1648 | 866.0048 |  | 0 | 0 | 0
001.33.18 | 260666 | Pedra portuguesa (incl.colchao de areia e rejuntamento) | M2 | 121.2 | 26.664 | 147.864 |  | 0 | 0 | 0
001.33.19 | 260168 | Plantio de grama (incl. terra preta) | M2 | 22.35 | 4.917 | 27.267 |  | 0 | 0 | 0
001.33.20 | 260698 | Reassentamento de blokret (incl. areia e rejuntamento) | M2 | 46.23 | 10.1706 | 56.4006 |  | 0 | 0 | 0
001.33.21 | 260203 | Sarjeta em concreto simples | M3 | 955.17 | 210.1374 | 1165.3074 |  | 0 | 0 | 0
001.33.22 | 260850 | Seixo com espalhamento | M3 | 240.25 | 52.855 | 293.105 |  | 0 | 0 | 0
001.33.23 | 260761 | Totem em concreto armado | UN | 1188.9 | 261.558 | 1450.458 |  | 0 | 0 | 0
001.34 |  | LIMPEZA FINAL: | 0 |  |  | TOTAL COM BDI |  |  |  | 0
001.34.01 | 270629 | Calafetação de vidros | M2 | 15.71 | 3.4562 | 19.1662 |  | 0 | 0 | 0
001.34.02 | 271323 | Limpeza (c/ maq.) + enceramento de piso de alta resistência | M2 | 18.9 | 4.158 | 23.058 |  | 0 | 0 | 0
001.34.03 | 270590 | Limpeza de calhas (0,4x0,3m) | M | 9.22 | 2.0284 | 11.2484 |  | 0 | 0 | 0
001.34.04 | 270591 | Limpeza de canaletas (0.30x0.30m) | M | 8.07 | 1.7754 | 9.8454 |  | 0 | 0 | 0
001.34.05 | 270166 | Limpeza de pisos ceramicos ou pastilha | M2 | 7.44 | 1.6368 | 9.0768 |  | 0 | 0 | 0
001.34.06 | 270220 | Limpeza geral e entrega da obra | M2 | 6.83 | 1.5026 | 8.3326 |  | 0 | 0 | 0
001.34.07 | 270167 | Raspagem, calafet. e enceramento de pisos em madeira | M2 | 24.65 | 5.423 | 30.073 |  | 0 | 0 | 0
001.34.08 | 270633 | Rejuntamento de revestimento/piso ceramico c/ cimento branco | M2 | 6.82 | 1.5004 | 8.3204 |  | 0 | 0 | 0
001.34.09 | 270768 | Resina p/ piso em korodur | M2 | 25.94 | 5.7068 | 31.6468 |  | 0 | 0 | 0
ARQUIBANCADAS |  |  | 71017.0479 | [6 empty] | 1
001.01 |  | SERVIÇOS PRELIMINARES: | 0 |  |  | TOTAL COM BDI |  |  |  | 0
001.01.01 | 11450 | Aluguel de andaime metálico tipo fachadeiro (incluindo montagem e desmontagem) | M²/Mês | 17.88 | 3.9336 | 21.8136 |  | 0 | 0 | 0
001.01.02 | 10786 | Aluguel e montagem de andaime metálico | M²/Mês | 11.66 | 2.5652 | 14.2252 |  | 0 | 0 | 0
001.01.03 | 10006 | Andaime de madeira | M2 | 20.71 | 4.5562 | 25.2662 |  | 0 | 0 | 0
001.01.04 | 10767 | Barracão de madeira (incl. instalações) | M2 | 562.56 | 123.7632 | 686.3232 |  | 0 | 0 | 0
001.01.05 | 10005 | Barracão de madeira/Almoxarifado | M2 | 287.22 | 63.1884 | 350.4084 |  | 0 | 0 | 0
001.01.06 | 10173 | Desmatamento mecanico c/trator D-6 | M2 | 2.41 | 0.5302 | 2.9402 |  | 0 | 0 | 0
001.01.07 | 10032 | Destocamento manual de arvores d=30cm | UN | 170.7 | 37.554 | 208.254 |  | 0 | 0 | 0
001.01.08 | 11329 | Furo de sondagem - até 15m | UN | 1475 | 324.5 | 1799.5 |  | 0 | 0 | 0
001.01.09 | 11330 | Furo de sondagem - mais de 15m | UN | 2621.4 | 576.708 | 3198.108 |  | 0 | 0 | 0
001.01.10 | 10001 | Levantamento planimetrico a trena | M2 | 0.74 | 0.1628 | 0.9028 |  | 0 | 0 | 0
001.01.11 | 10002 | Levantamento planimetrico c/ aparelho | M2 | 0.94 | 0.2068 | 1.1468 |  | 0 | 0 | 0
001.01.12 | 10000 | Licenças e taxas da obra (acima de 500m2) | CJ | 12622.32 | 2776.9104 | 15399.2304 |  | 0 | 0 | 0
001.01.13 | 11170 | Licenças e taxas da obra (até 100m2) | CJ | 2866.38 | 630.6036 | 3496.9836 |  | 0 | 0 | 0
001.01.14 | 11171 | Licenças e taxas da obra (até 500m2) | CJ | 6158.29 | 1354.8238 | 7513.1138 |  | 0 | 0 | 0
001.01.15 | 10008 | Limpeza do terreno | M2 | 2.05 | 0.451 | 2.501 |  | 0 | 0 | 0
001.01.16 | 10175 | Locação da obra a aparelho | M2 | 7.99 | 1.7578 | 9.7478 |  | 0 | 0 | 0
001.01.17 | 10009 | Locação da obra a trena | M2 | 4.87 | 1.0714 | 5.9414 |  | 0 | 0 | 0
001.01.18 | 10269 | Locação planimetrica de linha | M | 1.84 | 0.4048 | 2.2448 |  | 0 | 0 | 0
001.01.19 | 6 | Mobilização e Desmobilização de pessoal e equipamentos | UN | 1 | 0.22 | 1.22 |  | 0 | 0 | 0
001.01.20 | 10004 | Placa da obra em chapa galvanizada | M2 | 499.97 | 109.9934 | 609.9634 |  | 0 | 0 | 0
001.01.21 | 11340 | Placa de obra em lona com plotagem de gráfica | M2 | 176.27 | 38.7794 | 215.0494 |  | 0 | 0 | 0
001.01.22 | 10003 | Tapume c/ chapa de madeirit e=10mm (h=2.20m) | M2 | 107.65 | 23.683 | 131.333 |  | 0 | 0 | 0
001.01.23 | 11350 | Tapume metálico | M2 | 143.96 | 31.6712 | 175.6312 |  | 0 | 0 | 0
001.02 |  | ADMINISTRAÇÃO LOCAL DA OBRA | 0 |  |  | TOTAL COM BDI |  |  |  | 0
001.02.01 | 200006 | ALMOXARIFE COM ENCARGOS COMPLEMENTARES | Mês | 3125.44 | 687.5968 | 3813.0368 |  | 0 | 0 | 0
001.02.02 | 200005 | APONTADOR OU APROPRIADOR COM ENCARGOS COMPLEMENTARES | MêS | 2875.47 | 632.6034 | 3508.0734 |  | 0 | 0 | 0
001.02.03 | 200004 | ENCARREGADO GERAL DE OBRAS COM ENCARGOS COMPLEMENTARES | Mês | 3235.45 | 711.799 | 3947.249 |  | 0 | 0 | 0
001.02.04 | 200001 | ENGENHEIRO CIVIL/ ELETRICISTA/SANITARISTA/MECANICO E ARQUITETO DE OBRA JUNIOR | Mês | 15734 | 3461.48 | 19195.48 |  | 0 | 0 | 0
001.02.05 | 200000 | ENGENHEIRO CIVIL/ ELETRICISTA/SANITARISTA/MECANICO E ARQUITETO DE OBRA SENIOR | MêS | 22852.39 | 5027.5258 | 27879.9158 |  | 0 | 0 | 0
001.02.06 | 200002 | MESTRE DE OBRAS COM ENCARGOS COMPLEMENTARES | MêS | 4602.43 | 1012.5346 | 5614.9646 |  | 0 | 0 | 0
001.02.07 | 200009 | TECNICO DE EDIFICACOES COM ENCARGOS COMPLEMENTARES | MêS | 2805.12 | 617.1264 | 3422.2464 |  | 0 | 0 | 0
001.02.08 | 200003 | TÉCNICO EM SEGURANÇA DO TRABALHO COM ENCARGOS COMPLEMENTARES | MêS | 3562.4 | 783.728 | 4346.128 |  | 0 | 0 | 0
001.02.09 | 200008 | VIGIA DIURNO COM ENCARGOS COMPLEMENTARES | H | 17.41 | 3.8302 | 21.2402 |  | 0 | 0 | 0
001.02.10 | 200007 | VIGIA NOTURNO COM ENCARGOS COMPLEMENTARES | H | 21.49 | 4.7278 | 26.2178 |  | 0 | 0 | 0
001.03 |  | MÃO DE OBRA OPERACIONAL | 0 |  |  | TOTAL COM BDI |  |  |  | 0
001.03.01 | 280001 | AJUDANTE DE ARMADOR COM ENCARGOS COMPLEMENTARES | H | 17.11 | 3.7642 | 20.8742 |  | 0 | 0 | 0
001.03.02 | 280002 | AJUDANTE DE CARPINTEIRO COM ENCARGOS COMPLEMENTARES | H | 17.02 | 3.7444 | 20.7644 |  | 0 | 0 | 0
001.03.03 | 280003 | AJUDANTE DE MONTADOR COM ENCARGOS COMPLEMENTARES | H | 16.05 | 3.531 | 19.581 |  | 0 | 0 | 0
001.03.04 | 280004 | AJUDANTE DE PEDREIRO COM ENCARGOS COMPLEMENTARES | H | 17.14 | 3.7708 | 20.9108 |  | 0 | 0 | 0
001.03.05 | 280005 | AJUDANTE ESPECIALIZADO COM ENCARGOS COMPLEMENTARES | H | 17.39 | 3.8258 | 21.2158 |  | 0 | 0 | 0
001.03.06 | 280006 | ARMADOR COM ENCARGOS COMPLEMENTARES | H | 21.18 | 4.6596 | 25.8396 |  | 0 | 0 | 0
001.03.07 | 280007 | AUXILIAR DE ELETRICISTA COM ENCARGOS COMPLEMENTARES | H | 17.35 | 3.817 | 21.167 |  | 0 | 0 | 0
001.03.08 | 280008 | AUXILIAR DE ENCANADOR OU BOMBEIRO HIDRÁULICO COM ENCARGOS COMPLEMENTARES | H | 16.59 | 3.6498 | 20.2398 |  | 0 | 0 | 0
001.03.09 | 280009 | AUXILIAR DE SERRALHEIRO COM ENCARGOS COMPLEMENTARES | H | 17.11 | 3.7642 | 20.8742 |  | 0 | 0 | 0
001.03.10 | 280010 | AUXILIAR DE SERVIÇOS GERAIS COM ENCARGOS COMPLEMENTARES | H | 16.99 | 3.7378 | 20.7278 |  | 0 | 0 | 0
001.03.11 | 280011 | CALAFETADOR/CALAFATE COM ENCARGOS COMPLEMENTARES | H | 21.19 | 4.6618 | 25.8518 |  | 0 | 0 | 0
001.03.12 | 280012 | CALCETEIRO COM ENCARGOS COMPLEMENTARES | H | 21.18 | 4.6596 | 25.8396 |  | 0 | 0 | 0
001.03.13 | 280013 | CARPINTEIRO COM ENCARGOS COMPLEMENTARES | H | 21.1 | 4.642 | 25.742 |  | 0 | 0 | 0
001.03.14 | 280014 | ELETRICISTA COM ENCARGOS COMPLEMENTARES | H | 21.5 | 4.73 | 26.23 |  | 0 | 0 | 0
001.03.15 | 280015 | ELETROTÉCNICO COM ENCARGOS COMPLEMENTARES | H | 23.73 | 5.2206 | 28.9506 |  | 0 | 0 | 0
001.03.16 | 280016 | ENCANADOR OU BOMBEIRO HIDRÁULICO COM ENCARGOS COMPLEMENTARES | H | 20.68 | 4.5496 | 25.2296 |  | 0 | 0 | 0
001.03.17 | 280017 | GESSEIRO COM ENCARGOS COMPLEMENTARES | H | 21.18 | 4.6596 | 25.8396 |  | 0 | 0 | 0
001.03.18 | 280018 | JARDINEIRO COM ENCARGOS COMPLEMENTARES | H | 17.45 | 3.839 | 21.289 |  | 0 | 0 | 0
001.03.19 | 280019 | MARMORISTA/GRANITEIRO COM ENCARGOS COMPLEMENTARES | H | 21.22 | 4.6684 | 25.8884 |  | 0 | 0 | 0
001.03.20 | 280020 | MONTADOR COM ENCARGOS COMPLEMENTARES | H | 20.12 | 4.4264 | 24.5464 |  | 0 | 0 | 0
001.03.21 | 280021 | MONTADOR ELETROMECÃNICO COM ENCARGOS COMPLEMENTARES | H | 45.52 | 10.0144 | 55.5344 |  | 0 | 0 | 0
001.03.22 | 280022 | OPERADOR DE BETONEIRA/MISTURADOR COM ENCARGOS COMPLEMENTARES | H | 20.08 | 4.4176 | 24.4976 |  | 0 | 0 | 0
001.03.23 | 280023 | PEDREIRO COM ENCARGOS COMPLEMENTARES | H | 21.29 | 4.6838 | 25.9738 |  | 0 | 0 | 0
001.03.24 | 280024 | PINTOR COM ENCARGOS COMPLEMENTARES | H | 22.37 | 4.9214 | 27.2914 |  | 0 | 0 | 0
001.03.25 | 280025 | SERRALHEIRO COM ENCARGOS COMPLEMENTARES | H | 21.18 | 4.6596 | 25.8396 |  | 0 | 0 | 0
001.03.26 | 280026 | SERVENTE COM ENCARGOS COMPLEMENTARES | H | 17.07 | 3.7554 | 20.8254 |  | 0 | 0 | 0
001.03.27 | 280027 | SOLDADOR COM ENCARGOS COMPLEMENTARES | H | 22 | 4.84 | 26.84 |  | 0 | 0 | 0
001.03.28 | 280028 | TELHADISTA COM ENCARGOS COMPLEMENTARES | H | 21.06 | 4.6332 | 25.6932 |  | 0 | 0 | 0
001.03.29 | 280029 | TOPOGRAFO COM ENCARGOS COMPLEMENTARES | H | 20 | 4.4 | 24.4 |  | 0 | 0 | 0
001.03.30 | 280030 | VIDRACEIRO COM ENCARGOS COMPLEMENTARES | H | 21.22 | 4.6684 | 25.8884 |  | 0 | 0 | 0
001.04 |  | DEMOLIÇÕES E RETIRADAS: | 0 |  |  | TOTAL COM BDI |  |  |  | 0
001.04.01 | 20738 | Apicoamento de concreto | M2 | 25.61 | 5.6342 | 31.2442 |  | 0 | 0 | 0
001.04.02 | 20737 | Apicoamento de reboco ou cimentado | M2 | 3.41 | 0.7502 | 4.1602 |  | 0 | 0 | 0
001.04.03 | 20177 | Bota fora manual c/ DMT=200m | M3 | 69.99 | 15.3978 | 85.3878 |  | 0 | 0 | 0
001.04.04 | 20020 | Demolição da estrutura em madeira da cobertura | M2 | 6.78 | 1.4916 | 8.2716 |  | 0 | 0 | 0
001.04.05 | 20007 | Demolição de andaimes | M2 | 5.12 | 1.1264 | 6.2464 |  | 0 | 0 | 0
001.04.06 | 21525 | Demolição de asfalto c/ martelete | M2 | 8.06 | 1.7732 | 9.8332 |  | 0 | 0 | 0
001.04.07 | 21524 | Demolição de concreto armado c/ martelete | M3 | 349.44 | 76.8768 | 426.3168 |  | 0 | 0 | 0
001.04.08 | 20016 | Demolição manual de alvenaria de tijolo | M3 | 57.6 | 12.672 | 70.272 |  | 0 | 0 | 0
001.04.09 | 20756 | Demolição manual de concreto armado | M3 | 511.72 | 112.5784 | 624.2984 |  | 0 | 0 | 0
001.04.10 | 20018 | Demolição manual de concreto simples | M3 | 249.59 | 54.9098 | 304.4998 |  | 0 | 0 | 0
001.04.11 | 20017 | Demolição manual de piso em madeira e retirada de vigamento incluindo granzepe | M2 | 23.01 | 5.0622 | 28.0722 |  | 0 | 0 | 0
001.04.12 | 21531 | Desmontagem de estr. metálica c/ retirada de solda e corte de peças por meio de lixadeira | M2 | 39.39 | 8.6658 | 48.0558 |  | 0 | 0 | 0
001.04.13 | 20841 | Retirada de blokret com aproveitamento | M2 | 11.47 | 2.5234 | 13.9934 |  | 0 | 0 | 0
001.04.14 | 20847 | Retirada de caixa de ar condicionado | UN | 23.63 | 5.1986 | 28.8286 |  | 0 | 0 | 0
001.04.15 | 20842 | Retirada de calha em chapa galvanizada | M | 9.36 | 2.0592 | 11.4192 |  | 0 | 0 | 0
001.04.16 | 20409 | Retirada de carpete | M2 | 2.22 | 0.4884 | 2.7084 |  | 0 | 0 | 0
001.04.17 | 20305 | Retirada de cobogo | M2 | 9.6 | 2.112 | 11.712 |  | 0 | 0 | 0
001.04.18 | 21532 | Retirada de divisória (painel cego) | M2 | 8.31 | 1.8282 | 10.1382 |  | 0 | 0 | 0
001.04.19 | 21533 | Retirada de divisória (painel/vidro/painel) | M2 | 11.09 | 2.4398 | 13.5298 |  | 0 | 0 | 0
001.04.20 | 20174 | Retirada de entulho - manualmente (incluindo caixa coletora) | M3 | 92.07 | 20.2554 | 112.3254 |  | 0 | 0 | 0
001.04.21 | 20171 | Retirada de entulho c/ equipamento distancia ate 5k | M3 | 22.5 | 4.95 | 27.45 |  | 0 | 0 | 0
001.04.22 | 20013 | Retirada de esquadria com aproveitamento | M2 | 11.05 | 2.431 | 13.481 |  | 0 | 0 | 0
001.04.23 | 21528 | Retirada de esquadria metálica | M2 | 10.67 | 2.3474 | 13.0174 |  | 0 | 0 | 0
001.04.24 | 20014 | Retirada de esquadria sem aproveitamento | M2 | 5.52 | 1.2144 | 6.7344 |  | 0 | 0 | 0
001.04.25 | 20861 | Retirada de forro de gesso (incl. barroteamento) | M2 | 5.97 | 1.3134 | 7.2834 |  | 0 | 0 | 0
001.04.26 | 20015 | Retirada de forro em mad., incl. barroteamento | M2 | 7.63 | 1.6786 | 9.3086 |  | 0 | 0 | 0
001.04.27 | 21534 | Retirada de forro em PVC, incl. barroteamento | M2 | 5.73 | 1.2606 | 6.9906 |  | 0 | 0 | 0
001.04.28 | 21527 | Retirada de grade de ferro | M2 | 22.18 | 4.8796 | 27.0596 |  | 0 | 0 | 0
001.04.29 | 20853 | Retirada de lambrequim | M | 1.91 | 0.4202 | 2.3302 |  | 0 | 0 | 0
001.04.30 | 20854 | Retirada de lambri de madeira | M2 | 18.32 | 4.0304 | 22.3504 |  | 0 | 0 | 0
001.04.31 | 21526 | Retirada de louça sanitária | UN | 37.75 | 8.305 | 46.055 |  | 0 | 0 | 0
001.04.32 | 20855 | Retirada de luminárias | UN | 15.43 | 3.3946 | 18.8246 |  | 0 | 0 | 0
001.04.33 | 20856 | Retirada de mictório aço inox | UN | 47.19 | 10.3818 | 57.5718 |  | 0 | 0 | 0
001.04.34 | 20862 | Retirada de pilar de madeira | UN | 43.48 | 9.5656 | 53.0456 |  | 0 | 0 | 0
001.04.35 | 20677 | Retirada de pintura (c/ escova de aço) | M2 | 5.79 | 1.2738 | 7.0638 |  | 0 | 0 | 0
001.04.36 | 20235 | Retirada de piso ceramico, inclusive camada regularizadora | M2 | 7.68 | 1.6896 | 9.3696 |  | 0 | 0 | 0
001.04.37 | 20628 | Retirada de piso cimentado | M2 | 8.32 | 1.8304 | 10.1504 |  | 0 | 0 | 0
001.04.38 | 20221 | Retirada de piso em taco de madeira | M2 | 8.54 | 1.8788 | 10.4188 |  | 0 | 0 | 0
001.04.39 | 20023 | Retirada de piso incl. camada impermeabilizadora | M2 | 12.8 | 2.816 | 15.616 |  | 0 | 0 | 0
001.04.40 | 20408 | Retirada de piso vinilico | M2 | 4.69 | 1.0318 | 5.7218 |  | 0 | 0 | 0
001.04.41 | 21529 | Retirada de ponto de água/esgoto | PT | 19.24 | 4.2328 | 23.4728 |  | 0 | 0 | 0
001.04.42 | 20857 | Retirada de ponto elétrico | PT | 15.43 | 3.3946 | 18.8246 |  | 0 | 0 | 0
001.04.43 | 20019 | Retirada de reboco ou emboço | M2 | 5.76 | 1.2672 | 7.0272 |  | 0 | 0 | 0
001.04.44 | 20021 | Retirada de revestimento cerâmico | M2 | 5.76 | 1.2672 | 7.0272 |  | 0 | 0 | 0
001.04.45 | 21530 | Retirada de rodapé cerâmico | M | 3.41 | 0.7502 | 4.1602 |  | 0 | 0 | 0
001.04.46 | 21535 | Retirada de Rodapé em Granito | M2 | 3.41 | 0.7502 | 4.1602 |  | 0 | 0 | 0
001.04.47 | 20863 | Retirada de rodapé em madeira | M | 1.71 | 0.3762 | 2.0862 |  | 0 | 0 | 0
001.04.48 | 21536 | Retirada de rodapé em piso de alta resistência | M2 | 4.27 | 0.9394 | 5.2094 |  | 0 | 0 | 0
001.04.49 | 20864 | Retirada de soleira e peitoril | M2 | 17.05 | 3.751 | 20.801 |  | 0 | 0 | 0
001.04.50 | 20858 | Retirada de telha de fibrocimento com aproveitamento | M2 | 12.08 | 2.6576 | 14.7376 |  | 0 | 0 | 0
001.04.51 | 20307 | Retirada de telhas de barro | M2 | 9.59 | 2.1098 | 11.6998 |  | 0 | 0 | 0
001.04.52 | 20024 | Retirada de telhas fibrocimento sem aproveitamento | M2 | 4 | 0.88 | 4.88 |  | 0 | 0 | 0
001.04.53 | 20859 | Retirada de válvula Hydra | UN | 22.65 | 4.983 | 27.633 |  | 0 | 0 | 0
001.04.54 | 20860 | Retirada de ventilador de teto | UN | 27 | 5.94 | 32.94 |  | 0 | 0 | 0
001.04.55 | 20022 | Retirada Divisórias em paineis div. em mad.compens.incl.entarugamento | M2 | 11.05 | 2.431 | 13.481 |  | 0 | 0 | 0
001.05 |  | MOVIMENTO DE TERRA: | 3159.4218 |  |  | TOTAL COM BDI |  |  |  | 1
001.05.01 | 30011 | Aterro incluindo carga, descarga, transporte e apiloamento | M3 | 105.78 | 23.2716 | 129.0516 | 18 | 1904.04 | 2322.9288 | 1
001.05.02 | 30010 | Escavação manual ate 1.50m de profundidade | M3 | 51.21 | 11.2662 | 62.4762 | 7 | 358.47 | 437.3334 | 1
001.05.03 | 30673 | Escavação manual p/ tubulao a ceu aberto | M3 | 273.12 | 60.0864 | 333.2064 |  | 0 | 0 | 0
001.05.04 | 30675 | Escavação mecanizada | M3 | 8.79 | 1.9338 | 10.7238 |  | 0 | 0 | 0
001.05.05 | 30254 | Reaterro compactado | M3 | 54.53 | 11.9966 | 66.5266 | 6 | 327.18 | 399.1596 | 1
001.06 |  | FUNDAÇÕES: | 28096.5024 |  |  | TOTAL COM BDI |  |  |  | 1
001.06.01 | 41500 | Arrasamento de estaca | UN | 51.21 | 11.2662 | 62.4762 |  | 0 | 0 | 0
001.06.02 | 40285 | Baldrame em conc.simples c/seixo incl.forma mad.br. | M3 | 1454.58 | 320.0076 | 1774.5876 | 1 | 1454.58 | 1774.5876 | 1
001.06.03 | 40284 | Baldrame em concreto armado c/ cinta de amarração | M3 | 2751.96 | 605.4312 | 3357.3912 | 4 | 11007.84 | 13429.5648 | 1
001.06.04 | 40283 | Bloco em concreto armado p/ fundaçao (incl. forma) | M3 | 2976.66 | 654.8652 | 3631.5252 |  | 0 | 0 | 0
001.06.05 | 41332 | Estaca de concreto 20x20cm (incl. cravaçao) | M | 158.45 | 34.859 | 193.309 |  | 0 | 0 | 0
001.06.06 | 41331 | Estaca de concreto 25x25cm (incl. cravaçao) | M | 208.48 | 45.8656 | 254.3456 |  | 0 | 0 | 0
001.06.07 | 41333 | Estaca de concreto 30x30cm (incl. cravaçao) | M | 296.32 | 65.1904 | 361.5104 |  | 0 | 0 | 0
001.06.08 | 41491 | Estaca helice de diametro 30cm | M | 249.48 | 54.8856 | 304.3656 |  | 0 | 0 | 0
001.06.09 | 41492 | Estaca helice de diametro 40cm | M | 317.32 | 69.8104 | 387.1304 |  | 0 | 0 | 0
001.06.10 | 41493 | Estaca helice de diametro 50 cm | M | 422.27 | 92.8994 | 515.1694 |  | 0 | 0 | 0
001.06.11 | 41494 | Estaca helice de diametro 60 cm | M | 582.24 | 128.0928 | 710.3328 |  | 0 | 0 | 0
001.06.12 | 41495 | Estaca helice de diametro 80 cm | M | 914.1 | 201.102 | 1115.202 |  | 0 | 0 | 0
001.06.13 | 41472 | Estaca raiz - 20cm | M | 186.24 | 40.9728 | 227.2128 |  | 0 | 0 | 0
001.06.14 | 41473 | Estaca raiz - 25cm | M | 283.54 | 62.3788 | 345.9188 |  | 0 | 0 | 0
001.06.15 | 41490 | Estaca raiz - 30cm | M | 305.78 | 67.2716 | 373.0516 |  | 0 | 0 | 0
001.06.16 | 40025 | Fundação corrida com seixo | M3 | 673.37 | 148.1414 | 821.5114 |  | 0 | 0 | 0
001.06.17 | 40257 | Lastro de concreto magro c/ seixo | M3 | 704.5 | 154.99 | 859.49 | 15 | 10567.5 | 12892.35 | 1
001.06.18 | 41496 | Mobilização e desmobilização de equipamentos para estaca hélice contínua | UN | 12300 | 2706 | 15006 |  | 0 | 0 | 0
001.06.19 | 40222 | Tubulão a céu aberto-concreto Fck=20MPA - cintado | M3 | 1185.89 | 260.8958 | 1446.7858 |  | 0 | 0 | 0
001.07 |  | ESTRUTURA: | 10443.6331 |  |  | TOTAL COM BDI |  |  |  | 1
001.07.01 |  | --> CONCRETO: |  |  | 0 | 0 |  | 0 | 0 | 0
001.07.01.01 | 51461 | Chumbamento de barras c/ resina epoxi | KG | 65.83 | 14.4826 | 80.3126 |  | 0 | 0 | 0
001.07.01.02 | 50681 | Concreto armado Fck=15 MPA c/forma mad. branca (incl. lançamento e adensamento) | M3 | 3232.37 | 711.1214 | 3943.4914 | 1.5 | 4848.555 | 5915.2371 | 1
001.07.01.03 | 50267 | Concreto armado Fck=18 MPA c/ forma mad. branca (incl. lançamento e adensamento) | M3 | 3252.54 | 715.5588 | 3968.0988 |  | 0 | 0 | 0
001.07.01.04 | 50282 | Concreto armado Fck=18 MPA com forma aparente - 1 reaproveitamento (incl. lançamento e ade | M3 | 3275.82 | 720.6804 | 3996.5004 |  | 0 | 0 | 0
001.07.01.05 | 50729 | Concreto armado fck=20MPA c/ forma mad. branca (incl. lançamento e adensamento) | M3 | 3276.26 | 720.7772 | 3997.0372 |  | 0 | 0 | 0
001.07.01.06 | 51171 | Concreto armado FCK=20MPA com forma aparente - 1 reaproveitamento (incl. lançamento e aden | M3 | 3299.54 | 725.8988 | 4025.4388 |  | 0 | 0 | 0
001.07.01.07 | 50766 | Concreto armado fck=25MPA c/ forma mad. branca (incl. lançamento e adensamento) | M3 | 3298.29 | 725.6238 | 4023.9138 |  | 0 | 0 | 0
001.07.01.08 | 51172 | Concreto armado FCK=25MPA com forma aparente - 1 reaproveitamento (incl. lançamento e aden | M3 | 3321.57 | 730.7454 | 4052.3154 |  | 0 | 0 | 0
001.07.01.09 | 51287 | Concreto armado FCK=30MPA c/ forma aparente - 1 reaproveitamento (incl. lançamento e adens | M3 | 3349.72 | 736.9384 | 4086.6584 |  | 0 | 0 | 0
001.07.01.10 | 51286 | Concreto armado FCK=30MPA c/ forma madeira branca (incl. lançamento e adensamento) | M3 | 3326.44 | 731.8168 | 4058.2568 |  | 0 | 0 | 0
001.07.01.11 | 51300 | Concreto armado FCK=35MPA c/ forma aparente - 1 Reaproveitamento (incl. lançamento e adens | M3 | 3282 | 722.04 | 4004.04 |  | 0 | 0 | 0
001.07.01.12 | 50757 | Concreto armado p/ calhas e percintas (incl. lançamento e adensamento) | M3 | 3508.1 | 771.782 | 4279.882 |  | 0 | 0 | 0
001.07.01.13 | 50353 | Concreto armado p/ rufos (incl. lançamento e adensamento) | M3 | 2469.3 | 543.246 | 3012.546 |  | 0 | 0 | 0
001.07.01.14 | 50258 | Concreto c/ seixo Fck= 15 MPA (incl. lançamento e adensamento) | M3 | 787.41 | 173.2302 | 960.6402 |  | 0 | 0 | 0
001.07.01.15 | 50260 | Concreto c/ seixo Fck= 18.0 MPA (incl. lançamento e adensamento) | M3 | 807.58 | 177.6676 | 985.2476 |  | 0 | 0 | 0
001.07.01.16 | 50259 | Concreto c/ seixo Fck= 20 MPA (incl. lançamento e adensamento) | M3 | 831.3 | 182.886 | 1014.186 |  | 0 | 0 | 0
001.07.01.17 | 50740 | Concreto c/ seixo Fck= 25MPA (incl. lançamento e adensamento) | M3 | 853.33 | 187.7326 | 1041.0626 |  | 0 | 0 | 0
001.07.01.18 | 50736 | Concreto c/ seixo FCK=30 MPA (incl. lançamento e adensamento) | M3 | 881.48 | 193.9256 | 1075.4056 |  | 0 | 0 | 0
001.07.01.19 | 51450 | Concreto usinado bombeado de 25MPA (incl. lançamento e adensamento) | M3 | 737.26 | 162.1972 | 899.4572 |  | 0 | 0 | 0
001.07.01.20 | 51451 | Concreto usinado bombeado de 30MPA (incl. lançamento e adensamento) | M3 | 767.86 | 168.9292 | 936.7892 |  | 0 | 0 | 0
001.07.01.21 | 51452 | Concreto usinado bombeado de 35MPA (incl. lançamento e adensamento) | M3 | 813.76 | 179.0272 | 992.7872 |  | 0 | 0 | 0
001.07.01.22 | 51453 | Concreto usinado bombeado de 40MPA (incl. lançamento e adensamento) | M3 | 829.88 | 182.5736 | 1012.4536 |  | 0 | 0 | 0
001.07.01.23 | 50713 | Laje pré-moldada (incl. capeamento) | M2 | 105.76 | 23.2672 | 129.0272 |  | 0 | 0 | 0
001.07.01.24 | 50771 | Laje pré-moldada treliçada (Incl. capiamento) | M2 | 141.76 | 31.1872 | 172.9472 |  | 0 | 0 | 0
001.07.01.25 | 51455 | Protensão de cordoalha de 12,7mm | KG | 37.78 | 8.3116 | 46.0916 |  | 0 | 0 | 0
001.07.01.26 | 51460 | Protensão de cordoalha de 15,2mm | KG | 40.7 | 8.954 | 49.654 |  | 0 | 0 | 0
001.07.02 |  | --> FORMA / ARMAÇÃO / CIMBRAMENTO: |  |  | 0 | 0 |  | 0 | 0 | 0
001.07.02.01 | 50038 | Armação p/ concreto | KG | 14.98 | 3.2956 | 18.2756 | 50 | 749 | 913.78 | 1
001.07.02.02 | 51294 | Cimbramento de madeira p/ h até 3,00 m | M2 | 50.87 | 11.1914 | 62.0614 |  | 0 | 0 | 0
001.07.02.03 | 51217 | Cimbramento metálico com altura até 3,50m | M2 | 53.82 | 11.8404 | 65.6604 |  | 0 | 0 | 0
001.07.02.04 | 50037 | Desforma | M2 | 5.12 | 1.1264 | 6.2464 |  | 0 | 0 | 0
001.07.02.05 | 50036 | Forma c/ madeira branca | M2 | 98.76 | 21.7272 | 120.4872 | 30 | 2962.8 | 3614.616 | 1
001.07.02.06 | 50281 | Forma para concreto em chapa mad. compensada-Estruturas especiais | M2 | 151.21 | 33.2662 | 184.4762 |  | 0 | 0 | 0
001.07.02.07 | 50043 | Formas para concreto em chapa de madeira compensada plastificada e=15mm (REAP 2x) | M2 | 83.42 | 18.3524 | 101.7724 |  | 0 | 0 | 0
001.07.02.08 | 50041 | Formas para concreto em chapa de madeira compensada resinada e=15mm (REAP 1x) | M2 | 100.7 | 22.154 | 122.854 |  | 0 | 0 | 0
001.07.02.09 | 50035 | Formas para concreto em chapa de madeira compensada resinada e=15mm (REAP 2x) | M2 | 64.71 | 14.2362 | 78.9462 |  | 0 | 0 | 0
001.07.03 |  | --> PILARES: |  |  | 0 | 0 |  | 0 | 0 | 0
001.07.03.01 | 50225 | Pilar em mad. de lei 20x20cm(incl.bl.conc.ciclópico) | UN | 734.11 | 161.5042 | 895.6142 |  | 0 | 0 | 0
001.07.03.02 | 50217 | Pilar em mad. de lei 4"x4"(incl.bl.conc.ciclópico) | UN | 312.31 | 68.7082 | 381.0182 |  | 0 | 0 | 0
001.07.03.03 | 50216 | Pilar em mad. de lei 6"x6"(incl.bl.conc.ciclópico) | UN | 474.19 | 104.3218 | 578.5118 |  | 0 | 0 | 0
001.07.03.04 | 50219 | Pilar em mad. de lei 8"x4"(incl.bl.conc.ciclópico) | UN | 453.97 | 99.8734 | 553.8434 |  | 0 | 0 | 0
001.07.03.05 | 50055 | Pilar em mad.de lei tipo sanduíche(incl.chumb/bl.concr.ciclópico) | UN | 539.29 | 118.6438 | 657.9338 |  | 0 | 0 | 0
001.08 |  | PAREDES E PAINEIS: | 5643.72 |  |  | TOTAL COM BDI |  |  |  | 1
001.08.01 | 60187 | Alvenaria bloco de cimento maciço | M2 | 94.84 | 20.8648 | 115.7048 |  | 0 | 0 | 0
001.08.02 | 60660 | Alvenaria de elevação c/bloco de vidro 20x20x10cm | M2 | 566.82 | 124.7004 | 691.5204 |  | 0 | 0 | 0
001.08.03 | 60498 | Alvenaria de tijolo refratário (11,4 x 2,5 x 22,9cm) | M2 | 669.43 | 147.2746 | 816.7046 |  | 0 | 0 | 0
001.08.04 | 60247 | Alvenaria estrutural articulada armada | M2 | 279.3 | 61.446 | 340.746 |  | 0 | 0 | 0
001.08.05 | 60046 | Alvenaria tijolo de barro a cutelo | M2 | 68.23 | 15.0106 | 83.2406 | 0 | 0 | 0 | 0
001.08.06 | 60045 | Alvenaria tijolo de barro a singelo | M2 | 92.52 | 20.3544 | 112.8744 | 50 | 4626 | 5643.72 | 1
001.08.07 | 60043 | Cobogó de cimento 20x20x10cm | M2 | 152.78 | 33.6116 | 186.3916 |  | 0 | 0 | 0
001.08.08 | 60661 | Cobogó de vidro 10x10x20cm | M2 | 1308.29 | 287.8238 | 1596.1138 |  | 0 | 0 | 0
001.08.09 | 61356 | Divisória de MDF c/ laminado | M2 | 172.02 | 37.8444 | 209.8644 |  | 0 | 0 | 0
001.08.10 | 61355 | Divisória de PVC | M2 | 198.46 | 43.6612 | 242.1212 |  | 0 | 0 | 0
001.08.11 | 61359 | Divisória Divilux pefil alumínio / miolo celular -P/V/P | M2 | 192.43 | 42.3346 | 234.7646 |  | 0 | 0 | 0
001.08.12 | 61352 | Divisória Divilux perfil em aluminio/miolo celular (painel cego) | M2 | 129.63 | 28.5186 | 158.1486 |  | 0 | 0 | 0
001.08.13 | 61459 | Divisória em gesso acartonado acústica e=9cm | M2 | 170.29 | 37.4638 | 207.7538 |  | 0 | 0 | 0
001.08.14 | 61460 | Divisória em gesso acartonado acústico e=11cm | M2 | 184.4 | 40.568 | 224.968 |  | 0 | 0 | 0
001.08.15 | 61354 | Divisória em gesso acartonado e= 7cm | M2 | 118.11 | 25.9842 | 144.0942 |  | 0 | 0 | 0
001.08.16 | 61357 | Divisória em gesso acartonado e= 9cm | M2 | 125.41 | 27.5902 | 153.0002 |  | 0 | 0 | 0
001.08.17 | 61358 | Divisória em gesso acartonado e=11cm | M2 | 141.34 | 31.0948 | 172.4348 |  | 0 | 0 | 0
001.08.18 | 61502 | Divisória em gesso acartonado Painéis duplos W112 | M2 | 163.37 | 35.9414 | 199.3114 |  | 0 | 0 | 0
001.08.19 | 60813 | Divisória em granito cinza - incl. ferrag. de fixação | M2 | 574.58 | 126.4076 | 700.9876 |  | 0 | 0 | 0
001.08.20 | 60812 | Divisória em granito preto - Incl. ferragens de fixação | M2 | 904.58 | 199.0076 | 1103.5876 |  | 0 | 0 | 0
001.08.21 | 61461 | Divisória em MDF sem laminado | M2 | 131.74 | 28.9828 | 160.7228 |  | 0 | 0 | 0
001.08.22 | 61353 | Divisória naval perfil em aço/miolo celular | M2 | 120.57 | 26.5254 | 147.0954 |  | 0 | 0 | 0
001.08.23 | 60659 | Elemento vazado 1/2 tijolo 13x10x8cm | M2 | 161.21 | 35.4662 | 196.6762 |  | 0 | 0 | 0
001.08.24 | 60212 | Elemento vazado 1/2 tijolo 15x15x10cm | M2 | 120.94 | 26.6068 | 147.5468 |  | 0 | 0 | 0
001.08.25 | 61088 | Elemento vazado pré-moldado 40x40x7cm | M2 | 151.18 | 33.2596 | 184.4396 |  | 0 | 0 | 0
001.08.26 | 70739 | Fechamento de empena com veneziana em mad.de lei | M2 | 359.64 | 79.1208 | 438.7608 |  | 0 | 0 | 0
001.08.27 | 60597 | Fechamento de vão c/ tela fo go fio 10 # 2" | M2 | 511.87 | 112.6114 | 624.4814 |  | 0 | 0 | 0
001.08.28 | 60702 | Painel - tipo Reynobond (Incl. estrutura em metalon) | M2 | 900.1 | 198.022 | 1098.122 |  | 0 | 0 | 0
001.08.29 | 61458 | Painel em ACM - Estruturado (fachadas) | M2 | 471 | 103.62 | 574.62 |  | 0 | 0 | 0
001.08.30 | 60183 | Painel em ch.compens. c/ laminado melaminico (c/ estrut. mad.) | M2 | 300.54 | 66.1188 | 366.6588 |  | 0 | 0 | 0
001.08.31 | 60184 | Painel em ch.compens. c/ laminado melaminico 2 lados (c/estru mad.) | M2 | 405.46 | 89.2012 | 494.6612 |  | 0 | 0 | 0
001.08.32 | 60185 | Painel em ch.compens. Duraplac (c/estrut. mad.) | M2 | 209.6 | 46.112 | 255.712 |  | 0 | 0 | 0
001.08.33 | 60186 | Painel em ch.compens. e=10mm (c/ estrut. mad.) | M2 | 188.71 | 41.5162 | 230.2262 |  | 0 | 0 | 0
001.08.34 | 60351 | Painel em tabuas macheadas - 1 face | M2 | 92.78 | 20.4116 | 113.1916 |  | 0 | 0 | 0
001.08.35 | 60215 | Parede em madeira de lei revestida 2 faces | M2 | 172.61 | 37.9742 | 210.5842 |  | 0 | 0 | 0
001.08.36 | 61501 | Placa cimentícia c/ verniz de acabamento (incl. acessórios de fixação) | M2 | 162.59 | 35.7698 | 198.3598 |  | 0 | 0 | 0
001.08.37 | 61087 | Recomposição de alvenaria - Instalação de pontos | M2 | 53.07 | 11.6754 | 64.7454 |  | 0 | 0 | 0
001.09 |  | COBERTURA: | 0 |  |  | TOTAL COM BDI |  |  |  | 0
001.09.01 |  | --> ESTRUTURA: |  |  | 0 | 0 |  | 0 | 0 | 0
001.09.01.01 | 70308 | Encaibramento e ripamento | M2 | 52.59 | 11.5698 | 64.1598 |  | 0 | 0 | 0
001.09.01.02 | 70052 | Estrutura em mad. lei p/ telha de barro - pç. serrada | M2 | 94.05 | 20.691 | 114.741 |  | 0 | 0 | 0
001.09.01.03 | 70051 | Estrutura em mad. lei p/ telha de barro - pç.aparelhada | M2 | 101.46 | 22.3212 | 123.7812 |  | 0 | 0 | 0
001.09.01.04 | 70053 | Estrutura em mad.p/ chapa fibrocimento - pc. aparelhada | M2 | 62.38 | 13.7236 | 76.1036 |  | 0 | 0 | 0
001.09.01.05 | 70054 | Estrutura em mad.p/ chapa fibrocimento - pc. serrada | M2 | 58.54 | 12.8788 | 71.4188 |  | 0 | 0 | 0
001.09.01.06 | 70736 | Estrutura em madeira de lei p/telha asfaltica - pc. aparelhada | M2 | 98.66 | 21.7052 | 120.3652 |  | 0 | 0 | 0
001.09.01.07 | 70735 | Estrutura em madeira de lei p/telha asfaltica - pc. serrada | M2 | 96.37 | 21.2014 | 117.5714 |  | 0 | 0 | 0
001.09.01.08 | 71360 | Estrutura metálica p/ cobertura - (Incl. pintura anti-corrosiva) | KG | 25.07 | 5.5154 | 30.5854 |  | 0 | 0 | 0
001.09.01.09 | 71361 | Estrutura metálica p/ cobertura - 2 águas-vão 20m | M2 | 280.41 | 61.6902 | 342.1002 |  | 0 | 0 | 0
001.09.01.10 | 71362 | Estrutura metálica p/ cobertura - 2 águas-vão 30m | M2 | 294.44 | 64.7768 | 359.2168 |  | 0 | 0 | 0
001.09.01.11 | 71495 | Estrutura metálica p/ cobertura - 2 águas-vão 40m | M2 | 307.22 | 67.5884 | 374.8084 |  | 0 | 0 | 0
001.09.01.12 | 71492 | Estrutura metálica p/ cobertura em arco-vão 20m | M2 | 256.51 | 56.4322 | 312.9422 |  | 0 | 0 | 0
001.09.01.13 | 71493 | Estrutura metálica p/ cobertura em arco-vão 30m | M2 | 272.19 | 59.8818 | 332.0718 |  | 0 | 0 | 0
001.09.01.14 | 71494 | Estrutura metálica p/ cobertura em arco-vão 40m | M2 | 286.03 | 62.9266 | 348.9566 |  | 0 | 0 | 0
001.09.01.15 | 70827 | Lambrequim de madeira de lei aparelhada | M | 54.15 | 11.913 | 66.063 |  | 0 | 0 | 0
001.09.01.16 | 70614 | Mão francesa em mad. de lei (padrao SEDUC) | UN | 303.88 | 66.8536 | 370.7336 |  | 0 | 0 | 0
001.09.01.17 | 70510 | Ripamento | M2 | 24.29 | 5.3438 | 29.6338 |  | 0 | 0 | 0
001.09.01.18 | 70785 | Ripamento para sub cobertura (manta) | M2 | 33.41 | 7.3502 | 40.7602 |  | 0 | 0 | 0
001.09.01.19 | 70195 | Tesoura em mad. de lei p/ vao de 6.0m | UN | 1420.67 | 312.5474 | 1733.2174 |  | 0 | 0 | 0
001.09.01.20 | 70194 | Tesoura em mad. de lei p/ vao de 8.0m | UN | 2036.3 | 447.986 | 2484.286 |  | 0 | 0 | 0
001.09.01.21 | 70193 | Tesoura em mad. de lei p/ vao de 12.0m | UN | 3613.96 | 795.0712 | 4409.0312 |  | 0 | 0 | 0
001.09.02 |  | --> TELHAMENTO: |  |  | 0 | 0 |  | 0 | 0 | 0
001.09.02.01 | 70030 | Cobertura - telha aluminio trapezoidal e= 0,5mm | M2 | 50.28 | 11.0616 | 61.3416 |  | 0 | 0 | 0
001.09.02.02 | 70711 | Cobertura - telha asfáltica | M2 | 76.33 | 16.7926 | 93.1226 |  | 0 | 0 | 0
001.09.02.03 | 70708 | Cobertura - telha de aluminio ondulada e=0,5mm | M2 | 58.53 | 12.8766 | 71.4066 |  | 0 | 0 | 0
001.09.02.04 | 70049 | Cobertura - telha de barro paulista ou planatex | M2 | 67.15 | 14.773 | 81.923 |  | 0 | 0 | 0
001.09.02.05 | 71498 | Cobertura - Telha de fibrocimento e=4mm | M2 | 52.34 | 11.5148 | 63.8548 |  | 0 | 0 | 0
001.09.02.06 | 70047 | Cobertura - telha de fibrocimento e=6mm | M2 | 77.71 | 17.0962 | 94.8062 |  | 0 | 0 | 0
001.09.02.07 | 71465 | Cobertura - telha em aço galvanizado e=0,5mm | M2 | 48.33 | 10.6326 | 58.9626 |  | 0 | 0 | 0
001.09.02.08 | 70057 | Cobertura - telha fibrotex e=4mm | M2 | 36.74 | 8.0828 | 44.8228 |  | 0 | 0 | 0
001.09.02.09 | 70056 | Cobertura - telha maxiplac e= 6mm | M2 | 89.35 | 19.657 | 109.007 |  | 0 | 0 | 0
001.09.02.10 | 70058 | Cobertura - telha plan | M2 | 81.91 | 18.0202 | 99.9302 |  | 0 | 0 | 0
001.09.02.11 | 70675 | Cobertura - telha translucida fibra de vidro | M2 | 79.61 | 17.5142 | 97.1242 |  | 0 | 0 | 0
001.09.02.12 | 71363 | Cobertura em policarbonato fumê - Incl. estr. metálica | M2 | 553 | 121.66 | 674.66 |  | 0 | 0 | 0
001.09.02.13 | 71364 | Cobertura em policarbonato Incolor- Incl. estr. metálica | M2 | 485 | 106.7 | 591.7 |  | 0 | 0 | 0
001.09.02.14 | 71497 | Cobertura -Telha termoacústica | M2 | 121.55 | 26.741 | 148.291 |  | 0 | 0 | 0
001.09.02.15 | 71510 | Cobertura -Telha termoacústica e=30mm chapa chapa com isolamento em poliuretano | M2 | 152.55 | 33.561 | 186.111 |  | 0 | 0 | 0
001.09.03 |  | --> CALHAS / CUMEEIRAS: |  |  | 0 | 0 |  | 0 | 0 | 0
001.09.03.01 | 70277 | Calha em chapa galvanizada | M | 83.66 | 18.4052 | 102.0652 |  | 0 | 0 | 0
001.09.03.02 | 70316 | Calha em PVC (1/2 cana d= 100mm) | M | 204.02 | 44.8844 | 248.9044 |  | 0 | 0 | 0
001.09.03.03 | 70031 | Cumeeira aluminio e = 0,8 mm | M | 81.42 | 17.9124 | 99.3324 |  | 0 | 0 | 0
001.09.03.04 | 70712 | Cumeeira asfaltica | M | 35.04 | 7.7088 | 42.7488 |  | 0 | 0 | 0
001.09.03.05 | 70287 | Cumeeira de barro | M | 18.55 | 4.081 | 22.631 |  | 0 | 0 | 0
001.09.03.06 | 71466 | Cumeeira em aço galvanizado | M | 37.04 | 8.1488 | 45.1888 |  | 0 | 0 | 0
001.09.03.07 | 70029 | Cumeeira em fibrocimento e=6mm | M | 66.8 | 14.696 | 81.496 |  | 0 | 0 | 0
001.09.03.08 | 70059 | Cumeeira plana fibrotex e=4mm | M | 18.56 | 4.0832 | 22.6432 |  | 0 | 0 | 0
001.09.03.09 | 70241 | Encaliçamento de telha ceramica (beiral e cumieira) | M | 12.56 | 2.7632 | 15.3232 |  | 0 | 0 | 0
001.09.03.10 | 70294 | Rincão em chapa galvanizada - l=1,0m | M | 59.41 | 13.0702 | 72.4802 |  | 0 | 0 | 0
001.10 |  | IMPERMEABILIZAÇÕES /TRATAMENTOS: | 0 |  |  | TOTAL COM BDI |  |  |  | 0
001.10.01 | 80676 | Impermeabilização com massa asfáltica para concreto (2 demãos) | M2 | 27.74 | 6.1028 | 33.8428 |  | 0 | 0 | 0
001.10.02 | 80314 | Impermeabilização asfáltica para concreto e alvenaria (3 demãos) | M2 | 31.23 | 6.8706 | 38.1006 |  | 0 | 0 | 0
001.10.03 | 80678 | Impermeabilização com bicomponente semiflexível | M2 | 58.54 | 12.8788 | 71.4188 |  | 0 | 0 | 0
001.10.04 | 80028 | Descupinização | M2 | 7.82 | 1.7204 | 9.5404 |  | 0 | 0 | 0
001.10.05 | 80152 | Impermeabilização de jardineiras | M2 | 77.15 | 16.973 | 94.123 |  | 0 | 0 | 0
001.10.06 | 80151 | Impermeabilização de lajes e calhas | M2 | 121 | 26.62 | 147.62 |  | 0 | 0 | 0
001.10.07 | 80272 | Impermeabilização de reservatórios | M2 | 92.4 | 20.328 | 112.728 |  | 0 | 0 | 0
001.10.08 | 80293 | Impermeabilização para baldrame | M2 | 68.11 | 14.9842 | 83.0942 |  | 0 | 0 | 0
001.10.09 | 80153 | Impermeabilização rebaixos banho./coz.(tinta asfaltica) | M2 | 23.31 | 5.1282 | 28.4382 |  | 0 | 0 | 0
001.10.10 | 80300 | Imunização para madeira | M2 | 6.06 | 1.3332 | 7.3932 |  | 0 | 0 | 0
001.10.11 | 81365 | Junta de dilatação Fungenband - 12mm | M | 48.03 | 10.5666 | 58.5966 |  | 0 | 0 | 0
001.10.12 | 81366 | Junta de dilatação Fungenband - 20mm | M | 53.33 | 11.7326 | 65.0626 |  | 0 | 0 | 0
001.10.13 | 80702 | Manta asfáltica c/ filme de aluminio | M2 | 81.05 | 17.831 | 98.881 |  | 0 | 0 | 0
001.10.14 | 80704 | Manta asfáltica SBS-3mm c/ filme de polietileno | M2 | 70.67 | 15.5474 | 86.2174 |  | 0 | 0 | 0
001.10.15 | 80703 | Manta asfáltica SBS-4mm c/ filme de polietileno | M2 | 78.17 | 17.1974 | 95.3674 |  | 0 | 0 | 0
001.10.16 | 80783 | Manta para sub cobertura e= 1.1mm | M2 | 24.46 | 5.3812 | 29.8412 |  | 0 | 0 | 0
001.10.17 | 80273 | Reboco impermeabilizante | M2 | 45.86 | 10.0892 | 55.9492 |  | 0 | 0 | 0
001.11 |  | ESQUADRIAS: | 0 |  |  | TOTAL COM BDI |  |  |  | 0
001.11.01 |  | --> MADEIRA: |  |  | 0 | 0 |  | 0 | 0 | 0
001.11.01.01 | 90805 | Alizar em madeira de lei | M | 12.21 | 2.6862 | 14.8962 |  | 0 | 0 | 0
001.11.01.02 | 90809 | Caixilho em madeira de lei | M2 | 212.84 | 46.8248 | 259.6648 |  | 0 | 0 | 0
001.11.01.03 | 90065 | Esquadria mad. e=3cm c/ caix. aduela e alizar | M2 | 451.81 | 99.3982 | 551.2082 |  | 0 | 0 | 0
001.11.01.04 | 90064 | Esquadria mad. e=3cm c/ caixilho | M2 | 329.82 | 72.5604 | 402.3804 |  | 0 | 0 | 0
001.11.01.05 | 90524 | Esquadria mad. venez. fixa c/ caix. simples | M2 | 460.17 | 101.2374 | 561.4074 |  | 0 | 0 | 0
001.11.01.06 | 90526 | Esquadria mad. venez. fixa c/ caix. simples e alizar | M2 | 538.5 | 118.47 | 656.97 |  | 0 | 0 | 0
001.11.01.07 | 90525 | Esquadria mad. venez. fixa c/caix. aduela e alizar | M2 | 590.6 | 129.932 | 720.532 |  | 0 | 0 | 0
001.11.01.08 | 90066 | Esquadria mad. venez. moveis c/ caix. aduela e alizar | M2 | 613.53 | 134.9766 | 748.5066 |  | 0 | 0 | 0
001.11.01.09 | 90303 | Esquadria mad. venez. moveis c/caix. simples | M2 | 472.55 | 103.961 | 576.511 |  | 0 | 0 | 0
001.11.01.10 | 90067 | Esquadria. mad. venez. moveis c/ caix. simples e alizar | M2 | 555.1 | 122.122 | 677.222 |  | 0 | 0 | 0
001.11.01.11 | 90642 | Janela em madeira lambrizada | M2 | 480.12 | 105.6264 | 585.7464 |  | 0 | 0 | 0
001.11.01.12 | 90201 | Janela mad. tipo basculante c/ caix. simples | M2 | 267.21 | 58.7862 | 325.9962 |  | 0 | 0 | 0
001.11.01.13 | 90527 | Janela mad. tipo de correr c/ caix. simples | M2 | 383.15 | 84.293 | 467.443 |  | 0 | 0 | 0
001.11.01.14 | 90641 | Porta em madeira lambrizada | M2 | 358.37 | 78.8414 | 437.2114 |  | 0 | 0 | 0
001.11.01.15 | 90062 | Porta mad. compens. c/ caix. aduela e alizar | M2 | 415.82 | 91.4804 | 507.3004 |  | 0 | 0 | 0
001.11.01.16 | 90304 | Porta mad. compens. c/ caix. simples | M2 | 274.78 | 60.4516 | 335.2316 |  | 0 | 0 | 0
001.11.01.17 | 90061 | Porta mad. compens. c/caix. simples e alizar | M2 | 357.39 | 78.6258 | 436.0158 |  | 0 | 0 | 0
001.11.01.18 | 90482 | Porta mad. compens. revest. formica c/ caix. simples | M2 | 375.72 | 82.6584 | 458.3784 |  | 0 | 0 | 0
001.11.01.19 | 90242 | Porta mad. de lei miolo lençol de chumbo | M2 | 1084.44 | 238.5768 | 1323.0168 |  | 0 | 0 | 0
001.11.01.20 | 90063 | Porta mad. trabalhada c/ caix. aduela e alizar | M2 | 633.08 | 139.2776 | 772.3576 |  | 0 | 0 | 0
001.11.01.21 | 91505 | Porta miolo madeira, acabamento em MDF c/ ferragens de abrir | M2 | 337.59 | 74.2698 | 411.8598 |  | 0 | 0 | 0
001.11.01.22 | 91506 | Porta miolo madeira, acabamento em MDF c/ ferragens de correr | M2 | 287.84 | 63.3248 | 351.1648 |  | 0 | 0 | 0
001.11.02 |  | --> FERRO: |  |  | 0 | 0 |  | 0 | 0 | 0
001.11.02.01 | 90069 | Esquadria de ferro tipo basculante (incl. pint. anti-corrosiva) | M2 | 349.66 | 76.9252 | 426.5852 |  | 0 | 0 | 0
001.11.02.02 | 90071 | Grade de ferro 1/2" (incl. pint. anti-corrosiva) | M2 | 262.73 | 57.8006 | 320.5306 |  | 0 | 0 | 0
001.11.02.03 | 90621 | Grade de ferro 3/4" (incl. pint. anti-corrosiva) | M2 | 510.55 | 112.321 | 622.871 |  | 0 | 0 | 0
001.11.02.04 | 90400 | Grade de ferro 5/8" (incl. pint. anti-corrosiva) | M2 | 317.73 | 69.9006 | 387.6306 |  | 0 | 0 | 0
001.11.02.05 | 90619 | Grade de ferro 7/8" (incl. pint. anti-corrosiva) | M2 | 525.6 | 115.632 | 641.232 |  | 0 | 0 | 0
001.11.02.06 | 90613 | Grade de ferro 7/8" sec. quadrada espaçamento=10cm(incl. pint. anti-corrosiva) | M2 | 527.62 | 116.0764 | 643.6964 |  | 0 | 0 | 0
001.11.02.07 | 90825 | Grade de ferro em metalom (incl. pint.anti-corrosiva) | M2 | 335.38 | 73.7836 | 409.1636 |  | 0 | 0 | 0
001.11.02.08 | 90402 | Grade sanfonada (incl. pint. anti-corrosiva) | M2 | 497.73 | 109.5006 | 607.2306 |  | 0 | 0 | 0
001.11.02.09 | 90070 | Porta de aço-esteira de enrolar c/ferr.(incl.pint.anti-corrosiva) | M2 | 466.19 | 102.5618 | 568.7518 |  | 0 | 0 | 0
001.11.02.10 | 90068 | Portão de ferro 1/2" c/ ferragens (incl. pint. anti-corrosiva) | M2 | 277.59 | 61.0698 | 338.6598 |  | 0 | 0 | 0
001.11.02.11 | 90622 | Portão de ferro 3/4" c/ ferragens (incl. pint. anti-corrosiva) | M2 | 550.09 | 121.0198 | 671.1098 |  | 0 | 0 | 0
001.11.02.12 | 90399 | Portão de ferro 5/8" c/ ferragens (incl. pint. anti-corrosiva) | M2 | 371.97 | 81.8334 | 453.8034 |  | 0 | 0 | 0
001.11.02.13 | 90620 | Portão de ferro 7/8" c/ ferragens (incl. pint. anti-corrosiva) | M2 | 646 | 142.12 | 788.12 |  | 0 | 0 | 0
001.11.02.14 | 90822 | Portão de ferro em metalom (incl. pintura anti corrosiva) | M2 | 401.12 | 88.2464 | 489.3664 |  | 0 | 0 | 0
001.11.02.15 | 91500 | Portão em grade c/ chapa de ferro 3/16" - incl. ferragens e pintura antiferruginosa | M2 | 980.2 | 215.644 | 1195.844 |  | 0 | 0 | 0
001.11.02.16 | 90623 | Portão tubo/tela arame galv.c/ferragens(incl.pint.anti-corrosiva) | M2 | 439.9 | 96.778 | 536.678 |  | 0 | 0 | 0
001.11.03 |  | --> OUTROS MATERIAIS: |  |  | 0 | 0 |  | 0 | 0 | 0
001.11.03.01 | 91515 | Esquadria basculante em vidro temperado de 10mm | M2 | 921.06 | 202.6332 | 1123.6932 |  | 0 | 0 | 0
001.11.03.02 | 91517 | Esquadria basculante em vidro temperado de 6mm | M2 | 645.96 | 142.1112 | 788.0712 |  | 0 | 0 | 0
001.11.03.03 | 91516 | Esquadria basculante em vidro temperado de 8mm | M2 | 883.33 | 194.3326 | 1077.6626 |  | 0 | 0 | 0
001.11.03.04 | 91381 | Esquadria c/ venezianas de aluminio anodizado preto c/ ferragens | M2 | 1021.28 | 224.6816 | 1245.9616 |  | 0 | 0 | 0
001.11.03.05 | 91380 | Esquadria c/ venezianas de aluminio natural c/ ferragens | M2 | 971.28 | 213.6816 | 1184.9616 |  | 0 | 0 | 0
001.11.03.06 | 91376 | Esquadria de alum.de correr c/ vidro e ferragens | M2 | 802.48 | 176.5456 | 979.0256 |  | 0 | 0 | 0
001.11.03.07 | 91383 | Esquadria de alumínio anodizado preto basculante c/ vidro e ferragens | M2 | 897.48 | 197.4456 | 1094.9256 |  | 0 | 0 | 0
001.11.03.08 | 91382 | Esquadria de alumínio anodizado preto de correr c/ vidro e ferragens | M2 | 882.48 | 194.1456 | 1076.6256 |  | 0 | 0 | 0
001.11.03.09 | 91375 | Esquadria de alumínio basculante c/vidro e ferragens | M2 | 757.48 | 166.6456 | 924.1256 |  | 0 | 0 | 0
001.11.03.10 | 91514 | Esquadria de correr em vidro temperado de 10mm | M2 | 890.26 | 195.8572 | 1086.1172 |  | 0 | 0 | 0
001.11.03.11 | 91511 | Esquadria de correr em vidro temperado de 6mm | M2 | 674.28 | 148.3416 | 822.6216 |  | 0 | 0 | 0
001.11.03.12 | 91512 | Esquadria de correr em vidro temperado de 8mm | M2 | 727.33 | 160.0126 | 887.3426 |  | 0 | 0 | 0
001.11.03.13 | 91513 | Painel fixo em vidro temperado de 10mm | M2 | 878.26 | 193.2172 | 1071.4772 |  | 0 | 0 | 0
001.11.03.14 | 91509 | Painel fixo em vidro temperado de 6mm | M2 | 662.28 | 145.7016 | 807.9816 |  | 0 | 0 | 0
001.11.03.15 | 91510 | Painel fixo em vidro temperado de 8mm | M2 | 715.33 | 157.3726 | 872.7026 |  | 0 | 0 | 0
001.11.03.16 | 91518 | Pele de vidro ( Painel fixo) | M2 | 1034.98 | 227.6956 | 1262.6756 |  | 0 | 0 | 0
001.11.03.17 | 91519 | Pele de vidro (painel móvel) | M2 | 1172.48 | 257.9456 | 1430.4256 |  | 0 | 0 | 0
001.11.03.18 | 91377 | Porta divilux 0.80x2.10m c/ferragens - c/ perfil de aluminio | UN | 434.47 | 95.5834 | 530.0534 |  | 0 | 0 | 0
001.11.03.19 | 91378 | Porta divisória Naval c/ ferragens - c/ perfil de aço | M2 | 353.26 | 77.7172 | 430.9772 |  | 0 | 0 | 0
001.11.03.20 | 91508 | Porta em MDF revestida com laminado, com caixilho,alizar e ferragens de 0,8x2,10m | UN | 859.06 | 188.9932 | 1048.0532 |  | 0 | 0 | 0
001.11.03.21 | 90833 | Porta em PVC 0.60 X 2.10 M | UN | 160.52 | 35.3144 | 195.8344 |  | 0 | 0 | 0
001.11.03.22 | 90834 | Porta em PVC 0.70 X 2.10 M | UN | 170.12 | 37.4264 | 207.5464 |  | 0 | 0 | 0
001.11.03.23 | 91379 | Porta em vidro temperado c/ ferragens -(sem mola) | M2 | 564.47 | 124.1834 | 688.6534 |  | 0 | 0 | 0
001.11.03.24 | 91464 | Portas em MDF (sob bancadas) | M2 | 231.56 | 50.9432 | 282.5032 |  | 0 | 0 | 0
001.11.03.25 | 91507 | Revestimento em Laminado melaminico (para Esquadria em MDF) | M2 | 55.82 | 12.2804 | 68.1004 |  | 0 | 0 | 0
001.12 |  | VIDROS | 0 |  |  | TOTAL COM BDI |  |  |  | 0
001.12.01 | 161390 | Vidro aramado | M2 | 654.54 | 143.9988 | 798.5388 |  | 0 | 0 | 0
001.12.02 | 161385 | Vidro canelado e=3mm | M2 | 113.99 | 25.0778 | 139.0678 |  | 0 | 0 | 0
001.12.03 | 160202 | Vidro fume e=4mm | M2 | 242.49 | 53.3478 | 295.8378 |  | 0 | 0 | 0
001.12.04 | 161400 | Vidro laminado 8mm (4+4mm) | M2 | 549.15 | 120.813 | 669.963 |  | 0 | 0 | 0
001.12.05 | 161384 | Vidro laminado e=6mm (3+3mm) | M2 | 339.49 | 74.6878 | 414.1778 |  | 0 | 0 | 0
001.12.06 | 160155 | Vidro liso e=4mm | M2 | 162.69 | 35.7918 | 198.4818 |  | 0 | 0 | 0
001.12.07 | 160156 | Vidro liso e=6mm | M2 | 252.99 | 55.6578 | 308.6478 |  | 0 | 0 | 0
001.12.08 | 160157 | Vidro martelado e=4mm | M2 | 326.49 | 71.8278 | 398.3178 |  | 0 | 0 | 0
001.12.09 | 161389 | Vidro temperado fume e= 6mm com ferragens | M2 | 537.78 | 118.3116 | 656.0916 |  | 0 | 0 | 0
001.12.10 | 161387 | Vidro temperado fumê e= 8mm com ferragens | M2 | 631.19 | 138.8618 | 770.0518 |  | 0 | 0 | 0
001.12.11 | 161386 | Vidro temperado fumê e=10mm com ferragens | M2 | 811.92 | 178.6224 | 990.5424 |  | 0 | 0 | 0
001.12.12 | 161391 | Vidro temperado incolor e= 6mm com ferragens | M2 | 461.79 | 101.5938 | 563.3838 |  | 0 | 0 | 0
001.12.13 | 161392 | Vidro temperado incolor e= 8mm com ferragens | M2 | 512.32 | 112.7104 | 625.0304 |  | 0 | 0 | 0
001.12.14 | 161388 | Vidro temperado incolor e=10mm com ferragens | M2 | 667.49 | 146.8478 | 814.3378 |  | 0 | 0 | 0
001.12.15 | 161393 | Vidro temperado incolor e=12mm com ferragens | M2 | 1179.93 | 259.5846 | 1439.5146 |  | 0 | 0 | 0
001.13 |  | FERRAGENS: | 0 |  |  | TOTAL COM BDI |  |  |  | 0
001.13.01 |  | --> P/ PORTAS: |  |  | 0 | 0 |  | 0 | 0 | 0
001.13.01.01 | 100816 | Fechadura para porta de banheiro | UN | 65.28 | 14.3616 | 79.6416 |  | 0 | 0 | 0
001.13.01.02 | 100817 | Fechadura para porta externa | UN | 89.71 | 19.7362 | 109.4462 |  | 0 | 0 | 0
001.13.01.03 | 100818 | Fechadura para porta interna | UN | 75.21 | 16.5462 | 91.7562 |  | 0 | 0 | 0
001.13.01.04 | 100819 | Fecho para janelas de correr (bico de papagaio) | UN | 27.84 | 6.1248 | 33.9648 |  | 0 | 0 | 0
001.13.01.05 | 1002280 | Ferragens p/ porta de banheiro | CJ | 121.07 | 26.6354 | 147.7054 |  | 0 | 0 | 0
001.13.01.06 | 1002260 | Ferragens p/ porta externa 1 fl. | CJ | 156.05 | 34.331 | 190.381 |  | 0 | 0 | 0
001.13.01.07 | 100406 | Ferragens p/ porta externa 2 fls. (c/ ferrolho) | CJ | 260 | 57.2 | 317.2 |  | 0 | 0 | 0
001.13.01.08 | 1002270 | Ferragens p/ porta interna 1 fl. | CJ | 131 | 28.82 | 159.82 |  | 0 | 0 | 0
001.13.01.09 | 100405 | Ferragens p/ porta interna 2 fls. (c/ ferrolho) | CJ | 286.69 | 63.0718 | 349.7618 |  | 0 | 0 | 0
001.13.01.10 | 100821 | Ferrolho para porta e janela (média) | UN | 30.51 | 6.7122 | 37.2222 |  | 0 | 0 | 0
001.13.01.11 | 1012740 | Mola hidráulica para porta | UN | 184.35 | 40.557 | 224.907 |  | 0 | 0 | 0
001.13.01.12 | 1012730 | Mola p/ porta de vidro | UN | 630.67 | 138.7474 | 769.4174 |  | 0 | 0 | 0
001.13.01.13 | 1012700 | Puxador em alumínio - 30cm | UN | 242.09 | 53.2598 | 295.3498 |  | 0 | 0 | 0
001.13.01.14 | 1012710 | Puxador em alumínio - 50cm | UN | 249.09 | 54.7998 | 303.8898 |  | 0 | 0 | 0
001.13.01.15 | 1012720 | Puxador em alumínio - 80cm | UN | 344.09 | 75.6998 | 419.7898 |  | 0 | 0 | 0
001.13.02 |  | --> P/ JANELAS: |  |  | 0 | 0 |  | 0 | 0 | 0
001.13.02.01 | 100403 | Ferragens p/ janela 1 fl. (c/ cremone) | CJ | 113.15 | 24.893 | 138.043 |  | 0 | 0 | 0
001.13.02.02 | 1002880 | Ferragens p/ janela 1 fl. (c/ ferrolho) | CJ | 66.12 | 14.5464 | 80.6664 |  | 0 | 0 | 0
001.13.02.03 | 1002890 | Ferragens p/ janela 2 fl. (c/ ferrolho) | CJ | 96.35 | 21.197 | 117.547 |  | 0 | 0 | 0
001.13.02.04 | 100404 | Ferragens p/ janela 2 fls. (c/ cremone) | CJ | 152.25 | 33.495 | 185.745 |  | 0 | 0 | 0
001.13.02.05 | 1006840 | Ferragens p/ janela de correr | CJ | 84.65 | 18.623 | 103.273 |  | 0 | 0 | 0
001.13.02.06 | 1003060 | Ferragens p/ janela pivotante | CJ | 46.41 | 10.2102 | 56.6202 |  | 0 | 0 | 0
001.13.03 |  | --> P/ BALANCINS: |  |  | 0 | 0 |  | 0 | 0 | 0
001.13.03.01 | 1002900 | Ferragens p/ balancim (c/ corrente) | CJ | 47.92 | 10.5424 | 58.4624 |  | 0 | 0 | 0
001.13.03.02 | 100407 | Ferragens p/ balancim (c/ haste e punho em ferro) | CJ | 65.58 | 14.4276 | 80.0076 |  | 0 | 0 | 0
001.13.03.03 | 100820 | Ferrolho para balancim (targeta) | UN | 20.47 | 4.5034 | 24.9734 |  | 0 | 0 | 0
001.13.03.04 | 100823 | Gonzo | PAR | 22.78 | 5.0116 | 27.7916 |  | 0 | 0 | 0
001.13.03.05 | 100824 | Haste/punho de ferro para balancim | UN | 55.01 | 12.1022 | 67.1122 |  | 0 | 0 | 0
001.14 |  | REVESTIMENTOS: | 6533.527 |  |  | TOTAL COM BDI |  |  |  | 1
001.14.01 | 110140 | Argamassa de cimento e areia 1:2 p/ impermeabiliz. | M3 | 788.32 | 173.4304 | 961.7504 |  | 0 | 0 | 0
001.14.02 | 110141 | Argamassa de cimento e areia 1:4 | M3 | 515.12 | 113.3264 | 628.4464 |  | 0 | 0 | 0
001.14.03 | 110142 | Argamassa de cimento e areia 1:6 | M3 | 452.56 | 99.5632 | 552.1232 |  | 0 | 0 | 0
001.14.04 | 110248 | Argamassa de cimento e areia no traço 1:3 | M3 | 687.42 | 151.2324 | 838.6524 |  | 0 | 0 | 0
001.14.05 | 110764 | Argamassa de cimento,areia e adit. plast. 1:6 | M3 | 441.07 | 97.0354 | 538.1054 |  | 0 | 0 | 0
001.14.06 | 110148 | Azulejo branco assentado a prumo no traço 1:5:1 | M2 | 85.87 | 18.8914 | 104.7614 |  | 0 | 0 | 0
001.14.07 | 110552 | Barra lisa c/argamassa de cimento areia e aditivo plástico 1:6 | M2 | 53.58 | 11.7876 | 65.3676 |  | 0 | 0 | 0
001.14.08 | 110810 | Cantoneira para azulejo (alumínio) | M | 11.69 | 2.5718 | 14.2618 |  | 0 | 0 | 0
001.14.09 | 110146 | Carapinha c/ argamassa no traço 1:4 | M2 | 12.7 | 2.794 | 15.494 |  | 0 | 0 | 0
001.14.10 | 110581 | Cerâmica 10x10cm (padrao medio) | M2 | 117.66 | 25.8852 | 143.5452 |  | 0 | 0 | 0
001.14.11 | 110505 | Cerâmica Terragres 10x10cm | M2 | 125.01 | 27.5022 | 152.5122 |  | 0 | 0 | 0
001.14.12 | 110243 | Chapa de chumbo sobre parede | M2 | 752.32 | 165.5104 | 917.8304 |  | 0 | 0 | 0
001.14.13 | 110149 | Chapa de chumbo sobre parede c/acabamento em fórmica | M2 | 858.31 | 188.8282 | 1047.1382 |  | 0 | 0 | 0
001.14.14 | 110143 | Chapisco de cimento e areia no traço 1:3 | M2 | 10.89 | 2.3958 | 13.2858 |  | 0 | 0 | 0
001.14.15 | 110150 | Compensado c/ formica sobre estrutura em madeira | M2 | 143.5 | 31.57 | 175.07 |  | 0 | 0 | 0
001.14.16 | 110762 | Emboço com argamassa 1:6:Adit. Plast. | M2 | 37.93 | 8.3446 | 46.2746 | 65 | 2465.45 | 3007.849 | 1
001.14.17 | 110657 | Fórmica sobre emboço | M2 | 65.71 | 14.4562 | 80.1662 |  | 0 | 0 | 0
001.14.18 | 110826 | Grampeamento de parede | M | 38.52 | 8.4744 | 46.9944 |  | 0 | 0 | 0
001.14.19 | 110653 | Granito e=2cm | M2 | 433.07 | 95.2754 | 528.3454 |  | 0 | 0 | 0
001.14.20 | 111292 | Pastilha de porcelana 5x5cm - Padrão Alto | M2 | 271.65 | 59.763 | 331.413 |  | 0 | 0 | 0
001.14.21 | 111291 | Pastilha de porcelana 5x5cm - Padrão Médio | M2 | 215.69 | 47.4518 | 263.1418 |  | 0 | 0 | 0
001.14.22 | 110189 | Pastilhas de vidro 2,5x2,5cm | M2 | 336.18 | 73.9596 | 410.1396 |  | 0 | 0 | 0
001.14.23 | 110255 | Placa de argamassa armada | M2 | 188.94 | 41.5668 | 230.5068 |  | 0 | 0 | 0
001.14.24 | 110763 | Reboco com argamassa 1:6:Adit. Plast. | M2 | 44.46 | 9.7812 | 54.2412 | 65 | 2889.9 | 3525.678 | 1
001.14.25 | 110245 | Reboco com argamassa baritada | M2 | 170.37 | 37.4814 | 207.8514 |  | 0 | 0 | 0
001.14.26 | 110249 | Reboco com argamassa no traço 1:3 - p/ epoxi | M2 | 50.62 | 11.1364 | 61.7564 |  | 0 | 0 | 0
001.14.27 | 110291 | Reboco estanhado | M2 | 48.43 | 10.6546 | 59.0846 |  | 0 | 0 | 0
001.14.28 | 110645 | Revestimento Cerâmico Padrão Alto | M2 | 92.21 | 20.2862 | 112.4962 |  | 0 | 0 | 0
001.14.29 | 110644 | Revestimento Cerâmico Padrão Médio | M2 | 82.3 | 18.106 | 100.406 |  | 0 | 0 | 0
001.15 |  | RODAPES, SOLEIRAS E PEITORIS: | 0 |  |  | TOTAL COM BDI |  |  |  | 0
001.15.01 | 120481 | Peitoril em marmore branco e=2cm | M2 | 525.02 | 115.5044 | 640.5244 |  | 0 | 0 | 0
001.15.02 | 120164 | Rodape ceramico h=8cm | M | 17.71 | 3.8962 | 21.6062 |  | 0 | 0 | 0
001.15.03 | 120688 | Rodapé de alta resistência (incl. polimento) | M | 11.31 | 2.4882 | 13.7982 |  | 0 | 0 | 0
001.15.04 | 120163 | Rodape em cimentado | M | 10.86 | 2.3892 | 13.2492 |  | 0 | 0 | 0
001.15.05 | 120655 | Rodape em granito e=2cm/h=8cm | M | 40.39 | 8.8858 | 49.2758 |  | 0 | 0 | 0
001.15.06 | 120162 | Rodape em madeira de lei h=7cm | M | 28.71 | 6.3162 | 35.0262 |  | 0 | 0 | 0
001.15.07 | 120772 | Rodapé em poliestireno de 12cm | M | 48.02 | 10.5644 | 58.5844 |  | 0 | 0 | 0
001.15.08 | 120771 | Rodapé em poliestireno de 9cm | M | 31.42 | 6.9124 | 38.3324 |  | 0 | 0 | 0
001.15.09 | 120770 | Rodape em Porcelanato | M | 23.4 | 5.148 | 28.548 |  | 0 | 0 | 0
001.15.10 | 120276 | Rodape Vinílico e=2mm | M | 15.17 | 3.3374 | 18.5074 |  | 0 | 0 | 0
001.15.11 | 120734 | Soleira e peitoril - granito preto - e=2cm | M2 | 524.02 | 115.2844 | 639.3044 |  | 0 | 0 | 0
001.15.12 | 120733 | Soleira e Peitoril em granito (preto) c/ rebaixo e=3cm | M2 | 555.02 | 122.1044 | 677.1244 |  | 0 | 0 | 0
001.15.13 | 120229 | Soleira em cimentado h=15cm | M | 8.38 | 1.8436 | 10.2236 |  | 0 | 0 | 0
001.15.14 | 120165 | Soleira em marmore branco e=2cm | M2 | 495.02 | 108.9044 | 603.9244 |  | 0 | 0 | 0
001.15.15 | 120204 | Soleira em marmore de cor e=2cm | M2 | 444.62 | 97.8164 | 542.4364 |  | 0 | 0 | 0
001.16 |  | PISOS: | 4796.003 |  |  | TOTAL COM BDI |  |  |  | 1
001.16.01 | 130668 | Ardosia | M2 | 99.86 | 21.9692 | 121.8292 |  | 0 | 0 | 0
001.16.02 | 130492 | Calçada (incl.alicerce, baldrame e concreto c/ junta seca) | M2 | 116.65 | 25.663 | 142.313 | 25 | 2916.25 | 3557.825 | 1
001.16.03 | 130507 | Camada impermeabilizadora e=10cm c/ seixo | M2 | 68.5 | 15.07 | 83.57 |  | 0 | 0 | 0
001.16.04 | 130110 | Camada regularizadora no traço 1:4 | M2 | 36.15 | 7.953 | 44.103 |  | 0 | 0 | 0
001.16.05 | 130483 | Carpete e=4mm | M2 | 74.98 | 16.4956 | 91.4756 |  | 0 | 0 | 0
001.16.06 | 131026 | Cerâmica anti-derrapante | M2 | 75.52 | 16.6144 | 92.1344 |  | 0 | 0 | 0
001.16.07 | 130233 | Cimentado liso c/ junta plastica | M2 | 57.59 | 12.6698 | 70.2598 |  | 0 | 0 | 0
001.16.08 | 130208 | Cimentado liso c/junta de madeira | M2 | 60.31 | 13.2682 | 73.5782 |  | 0 | 0 | 0
001.16.09 | 130113 | Cimentado liso e=2cm traço 1:3 | M2 | 49.15 | 10.813 | 59.963 |  | 0 | 0 | 0
001.16.10 | 130292 | Cimentado queimado | M2 | 59.29 | 13.0438 | 72.3338 |  | 0 | 0 | 0
001.16.11 | 130584 | Concreto c/ seixo e junta seca e=10cm | M2 | 91.98 | 20.2356 | 112.2156 |  | 0 | 0 | 0
001.16.12 | 130112 | Concreto simples c/ seixo e=5cm traço 1:2:3 | M2 | 67.66 | 14.8852 | 82.5452 | 15 | 1014.9 | 1238.178 | 1
001.16.13 | 130649 | Granito Juparana e=2cm | M2 | 461.07 | 101.4354 | 562.5054 |  | 0 | 0 | 0
001.16.14 | 130495 | Granito preto e=2cm | M2 | 563.41 | 123.9502 | 687.3602 |  | 0 | 0 | 0
001.16.15 | 130725 | Lajota ceramica - (Padrão Alto) | M2 | 102.57 | 22.5654 | 125.1354 |  | 0 | 0 | 0
001.16.16 | 130119 | Lajota ceramica - (Padrão Médio) | M2 | 91.02 | 20.0244 | 111.0444 |  | 0 | 0 | 0
001.16.17 | 130118 | Marmore branco e=3cm | M2 | 369.27 | 81.2394 | 450.5094 |  | 0 | 0 | 0
001.16.18 | 130117 | Marmore de cor e=3cm | M2 | 467.89 | 102.9358 | 570.8258 |  | 0 | 0 | 0
001.16.19 | 131090 | Pedra Cariri - filete ou almofadada | M2 | 118.95 | 26.169 | 145.119 |  | 0 | 0 | 0
001.16.20 | 130830 | Pedra Jacobina | M2 | 122.82 | 27.0204 | 149.8404 |  | 0 | 0 | 0
001.16.21 | 130831 | Pedra natural Cariri | M2 | 102.54 | 22.5588 | 125.0988 |  | 0 | 0 | 0
001.16.22 | 130626 | Piso de alta resistência e=8mm c/ resina incl. camada regularizadora | M2 | 113.08 | 24.8776 | 137.9576 |  | 0 | 0 | 0
001.16.23 | 130890 | Piso de borracha tátil (16 un) | M2 | 258.17 | 56.7974 | 314.9674 |  | 0 | 0 | 0
001.16.24 | 131290 | Piso em granito cinza Mauá | M2 | 360.43 | 79.2946 | 439.7246 |  | 0 | 0 | 0
001.16.25 | 131288 | Piso em granito verde Ubatuba | M2 | 360.43 | 79.2946 | 439.7246 |  | 0 | 0 | 0
001.16.26 | 130122 | Piso vinílico - assente na cola | M2 | 104.72 | 23.0384 | 127.7584 |  | 0 | 0 | 0
001.16.27 | 130728 | PisoTátil direcional na cor amarelo 25x25 premoldado (16 unidades) | M2 | 119.58 | 26.3076 | 145.8876 |  | 0 | 0 | 0
001.16.28 | 130521 | Placa pre-moldada concreto simples (e=5cm) | M2 | 77.78 | 17.1116 | 94.8916 |  | 0 | 0 | 0
001.16.29 | 130170 | Plurigoma - assente na cola | M2 | 75.66 | 16.6452 | 92.3052 |  | 0 | 0 | 0
001.16.30 | 130716 | Porcelanato (natural) - Padrão Alto | M2 | 138.16 | 30.3952 | 168.5552 |  | 0 | 0 | 0
001.16.31 | 130715 | Porcelanato (natural) - Padrão Médio | M2 | 121.32 | 26.6904 | 148.0104 |  | 0 | 0 | 0
001.16.32 | 130759 | Porcelanato (polido) - Padrão Alto | M2 | 226.36 | 49.7992 | 276.1592 |  | 0 | 0 | 0
001.16.33 | 130758 | Porcelanato (polido) - Padrão Médio | M2 | 139.07 | 30.5954 | 169.6654 |  | 0 | 0 | 0
001.16.34 | 130760 | Tábua macheada 6 1/2"x7/8" cumaru ou similar (incl.camada regularizadora) | M2 | 215.41 | 47.3902 | 262.8002 |  | 0 | 0 | 0
001.17 |  | FORROS: | 0 |  |  | TOTAL COM BDI |  |  |  | 0
001.17.01 | 140348 | Barroteamento em madeira de lei p/ forro PVC | M2 | 52.08 | 11.4576 | 63.5376 |  | 0 | 0 | 0
001.17.02 | 141372 | Forro colméia liso ( incl. barroteamento) | M2 | 391.63 | 86.1586 | 477.7886 |  | 0 | 0 | 0
001.17.03 | 140198 | Forro em estuque | M2 | 163.13 | 35.8886 | 199.0186 |  | 0 | 0 | 0
001.17.04 | 141373 | Forro em gesso acartonado aramado | M2 | 73.01 | 16.0622 | 89.0722 |  | 0 | 0 | 0
001.17.05 | 141368 | Forro em gesso acartonado estruturado | M2 | 81.92 | 18.0224 | 99.9424 |  | 0 | 0 | 0
001.17.06 | 141369 | Forro em gesso acustico (c/lã de vidro) | M2 | 125.89 | 27.6958 | 153.5858 |  | 0 | 0 | 0
001.17.07 | 141334 | Forro em gesso liso em placas | M2 | 34.88 | 7.6736 | 42.5536 |  | 0 | 0 | 0
001.17.08 | 140159 | Forro em lambri de angelim (c/ barroteamento) | M2 | 181.55 | 39.941 | 221.491 |  | 0 | 0 | 0
001.17.09 | 140828 | Forro em lambri de angelim (s/ barroteamento) | M2 | 131.11 | 28.8442 | 159.9542 |  | 0 | 0 | 0
001.17.10 | 141336 | Forro em lambri de PVC | M2 | 42.39 | 9.3258 | 51.7158 |  | 0 | 0 | 0
001.17.11 | 140598 | Forro em placa de fibrocimento c/ isolamento termico | M2 | 219.45 | 48.279 | 267.729 |  | 0 | 0 | 0
001.17.12 | 140240 | Forro em PVC 100mm entarugamento - metalico | M2 | 80.74 | 17.7628 | 98.5028 |  | 0 | 0 | 0
001.17.13 | 140158 | Forro em tabuas de marupa (c/ barroteamento) | M2 | 108.98 | 23.9756 | 132.9556 |  | 0 | 0 | 0
001.17.14 | 140829 | Forro em tabuas de marupa (s/ barroteamento) | M2 | 58.54 | 12.8788 | 71.4188 |  | 0 | 0 | 0
001.17.15 | 140160 | Forro eucatex natural e = 12mm | M2 | 121.38 | 26.7036 | 148.0836 |  | 0 | 0 | 0
001.17.16 | 140479 | Reguado em madeira lei p/ beiral (c/ barroteamento) | M2 | 79.19 | 17.4218 | 96.6118 |  | 0 | 0 | 0
001.18 |  | PINTURAS: | 3573.624 |  |  | TOTAL COM BDI |  |  |  | 1
001.18.01 |  | A BASE DE ÁGUA: |  |  | 0 | 0 |  | 0 | 0 | 0
001.18.01.01 | 150129 | Emassamento de parede p/ receber pintura PVA | M2 | 11.48 | 2.5256 | 14.0056 |  | 0 | 0 | 0
001.18.01.02 | 150605 | PVA externa (sobre pintura antiga) | M2 | 11.52 | 2.5344 | 14.0544 |  | 0 | 0 | 0
001.18.01.03 | 150179 | PVA externa c/ massa sem liq. preparador | M2 | 21.4 | 4.708 | 26.108 |  | 0 | 0 | 0
001.18.01.04 | 150132 | PVA externa c/massa e liq. preparador | M2 | 33.4 | 7.348 | 40.748 |  | 0 | 0 | 0
001.18.01.05 | 150252 | PVA externa sem massa c/ líq. preparador | M2 | 22.19 | 4.8818 | 27.0718 |  | 0 | 0 | 0
001.18.01.06 | 150125 | PVA externa sem superf. preparada | M2 | 14.92 | 3.2824 | 18.2024 |  | 0 | 0 | 0
001.18.01.07 | 150604 | PVA interna (sobre pintura antiga) | M2 | 11.52 | 2.5344 | 14.0544 |  | 0 | 0 | 0
001.18.01.08 | 150730 | PVA interna c/ massa acrilica e selador | M2 | 35.21 | 7.7462 | 42.9562 |  | 0 | 0 | 0
001.18.01.09 | 150731 | PVA interna c/ massa acrilica sem selador | M2 | 23.41 | 5.1502 | 28.5602 |  | 0 | 0 | 0
001.18.01.10 | 150251 | PVA interna c/ massa e selador | M2 | 32.88 | 7.2336 | 40.1136 |  | 0 | 0 | 0
001.18.01.11 | 150178 | PVA interna c/ massa sem selador | M2 | 21.08 | 4.6376 | 25.7176 |  | 0 | 0 | 0
001.18.01.12 | 150261 | PVA interna sem massa c/ selador | M2 | 21.39 | 4.7058 | 26.0958 |  | 0 | 0 | 0
001.18.01.13 | 150124 | PVA interna sem superf. preparada | M2 | 14.92 | 3.2824 | 18.2024 |  | 0 | 0 | 0
001.18.01.14 | 150654 | PVA sobre muro | M2 | 9.56 | 2.1032 | 11.6632 |  | 0 | 0 | 0
001.18.02 |  | ESMALTE: |  |  | 0 | 0 |  | 0 | 0 | 0
001.18.02.01 | 150302 | Esmalte s/ ferro (superf. lisa) | M2 | 37.23 | 8.1906 | 45.4206 |  | 0 | 0 | 0
001.18.02.02 | 150377 | Esmalte s/ madeira c/ selador sem massa | M2 | 24.8 | 5.456 | 30.256 |  | 0 | 0 | 0
001.18.02.03 | 150301 | Esmalte s/ parede c/ massa e selador | M2 | 36.74 | 8.0828 | 44.8228 |  | 0 | 0 | 0
001.18.02.04 | 150491 | Esmalte sobre grade de ferro (superf. aparelhada) | M2 | 51.79 | 11.3938 | 63.1838 |  | 0 | 0 | 0
001.18.02.05 | 150134 | Esmalte sobre madeira c/ massa e selador | M2 | 40.51 | 8.9122 | 49.4222 |  | 0 | 0 | 0
001.18.02.06 | 150588 | Esmalte sobre parede c/ selador sem massa | M2 | 23.03 | 5.0666 | 28.0966 |  | 0 | 0 | 0
001.18.03 |  | VERNIZ: |  |  | 0 | 0 |  | 0 | 0 | 0
001.18.03.01 | 150130 | Verniz poliuretano sobre concreto/tijolo | M2 | 30.55 | 6.721 | 37.271 |  | 0 | 0 | 0
001.18.03.02 | 150606 | Verniz poliuretano sobre madeira (esquadrias/forro) | M2 | 23.41 | 5.1502 | 28.5602 |  | 0 | 0 | 0
001.18.03.03 | 150210 | Verniz poliuretano sobre madeiramento do telhado | M2 | 32.34 | 7.1148 | 39.4548 |  | 0 | 0 | 0
001.18.04 |  | ACRÍLICA: |  |  | 0 | 0 |  | 0 | 0 | 0
001.18.04.01 | 150741 | Acrilica (sobre pintura antiga) | M2 | 12.96 | 2.8512 | 15.8112 |  | 0 | 0 | 0
001.18.04.02 | 151285 | Acrílica acetinada c/ massa e selador - interna e externa | M2 | 42.65 | 9.383 | 52.033 |  | 0 | 0 | 0
001.18.04.03 | 150180 | Acrilica fosca int. e ext. sem massa c/ selador - | M2 | 24.18 | 5.3196 | 29.4996 |  | 0 | 0 | 0
001.18.04.04 | 150480 | Acrilica fosca int./ext. c/fdo. preparador 3 dem.(reforma)s/massa | M2 | 22.67 | 4.9874 | 27.6574 |  | 0 | 0 | 0
001.18.04.05 | 150253 | Acrilica fosca int./ext. c/massa e selador - 3 demaos | M2 | 40.83 | 8.9826 | 49.8126 | 65 | 2653.95 | 3237.819 | 1
001.18.04.06 | 151284 | Acrílica semi-brilho c/ massa e selador - interna e externa | M2 | 44.33 | 9.7526 | 54.0826 |  | 0 | 0 | 0
001.18.04.07 | 150586 | Emassamento de parede c/ massa acrilica | M2 | 21.35 | 4.697 | 26.047 |  | 0 | 0 | 0
001.18.05 |  | EPOXI: |  |  | 0 | 0 |  | 0 | 0 | 0
001.18.05.01 | 150126 | Epoxi com massa e selador | M2 | 77.15 | 16.973 | 94.123 |  | 0 | 0 | 0
001.18.05.02 | 150127 | Epoxi sem massa c/ selador | M2 | 71.98 | 15.8356 | 87.8156 |  | 0 | 0 | 0
001.18.06 |  | OUTRAS PINTURAS: |  |  | 0 | 0 |  | 0 | 0 | 0
001.18.06.01 | 150207 | Acrílica para piso | M2 | 18.35 | 4.037 | 22.387 | 15 | 275.25 | 335.805 | 1
001.18.06.02 | 150131 | Anti-ferruginosa | M2 | 37.29 | 8.2038 | 45.4938 |  | 0 | 0 | 0
001.18.06.03 | 150489 | Anti-ferruginosa sobre grade de ferro | M2 | 54.07 | 11.8954 | 65.9654 |  | 0 | 0 | 0
001.18.06.04 | 150286 | Pintura s/ telha ceramica | M2 | 17.87 | 3.9314 | 21.8014 |  | 0 | 0 | 0
001.18.06.05 | 150274 | Selador s/ madeira | M2 | 24.59 | 5.4098 | 29.9998 |  | 0 | 0 | 0
001.18.06.06 | 150752 | Texturato rustico | M2 | 41.37 | 9.1014 | 50.4714 |  | 0 | 0 | 0
001.19 |  | INSTALAÇÕES ELÉTRICAS | 0 |  |  | TOTAL COM BDI |  |  |  | 0
001.19.01 |  | QUADROS E CAIXAS: |  |  | 0 | 0 |  | 0 | 0 | 0
001.19.01.01 | 170883 | Caixa Airstop p/ disjuntor bipolar de embutir até 50A | UN | 37.66 | 8.2852 | 45.9452 |  | 0 | 0 | 0
001.19.01.02 | 170870 | Caixa de aluminio 4"x2" | UN | 17.56 | 3.8632 | 21.4232 |  | 0 | 0 | 0
001.19.01.03 | 170873 | Caixa de F°G° 3"x3" | UN | 4.21 | 0.9262 | 5.1362 |  | 0 | 0 | 0
001.19.01.04 | 170874 | Caixa de F°G° 4"x4" | UN | 5.2 | 1.144 | 6.344 |  | 0 | 0 | 0
001.19.01.05 | 170871 | Caixa de ferro octogonal | UN | 8.46 | 1.8612 | 10.3212 |  | 0 | 0 | 0
001.19.01.06 | 170872 | Caixa de ferro sextavada fundo movel | UN | 11.64 | 2.5608 | 14.2008 |  | 0 | 0 | 0
001.19.01.07 | 170875 | Caixa de inspeção em polipropileno - 15x15cm | UN | 51.09 | 11.2398 | 62.3298 |  | 0 | 0 | 0
001.19.01.08 | 170876 | Caixa de inspeção em polipropileno - 30x40cm | UN | 90.71 | 19.9562 | 110.6662 |  | 0 | 0 | 0
001.19.01.09 | 170323 | Caixa de passagem ch. aço 100x100x80mm | UN | 45.01 | 9.9022 | 54.9122 |  | 0 | 0 | 0
001.19.01.10 | 170324 | Caixa de passagem ch. aço 150x150x80mm | UN | 67.29 | 14.8038 | 82.0938 |  | 0 | 0 | 0
001.19.01.11 | 170325 | Caixa de passagem ch. aço 200x200x100mm | UN | 109.53 | 24.0966 | 133.6266 |  | 0 | 0 | 0
001.19.01.12 | 170877 | Caixa de passagem em aluminio 100x100x70mm | UN | 50.28 | 11.0616 | 61.3416 |  | 0 | 0 | 0
001.19.01.13 | 170341 | Caixa de passagem em alumínio 150x150x100mm | UN | 51.28 | 11.2816 | 62.5616 |  | 0 | 0 | 0
001.19.01.14 | 170878 | Caixa de passagem em aluminio 200x200x115mm | UN | 112.23 | 24.6906 | 136.9206 |  | 0 | 0 | 0
001.19.01.15 | 170879 | Caixa de passagem em aluminio 300x300x130mm | UN | 228.16 | 50.1952 | 278.3552 |  | 0 | 0 | 0
001.19.01.16 | 170880 | Caixa de passagem em aluminio 400x400x180mm | UN | 282.64 | 62.1808 | 344.8208 |  | 0 | 0 | 0
001.19.01.17 | 170881 | Caixa plástica 4"x2" | UN | 3.07 | 0.6754 | 3.7454 |  | 0 | 0 | 0
001.19.01.18 | 171416 | Caixa plástica 4"x4" | UN | 3.5 | 0.77 | 4.27 |  | 0 | 0 | 0
001.19.01.19 | 171417 | Caixa plástica octogonal | UN | 5.5 | 1.21 | 6.71 |  | 0 | 0 | 0
001.19.01.20 | 170882 | Caixa polifásica padrão Celpa | UN | 202.25 | 44.495 | 246.745 |  | 0 | 0 | 0
001.19.01.21 | 171470 | Caixa ZB - inspeção c/ tampa de aço | UN | 49.6 | 10.912 | 60.512 |  | 0 | 0 | 0
001.19.01.22 | 170866 | Centro de distribuição p/ 03 disjuntores (s/ barramento) | UN | 52.68 | 11.5896 | 64.2696 |  | 0 | 0 | 0
001.19.01.23 | 170884 | Centro de distribuição p/ 06 disjuntores (s/ barramento) | UN | 76.89 | 16.9158 | 93.8058 |  | 0 | 0 | 0
001.19.01.24 | 170885 | Centro de distribuição p/ 08 disjuntores (s/ barramento) | UN | 76.89 | 16.9158 | 93.8058 |  | 0 | 0 | 0
001.19.01.25 | 170886 | Centro de distribuição p/ 10 disjuntores (s/ barramento) | UN | 96.08 | 21.1376 | 117.2176 |  | 0 | 0 | 0
001.19.01.26 | 170321 | Centro de distribuiçao p/ 12 disjuntores (c/ barramento) | UN | 395.13 | 86.9286 | 482.0586 |  | 0 | 0 | 0
001.19.01.27 | 170887 | Centro de distribuição p/ 16 disjuntores (c/ barramento) | UN | 438.13 | 96.3886 | 534.5186 |  | 0 | 0 | 0
001.19.01.28 | 170888 | Centro de distribuição p/ 20 disjuntores (c/ barramento) | UN | 487.86 | 107.3292 | 595.1892 |  | 0 | 0 | 0
001.19.01.29 | 170322 | Centro de distribuiçao p/ 24 disjuntores (c/ barramento) | UN | 769.25 | 169.235 | 938.485 |  | 0 | 0 | 0
001.19.01.30 | 170386 | Centro de distribuiçao p/ 32 disjuntores (c/ barramento) | UN | 766.28 | 168.5816 | 934.8616 |  | 0 | 0 | 0
001.19.01.31 | 170889 | Centro de distribuição p/ 36 disjuntores (c/ barramento) | UN | 1103.4 | 242.748 | 1346.148 |  | 0 | 0 | 0
001.19.01.32 | 170387 | Centro de distribuiçao p/ 40 disjuntores (c/ barramento) | UN | 1 | 0.22 | 1.22 |  | 0 | 0 | 0
001.19.01.33 | 170890 | Centro de distribuição p/ 70 disjuntores (c/ barramento) | UN | 3067.93 | 674.9446 | 3742.8746 |  | 0 | 0 | 0
001.19.01.34 | 170869 | Quadro de comando - proteção trifásico - 2CV | UN | 558.4 | 122.848 | 681.248 |  | 0 | 0 | 0
001.19.01.35 | 170868 | Quadro de comando - proteção trifásico - 3CV | UN | 831.09 | 182.8398 | 1013.9298 |  | 0 | 0 | 0
001.19.01.36 | 170867 | Quadro de comando - proteção trifásico - 4CV | UN | 1147.92 | 252.5424 | 1400.4624 |  | 0 | 0 | 0
001.19.01.37 | 170073 | Quadro de mediçao bifasico (c/ disjuntor) | UN | 1148.92 | 252.7624 | 1401.6824 |  | 0 | 0 | 0
001.19.01.38 | 170072 | Quadro de mediçao monofasico (c/ disjuntor) | UN | 332.47 | 73.1434 | 405.6134 |  | 0 | 0 | 0
001.19.01.39 | 170615 | Quadro de mediçao trifasico (c/ disjuntor) | UN | 891.92 | 196.2224 | 1088.1424 |  | 0 | 0 | 0
001.19.02 |  | DISJUNTORES: |  |  | 0 | 0 |  | 0 | 0 | 0
001.19.02.01 | 170892 | Disjuntor 10 DR 2P- 25A 10 mA - PADRÃO DIN | UN | 263.61 | 57.9942 | 321.6042 |  | 0 | 0 | 0
001.19.02.02 | 170893 | Disjuntor 10 DR 4P- 25A 10 mA - PADRÃO DIN | UN | 393.11 | 86.4842 | 479.5942 |  | 0 | 0 | 0
001.19.02.03 | 170330 | Disjuntor 1P - 40 e 50A - PADRÃO DIN | UN | 38.37 | 8.4414 | 46.8114 |  | 0 | 0 | 0
001.19.02.04 | 170326 | Disjuntor 1P - 6 a 32A - PADRÃO DIN | UN | 22.45 | 4.939 | 27.389 |  | 0 | 0 | 0
001.19.02.05 | 170362 | Disjuntor 2P - 6 a 32A - PADRÃO DIN | UN | 64.9 | 14.278 | 79.178 |  | 0 | 0 | 0
001.19.02.06 | 170388 | Disjuntor 3P - 10 a 50A - PADRÃO DIN | UN | 341.82 | 75.2004 | 417.0204 |  | 0 | 0 | 0
001.19.02.07 | 170900 | Disjuntor 3P - 125A a 225A - PADRÃO DIN | UN | 432.67 | 95.1874 | 527.8574 |  | 0 | 0 | 0
001.19.02.08 | 170894 | Disjuntor 3P - 300A | UN | 1745.88 | 1745.88 | 3491.76 |  | 0 | 0 | 0
001.19.02.09 | 170895 | Disjuntor 3P - 400A | UN | 1789.97 | 393.7934 | 2183.7634 |  | 0 | 0 | 0
001.19.02.10 | 170896 | Disjuntor 3P - 600A | UN | 3157.37 | 694.6214 | 3851.9914 |  | 0 | 0 | 0
001.19.02.11 | 170393 | Disjuntor 3P - 63 a 100A - PADRÃO DIN | UN | 228.81 | 50.3382 | 279.1482 |  | 0 | 0 | 0
001.19.02.12 | 170897 | Disjuntor TQD 3P - 175A - PADRÃO DIN | UN | 902 | 198.44 | 1100.44 |  | 0 | 0 | 0
001.19.02.13 | 170898 | Disjuntor TQD 3P - 200A - PADRÃO DIN | UN | 565.77 | 124.4694 | 690.2394 |  | 0 | 0 | 0
001.19.02.14 | 170899 | Disjuntor TQD 3P - 250A - PADRÃO DIN | UN | 960 | 211.2 | 1171.2 |  | 0 | 0 | 0
001.19.03 |  | ELETRODUTOS,CONDULETES E CALHAS: |  |  | 0 | 0 |  | 0 | 0 | 0
001.19.03.01 | 170922 | Canaleta 20x20mm | M | 17.26 | 3.7972 | 21.0572 |  | 0 | 0 | 0
001.19.03.02 | 170923 | Canaleta sistema X completa | M | 16.07 | 3.5354 | 19.6054 |  | 0 | 0 | 0
001.19.03.03 | 170914 | Condulete de aluminio tipo C 1/2" | UN | 9.45 | 2.079 | 11.529 |  | 0 | 0 | 0
001.19.03.04 | 170915 | Condulete de aluminio tipo C 3/4" | UN | 17.02 | 3.7444 | 20.7644 |  | 0 | 0 | 0
001.19.03.05 | 170916 | Condulete de aluminio tipo E 1" | UN | 17.02 | 3.7444 | 20.7644 |  | 0 | 0 | 0
001.19.03.06 | 170917 | Condulete de aluminio tipo E 1/2" | UN | 13.49 | 2.9678 | 16.4578 |  | 0 | 0 | 0
001.19.03.07 | 170918 | Condulete de aluminio tipo E 3/4" | UN | 15.76 | 3.4672 | 19.2272 |  | 0 | 0 | 0
001.19.03.08 | 170919 | Condulete de aluminio tipo L 1.1/4" | UN | 23.14 | 5.0908 | 28.2308 |  | 0 | 0 | 0
001.19.03.09 | 170920 | Condulete de aluminio tipo L 3/4" | UN | 9.91 | 2.1802 | 12.0902 |  | 0 | 0 | 0
001.19.03.10 | 170921 | Condulete de aluminio tipo LL 1" | UN | 19.17 | 4.2174 | 23.3874 |  | 0 | 0 | 0
001.19.03.11 | 170901 | Condulete de aluminio tipo LL 1/2" | UN | 13.89 | 3.0558 | 16.9458 |  | 0 | 0 | 0
001.19.03.12 | 170902 | Condulete de aluminio tipo LL 3/4" | UN | 13.89 | 3.0558 | 16.9458 |  | 0 | 0 | 0
001.19.03.13 | 170903 | Condulete de aluminio tipo LR 1" | UN | 19.17 | 4.2174 | 23.3874 |  | 0 | 0 | 0
001.19.03.14 | 170904 | Condulete de aluminio tipo LR 1/2" | UN | 9.12 | 2.0064 | 11.1264 |  | 0 | 0 | 0
001.19.03.15 | 170905 | Condulete de aluminio tipo LR 3/4" | UN | 14.97 | 3.2934 | 18.2634 |  | 0 | 0 | 0
001.19.03.16 | 170907 | Condulete de aluminio tipo T 1" | UN | 19.52 | 4.2944 | 23.8144 |  | 0 | 0 | 0
001.19.03.17 | 170908 | Condulete de aluminio tipo T 1/2" | UN | 15.01 | 3.3022 | 18.3122 |  | 0 | 0 | 0
001.19.03.18 | 170906 | Condulete de aluminio tipo T 11/4" | UN | 25.84 | 5.6848 | 31.5248 |  | 0 | 0 | 0
001.19.03.19 | 170909 | Condulete de aluminio tipo T 3/4" | UN | 14.27 | 3.1394 | 17.4094 |  | 0 | 0 | 0
001.19.03.20 | 170910 | Condulete de aluminio tipo X 1" | UN | 20.35 | 4.477 | 24.827 |  | 0 | 0 | 0
001.19.03.21 | 170911 | Condulete de aluminio tipo X 1/2" | UN | 20.76 | 4.5672 | 25.3272 |  | 0 | 0 | 0
001.19.03.22 | 170912 | Condulete de aluminio tipo X 3/4" | UN | 11.87 | 2.6114 | 14.4814 |  | 0 | 0 | 0
001.19.03.23 | 170913 | Eletrocalha de metal curve "L" desc tipo "U" perf. 100 - 3m | UN | 163.4 | 35.948 | 199.348 |  | 0 | 0 | 0
001.19.03.24 | 170924 | Eletrocalha de metal curve "L" desc tipo "U" perf. 50 - 3m | UN | 103.86 | 103.86 | 207.72 |  | 0 | 0 | 0
001.19.03.25 | 170925 | Eletrocalha de metal curve "L" desc tipo "U" perf. 75 - 3m | UN | 109.26 | 24.0372 | 133.2972 |  | 0 | 0 | 0
001.19.03.26 | 170926 | Eletrocalha de metal curve "T" tipo "U" perf. 100 - 3m | UN | 74.76 | 16.4472 | 91.2072 |  | 0 | 0 | 0
001.19.03.27 | 170927 | Eletrocalha de metal curve "T" tipo "U" perf. 50 - 3m | UN | 60.56 | 13.3232 | 73.8832 |  | 0 | 0 | 0
001.19.03.28 | 170928 | Eletrocalha de metal curve "T" tipo "U" perf. 75 - 3m | UN | 68.37 | 15.0414 | 83.4114 |  | 0 | 0 | 0
001.19.03.29 | 170929 | Eletrocalha de metal curve "U"perf. 100x75 - 3m | UN | 110.03 | 24.2066 | 134.2366 |  | 0 | 0 | 0
001.19.03.30 | 170930 | Eletrocalha de metal curve "U"perf. 50x100 - 3m | UN | 65.41 | 14.3902 | 79.8002 |  | 0 | 0 | 0
001.19.03.31 | 170931 | Eletrocalha de metal curve "U"perf. 50x50 - 3m | UN | 79.56 | 17.5032 | 97.0632 |  | 0 | 0 | 0
001.19.03.32 | 171019 | Eletroduto de F°G° de 1 1/2" | M | 50.27 | 11.0594 | 61.3294 |  | 0 | 0 | 0
001.19.03.33 | 171018 | Eletroduto de F°G° de 1 1/4" | M | 25.35 | 5.577 | 30.927 |  | 0 | 0 | 0
001.19.03.34 | 171017 | Eletroduto de F°G° de 1" | M | 16.11 | 3.5442 | 19.6542 |  | 0 | 0 | 0
001.19.03.35 | 171091 | Eletroduto de F°G° de 1/2" | M | 13.76 | 3.0272 | 16.7872 |  | 0 | 0 | 0
001.19.03.36 | 171021 | Eletroduto de F°G° de 2 1/2" | M | 83.26 | 18.3172 | 101.5772 |  | 0 | 0 | 0
001.19.03.37 | 171020 | Eletroduto de F°G° de 2" | M | 51.4 | 11.308 | 62.708 |  | 0 | 0 | 0
001.19.03.38 | 171022 | Eletroduto de F°G° de 3" | M | 117.21 | 25.7862 | 142.9962 |  | 0 | 0 | 0
001.19.03.39 | 171092 | Eletroduto de F°G° de 3/4" | M | 13.37 | 2.9414 | 16.3114 |  | 0 | 0 | 0
001.19.03.40 | 170932 | Eletroduto de F°G° de 4" | M | 155.04 | 34.1088 | 189.1488 |  | 0 | 0 | 0
001.19.03.41 | 170631 | Eletroduto PVC Rígido de 1 1/2" | M | 19.2 | 4.224 | 23.424 |  | 0 | 0 | 0
001.19.03.42 | 170632 | Eletroduto PVC Rígido de 1 1/4" | M | 15.49 | 3.4078 | 18.8978 |  | 0 | 0 | 0
001.19.03.43 | 170078 | Eletroduto PVC Rígido de 1" | M | 11.94 | 2.6268 | 14.5668 |  | 0 | 0 | 0
001.19.03.44 | 170075 | Eletroduto PVC Rígido de 1/2" | M | 8.14 | 1.7908 | 9.9308 |  | 0 | 0 | 0
001.19.03.45 | 170074 | Eletroduto PVC Rígido de 2 1/2" | M | 35.54 | 7.8188 | 43.3588 |  | 0 | 0 | 0
001.19.03.46 | 170630 | Eletroduto PVC Rígido de 2" | M | 28.55 | 6.281 | 34.831 |  | 0 | 0 | 0
001.19.03.47 | 170077 | Eletroduto PVC Rígido de 3" | M | 38.78 | 8.5316 | 47.3116 |  | 0 | 0 | 0
001.19.03.48 | 170076 | Eletroduto PVC Rígido de 3/4" | M | 10.63 | 2.3386 | 12.9686 |  | 0 | 0 | 0
001.19.03.49 | 170727 | Eletroduto PVC Rígido de 4" | M | 86.04 | 18.9288 | 104.9688 |  | 0 | 0 | 0
001.19.04 |  | CABOS: |  |  | 0 | 0 |  | 0 | 0 | 0
001.19.04.01 | 170947 | Cabo coaxial 75 Homs 200 Mhz (TV) | M | 3.1 | 0.682 | 3.782 |  | 0 | 0 | 0
001.19.04.02 | 170944 | Cabo de aluminio - 2 AWG sem alma de aço | M | 7.34 | 1.6148 | 8.9548 |  | 0 | 0 | 0
001.19.04.03 | 170945 | Cabo de aluminio 2 AWG c/ alma de aço | KG | 40.6 | 8.932 | 49.532 |  | 0 | 0 | 0
001.19.04.04 | 170742 | Cabo de cobre 1,5mm2 - 1 KV | M | 6.19 | 1.3618 | 7.5518 |  | 0 | 0 | 0
001.19.04.05 | 170298 | Cabo de cobre 1,5mm2 - 750 V | M | 5.71 | 1.2562 | 6.9662 |  | 0 | 0 | 0
001.19.04.06 | 170743 | Cabo de cobre 2,5mm2 - 1 KV | M | 7.67 | 1.6874 | 9.3574 |  | 0 | 0 | 0
001.19.04.07 | 170418 | Cabo de cobre 2,5mm2 - 750 V | M | 7.2 | 1.584 | 8.784 |  | 0 | 0 | 0
001.19.04.08 | 170744 | Cabo de cobre 4mm2 - 1 KV | M | 10.53 | 2.3166 | 12.8466 |  | 0 | 0 | 0
001.19.04.09 | 170317 | Cabo de cobre 4mm2 - 750 V | M | 9.4 | 2.068 | 11.468 |  | 0 | 0 | 0
001.19.04.10 | 170745 | Cabo de cobre 6mm2 - 1 KV | M | 12.77 | 2.8094 | 15.5794 |  | 0 | 0 | 0
001.19.04.11 | 170318 | Cabo de cobre 6mm2 - 750 V | M | 11.89 | 2.6158 | 14.5058 |  | 0 | 0 | 0
001.19.04.12 | 170746 | Cabo de cobre 10mm2 - 1 KV | M | 17.08 | 3.7576 | 20.8376 |  | 0 | 0 | 0
001.19.04.13 | 170319 | Cabo de cobre 10mm2 - 750 V | M | 16.69 | 3.6718 | 20.3618 |  | 0 | 0 | 0
001.19.04.14 | 170747 | Cabo de cobre 16mm2 - 1 KV | M | 25.52 | 5.6144 | 31.1344 |  | 0 | 0 | 0
001.19.04.15 | 170320 | Cabo de cobre 16mm2 - 750 V | M | 24.29 | 5.3438 | 29.6338 |  | 0 | 0 | 0
001.19.04.16 | 170748 | Cabo de cobre 25mm2 - 1KV | M | 36.92 | 8.1224 | 45.0424 |  | 0 | 0 | 0
001.19.04.17 | 170358 | Cabo de cobre 25mm2 - 750 V | M | 37.05 | 8.151 | 45.201 |  | 0 | 0 | 0
001.19.04.18 | 170749 | Cabo de cobre 35mm2 - 1 KV | M | 51.11 | 11.2442 | 62.3542 |  | 0 | 0 | 0
001.19.04.19 | 170359 | Cabo de cobre 35mm2 - 750 V | M | 50.65 | 11.143 | 61.793 |  | 0 | 0 | 0
001.19.04.20 | 170750 | Cabo de cobre 50mm2 - 1 KV | M | 70.2 | 15.444 | 85.644 |  | 0 | 0 | 0
001.19.04.21 | 170751 | Cabo de cobre 70mm2 - 1 KV | M | 94.51 | 20.7922 | 115.3022 |  | 0 | 0 | 0
001.19.04.22 | 170933 | Cabo de cobre 95 mm² - 1 KV | M | 126.14 | 27.7508 | 153.8908 |  | 0 | 0 | 0
001.19.04.23 | 170934 | Cabo de cobre 120 mm² - 1 KV | M | 162.58 | 35.7676 | 198.3476 |  | 0 | 0 | 0
001.19.04.24 | 170935 | Cabo de cobre 150 mm² - 1 KV | M | 194.95 | 42.889 | 237.839 |  | 0 | 0 | 0
001.19.04.25 | 170936 | Cabo de cobre 185 mm² - 1 KV | M | 232.45 | 51.139 | 283.589 |  | 0 | 0 | 0
001.19.04.26 | 170937 | Cabo de cobre 240 mm2 - 1 KV | M | 297.7 | 65.494 | 363.194 |  | 0 | 0 | 0
001.19.04.27 | 171270 | Cabo de cobre nú 16mm² | M | 25.14 | 5.5308 | 30.6708 |  | 0 | 0 | 0
001.19.04.28 | 171271 | Cabo de cobre nú 25mm² | M | 32.18 | 7.0796 | 39.2596 |  | 0 | 0 | 0
001.19.04.29 | 171272 | Cabo de cobre nú 35mm² | M | 38.22 | 8.4084 | 46.6284 |  | 0 | 0 | 0
001.19.04.30 | 171273 | Cabo de cobre nú 50mm² | M | 61.35 | 61.35 | 122.7 |  | 0 | 0 | 0
001.19.04.31 | 171274 | Cabo de cobre nú 70mm² | M | 77.28 | 17.0016 | 94.2816 |  | 0 | 0 | 0
001.19.04.32 | 171275 | Cabo de cobre nú 95mm² | M | 98.46 | 21.6612 | 120.1212 |  | 0 | 0 | 0
001.19.04.33 | 170938 | Cabo multiplex 3 x 10mm² | M | 9.07 | 1.9954 | 11.0654 |  | 0 | 0 | 0
001.19.04.34 | 170939 | Cabo multiplex 4 x 10mm² | M | 10.54 | 2.3188 | 12.8588 |  | 0 | 0 | 0
001.19.04.35 | 170940 | Cabo multiplex 4 x 16mm² | M | 15.57 | 3.4254 | 18.9954 |  | 0 | 0 | 0
001.19.04.36 | 170941 | Cabo multiplex 4 x 25mm² | M | 19.52 | 19.52 | 39.04 |  | 0 | 0 | 0
001.19.04.37 | 170942 | Cabo multiplex 4 x 35mm² | M | 28.02 | 6.1644 | 34.1844 |  | 0 | 0 | 0
001.19.04.38 | 170943 | Cabo multiplex 4 x 70mm² | M | 54.03 | 11.8866 | 65.9166 |  | 0 | 0 | 0
001.19.05 |  | PONTOS, TOMADAS E INTERRUPTORES: |  |  | 0 | 0 |  | 0 | 0 | 0
001.19.05.01 | 171519 | Campainha/Cigarra (sem fiação) | UN | 45.1 | 9.922 | 55.022 |  | 0 | 0 | 0
001.19.05.02 | 171521 | Controlador de ventilador | UN | 44.72 | 9.8384 | 54.5584 |  | 0 | 0 | 0
001.19.05.03 | 170961 | Ignitor p/ lâmpada vapor de sódio | UN | 40.69 | 8.9518 | 49.6418 |  | 0 | 0 | 0
001.19.05.04 | 170333 | Interruptor 1 tecla paralelo (s/fiaçao) | UN | 22.31 | 4.9082 | 27.2182 |  | 0 | 0 | 0
001.19.05.05 | 170332 | Interruptor 1 tecla simples (s/fiaçao) | UN | 15.85 | 3.487 | 19.337 |  | 0 | 0 | 0
001.19.05.06 | 170337 | Interruptor 1 tecla+tomada (s/fiaçao) | UN | 28.09 | 6.1798 | 34.2698 |  | 0 | 0 | 0
001.19.05.07 | 170964 | Interruptor 2 teclas +Tomada 2P +T (s/fiação) | UN | 41.35 | 9.097 | 50.447 |  | 0 | 0 | 0
001.19.05.08 | 170336 | Interruptor 2 teclas paralelo (s/fiaçao) | UN | 41.75 | 9.185 | 50.935 |  | 0 | 0 | 0
001.19.05.09 | 170334 | Interruptor 2 teclas simples (s/fiaçao) | UN | 29.94 | 6.5868 | 36.5268 |  | 0 | 0 | 0
001.19.05.10 | 170335 | Interruptor 2 teclas simples+paralelo (s/fiaçao) | UN | 36.64 | 8.0608 | 44.7008 |  | 0 | 0 | 0
001.19.05.14 | 170960 | Minuteria com pulsador | UN | 70.74 | 15.5628 | 86.3028 |  | 0 | 0 | 0
001.19.05.15 | 170309 | Ponto de antena p/ radio e TV (c/ fiaçao) | PT | 162.89 | 35.8358 | 198.7258 |  | 0 | 0 | 0
001.19.05.16 | 170701 | Ponto de força (tubul., fiaçao e disjuntor) acima de 200W | PT | 492.31 | 108.3082 | 600.6182 |  | 0 | 0 | 0
001.19.05.17 | 170081 | Ponto de luz / força (c/tubul., cx. e fiaçao) ate 200W | PT | 232.25 | 51.095 | 283.345 |  | 0 | 0 | 0
001.19.05.18 | 170398 | Ponto p/ campainha /cigarra (com tubul. Cx. e fiação) | PT | 202.6 | 44.572 | 247.172 |  | 0 | 0 | 0
001.19.05.19 | 170692 | Ponto p/ ventilador de teto (c/ fiaçao) | PT | 120.88 | 26.5936 | 147.4736 |  | 0 | 0 | 0
001.19.05.20 | 170962 | Pulsador de campainha 10A (sem fiação) | UN | 35.76 | 35.76 | 71.52 |  | 0 | 0 | 0
001.19.05.21 | 171491 | Revisão de ponto de luz | PT | 93.39 | 20.5458 | 113.9358 |  | 0 | 0 | 0
001.19.05.22 | 170952 | Tampa cega 3"x3" plástica | UN | 8.35 | 1.837 | 10.187 |  | 0 | 0 | 0
001.19.05.23 | 170948 | Tampa cega 4"x2" metálica | UN | 15.94 | 3.5068 | 19.4468 |  | 0 | 0 | 0
001.19.05.24 | 170950 | Tampa cega 4"x2" plástica | UN | 9.56 | 2.1032 | 11.6632 |  | 0 | 0 | 0
001.19.05.25 | 170951 | Tampa cega 4"x4" plástica | UN | 12.75 | 2.805 | 15.555 |  | 0 | 0 | 0
001.19.05.26 | 170949 | Tampa cega 4x4" metálica | UN | 25.73 | 5.6606 | 31.3906 |  | 0 | 0 | 0
001.19.05.27 | 170953 | Tampa de pressão para perfilado 38mm - 3m | Pç | 19.74 | 4.3428 | 24.0828 |  | 0 | 0 | 0
001.19.05.28 | 170958 | Tomada sistema X completa | UN | 32.33 | 7.1126 | 39.4426 |  | 0 | 0 | 0
001.19.05.29 | 170959 | Tomada terminal de TV coaxial 4"x2"- 2 pontos | UN | 34.64 | 7.6208 | 42.2608 |  | 0 | 0 | 0
001.19.05.30 | 170339 | Tomada 2P+T 10A (s/fiaçao) | UN | 25.17 | 5.5374 | 30.7074 |  | 0 | 0 | 0
001.19.05.31 | 171523 | Tomada 2P+T 20A (s/fiaçao) | UN | 24.78 | 5.4516 | 30.2316 |  | 0 | 0 | 0
001.19.05.32 | 170955 | Tomada 3P+T 63A/220V | UN | 222.14 | 48.8708 | 271.0108 |  | 0 | 0 | 0
001.19.05.33 | 170956 | Tomada de piso 3P+T - 4"x2" | UN | 60.14 | 13.2308 | 73.3708 |  | 0 | 0 | 0
001.19.05.34 | 171522 | Tomadas 2 (2P+T) 10A (s/fiação) | UN | 28.39 | 6.2458 | 34.6358 |  | 0 | 0 | 0
001.19.05.35 | 171520 | Tomadas 2 (2P+T) 20A (s/fiação) | UN | 33.45 | 7.359 | 40.809 |  | 0 | 0 | 0
001.19.06 |  | LUMINÁRIAS: |  |  | 0 | 0 |  | 0 | 0 | 0
001.19.06.01 | 170371 | Conjunto ilum. tipo petala c/1 lamp. v. mercurio/poste de aço | UN | 3217.28 | 707.8016 | 3925.0816 |  | 0 | 0 | 0
001.19.06.02 | 170372 | Conjunto ilum. tipo petala c/2 lamp. v. mercurio/poste de aço | UN | 3593.83 | 790.6426 | 4384.4726 |  | 0 | 0 | 0
001.19.06.03 | 170993 | Holofote - LED 300W (Cônico) | UN | 226.85 | 49.907 | 276.757 |  | 0 | 0 | 0
001.19.06.04 | 171527 | Lâmpada de Led Tubular 10W bivolt | UN | 19.31 | 4.2482 | 23.5582 |  | 0 | 0 | 0
001.19.06.05 | 171528 | Lâmpada de Led Tubular 18W bivolt | UN | 23.76 | 5.2272 | 28.9872 |  | 0 | 0 | 0
001.19.06.06 | 170997 | Lâmpada fluorescente 100W 127V/220V | UN | 92.46 | 20.3412 | 112.8012 |  | 0 | 0 | 0
001.19.06.07 | 170998 | Lâmpada fluorescente com reator acoplado (PLL)15W -127V/220V | UN | 17.56 | 3.8632 | 21.4232 |  | 0 | 0 | 0
001.19.06.08 | 170999 | Lâmpada fluorescente com reator acoplado (PLL)20W -127V/220V | UN | 17.54 | 3.8588 | 21.3988 |  | 0 | 0 | 0
001.19.06.09 | 171000 | Lâmpada fluorescente com reator acoplado (PLL)48W -127V/220V | UN | 41.94 | 9.2268 | 51.1668 |  | 0 | 0 | 0
001.19.06.10 | 171002 | Lâmpada mista 160W -E27 | UN | 23.11 | 5.0842 | 28.1942 |  | 0 | 0 | 0
001.19.06.11 | 171003 | Lâmpada mista 250W -E27 | UN | 29.96 | 6.5912 | 36.5512 |  | 0 | 0 | 0
001.19.06.12 | 171004 | Lâmpada mista 500W -E40 | UN | 59.24 | 13.0328 | 72.2728 |  | 0 | 0 | 0
001.19.06.13 | 171007 | Lâmpada vapor de merc. 125W | UN | 22.31 | 4.9082 | 27.2182 |  | 0 | 0 | 0
001.19.06.14 | 171005 | Lâmpada vapor de merc. 250W | UN | 38.1 | 8.382 | 46.482 |  | 0 | 0 | 0
001.19.06.15 | 171006 | Lâmpada vapor de merc. 400W | UN | 52.22 | 11.4884 | 63.7084 |  | 0 | 0 | 0
001.19.06.16 | 171010 | Lâmpada vapor de sódio 80W | UN | 41.91 | 9.2202 | 51.1302 |  | 0 | 0 | 0
001.19.06.17 | 171008 | Lâmpada vapor de sódio 250W | UN | 70.81 | 15.5782 | 86.3882 |  | 0 | 0 | 0
001.19.06.18 | 171009 | Lâmpada vapor de sódio 350W | UN | 66.5 | 14.63 | 81.13 |  | 0 | 0 | 0
001.19.06.19 | 171011 | Lâmpada vapor metálico 400W | UN | 56.91 | 12.5202 | 69.4302 |  | 0 | 0 | 0
001.19.06.20 | 171012 | Lâmpada vapor metálico 70W | UN | 48.81 | 10.7382 | 59.5482 |  | 0 | 0 | 0
001.19.06.21 | 170978 | Luminária c/ lâmp de emergência | UN | 53.03 | 11.6666 | 64.6966 |  | 0 | 0 | 0
001.19.06.22 | 170977 | Luminária c/ lâmp mista até 250W | UN | 89.11 | 19.6042 | 108.7142 |  | 0 | 0 | 0
001.19.06.23 | 170979 | Luminária de facho aberto p/ lâmp vapor de mercúrio | UN | 163.41 | 35.9502 | 199.3602 |  | 0 | 0 | 0
001.19.06.24 | 170981 | Luminária p/ lâmp PLL de embutir | UN | 113.14 | 24.8908 | 138.0308 |  | 0 | 0 | 0
001.19.06.25 | 170980 | Luminária p/ lâmp PLL de sobrepor | UN | 81.16 | 17.8552 | 99.0152 |  | 0 | 0 | 0
001.19.06.26 | 170982 | Luminária pública simples | UN | 209.53 | 46.0966 | 255.6266 |  | 0 | 0 | 0
001.19.06.27 | 170983 | Luminária tipo arandela- casco de tartaruga | UN | 130.57 | 28.7254 | 159.2954 |  | 0 | 0 | 0
001.19.06.28 | 170985 | Luminária tipo refletor p/ lâmp vapor de sódio até 250W | UN | 115.14 | 115.14 | 230.28 |  | 0 | 0 | 0
001.19.06.29 | 170992 | Luminária 2x16W c/ aleta branca reflet aluminio | UN | 168.54 | 37.0788 | 205.6188 |  | 0 | 0 | 0
001.19.06.30 | 170976 | Luminária 2x32W c/ aleta branca reflet aluminio | UN | 163.85 | 36.047 | 199.897 |  | 0 | 0 | 0
001.19.06.31 | 171013 | Luminária abalux - embutir(2x20W) - completa | UN | 124.76 | 27.4472 | 152.2072 |  | 0 | 0 | 0
001.19.06.32 | 171014 | Luminária abalux - embutir(2x40W) - completa | UN | 201.76 | 44.3872 | 246.1472 |  | 0 | 0 | 0
001.19.06.33 | 171015 | Luminária abalux - sobrepor (2x20W) - completa | UN | 139.26 | 30.6372 | 169.8972 |  | 0 | 0 | 0
001.19.06.34 | 171016 | Luminária abalux - sobrepor (2x40W) - completa | UN | 157.26 | 34.5972 | 191.8572 |  | 0 | 0 | 0
001.19.06.35 | 171529 | Luminária de embutir com aletas e 2 lâmpadas de Led de 10W | UN | 320.49 | 70.5078 | 390.9978 |  | 0 | 0 | 0
001.19.06.36 | 171530 | Luminária de embutir com aletas e 2 lâmpadas de Led de 18W | UN | 320.49 | 70.5078 | 390.9978 |  | 0 | 0 | 0
001.19.06.37 | 170778 | Luminaria de embutir completa c/lamp. fluorescente1x16W | UN | 201.43 | 44.3146 | 245.7446 |  | 0 | 0 | 0
001.19.06.38 | 170780 | Luminaria de embutir completa c/lamp. fluorescente1x32W | UN | 289.12 | 63.6064 | 352.7264 |  | 0 | 0 | 0
001.19.06.39 | 170779 | Luminaria de embutir completa c/lamp. fluorescente2x16W | UN | 223.29 | 49.1238 | 272.4138 |  | 0 | 0 | 0
001.19.06.40 | 170781 | Luminaria de embutir completa c/lamp. fluorescente2x32W | UN | 320.95 | 70.609 | 391.559 |  | 0 | 0 | 0
001.19.06.41 | 171531 | Luminária de sobrepor com aletas e 2 lâmpadas de Led de 10W | UN | 216.45 | 47.619 | 264.069 |  | 0 | 0 | 0
001.19.06.42 | 171532 | Luminária de sobrepor com aletas e 2 lâmpadas de Led de 18W | UN | 321.79 | 70.7938 | 392.5838 |  | 0 | 0 | 0
001.19.06.43 | 170583 | Luminaria tipo globo c/ lamp. fluorescente | UN | 194.62 | 42.8164 | 237.4364 |  | 0 | 0 | 0
001.19.06.44 | 170345 | Luminaria tipo prato c/ lamp. Fluorescente (s/fiaçao) | UN | 168.56 | 37.0832 | 205.6432 |  | 0 | 0 | 0
001.19.06.45 | 171282 | Projetor c/ lâmpada vapor met. 1000W completo | UN | 973.66 | 214.2052 | 1187.8652 |  | 0 | 0 | 0
001.19.06.49 | 170989 | Projetor retangular 400W | UN | 117.83 | 25.9226 | 143.7526 |  | 0 | 0 | 0
001.19.06.50 | 170965 | Reator convecional de 40W | UN | 52.39 | 11.5258 | 63.9158 |  | 0 | 0 | 0
001.19.06.51 | 170966 | Reator lâmp fluoresc 1x20W convecional | UN | 52.19 | 11.4818 | 63.6718 |  | 0 | 0 | 0
001.19.06.52 | 170967 | Reator lâmp fluoresc 2x20W partida rápida | UN | 55.96 | 12.3112 | 68.2712 |  | 0 | 0 | 0
001.19.06.53 | 170968 | Reator lâmp fluoresc 2x40W partida rápida | UN | 68.15 | 14.993 | 83.143 |  | 0 | 0 | 0
001.19.06.54 | 170970 | Reator lâmp vapor de mercurio 125W | UN | 171.24 | 37.6728 | 208.9128 |  | 0 | 0 | 0
001.19.06.55 | 170973 | Reator lâmp vapor de mercurio 250W | UN | 205.7 | 45.254 | 250.954 |  | 0 | 0 | 0
001.19.06.56 | 170969 | Reator lâmp vapor de mercurio 400W | UN | 237.21 | 52.1862 | 289.3962 |  | 0 | 0 | 0
001.19.06.57 | 170971 | Reator lâmp vapor de sódio 250W | UN | 174.75 | 38.445 | 213.195 |  | 0 | 0 | 0
001.19.06.58 | 170972 | Reator lâmp vapor de sódio 400W | UN | 294.14 | 64.7108 | 358.8508 |  | 0 | 0 | 0
001.19.06.59 | 170974 | Reator lâmp vapor metálico 400W | UN | 222.84 | 49.0248 | 271.8648 |  | 0 | 0 | 0
001.19.06.60 | 170975 | Refletor aluminio c/ lâmp mista 250W E-27 | UN | 410.18 | 90.2396 | 500.4196 |  | 0 | 0 | 0
001.19.06.61 | 170987 | Refletor aluminio c/ lâmp mista 500W | UN | 673.68 | 148.2096 | 821.8896 |  | 0 | 0 | 0
001.19.07 |  | ALIMENTAÇÃO, MEDIÇÃO, PROTEÇÃO E MOTORES: |  |  | 0 | 0 |  | 0 | 0 | 0
001.19.07.01 | 170470 | Acessorios p/transformador em poste(incl.cabine de mediçao) | UN | 16932.38 | 3725.1236 | 20657.5036 |  | 0 | 0 | 0
001.19.07.02 | 171039 | Chave faca c/ fusível 3P - 30A -250V | UN | 295.53 | 65.0166 | 360.5466 |  | 0 | 0 | 0
001.19.07.03 | 171040 | Chave faca HA 400A | UN | 1284.68 | 282.6296 | 1567.3096 |  | 0 | 0 | 0
001.19.07.04 | 171041 | Chave fusível de distribuição 15KV L 100A | UN | 351.83 | 351.83 | 703.66 |  | 0 | 0 | 0
001.19.07.05 | 171042 | Chave magnética p/ motor de 5CV -3F-220V | UN | 301.25 | 66.275 | 367.525 |  | 0 | 0 | 0
001.19.07.06 | 171043 | Chave reversora 3P-30A-220V | UN | 347.33 | 76.4126 | 423.7426 |  | 0 | 0 | 0
001.19.07.07 | 170381 | Cordoalha de cobre nu - seçao 35 a 50mm2 - isoladores | M | 70.26 | 15.4572 | 85.7172 |  | 0 | 0 | 0
001.19.07.08 | 170382 | Cordoalha de cobre nu - seçao 70 a 90mm2 - isoladores | M | 128.29 | 28.2238 | 156.5138 |  | 0 | 0 | 0
001.19.07.09 | 171037 | Elo fusivel 10K | UN | 8.47 | 1.8634 | 10.3334 |  | 0 | 0 | 0
001.19.07.10 | 171038 | Elo fusivel 15K | UN | 8.96 | 1.9712 | 10.9312 |  | 0 | 0 | 0
001.19.07.11 | 171036 | Fusivel NH 300A a 630A | UN | 142.41 | 31.3302 | 173.7402 |  | 0 | 0 | 0
001.19.07.12 | 170512 | Gerador 111/101 KVA -60Hz -220/127V com acessórios | UN | 108461.52 | 23861.5344 | 132323.0544 |  | 0 | 0 | 0
001.19.07.13 | 170510 | Gerador 55/50KVA - 60hz - 220/127V com acessórios | UN | 96896.32 | 21317.1904 | 118213.5104 |  | 0 | 0 | 0
001.19.07.14 | 170511 | Gerador 83/75KVA - 60hz - 220/127V com acessórios | UN | 88603.7 | 19492.814 | 108096.514 |  | 0 | 0 | 0
001.19.07.15 | 171468 | Interruptor diferencial residual 20A/30mA-2P | UN | 120.55 | 26.521 | 147.071 |  | 0 | 0 | 0
001.19.07.16 | 171469 | Interruptor diferencial residual 40A/30mA-4P | UN | 180.7 | 39.754 | 220.454 |  | 0 | 0 | 0
001.19.07.17 | 170380 | Mastro simples de fo go p/ para-raio (c/ acessorios) | UN | 987.59 | 217.2698 | 1204.8598 |  | 0 | 0 | 0
001.19.07.18 | 170415 | Mureta de mediçao em alv.c/laje em conc.(c=2.20/l=0.50/h=2.0m) | UN | 3025.03 | 665.5066 | 3690.5366 |  | 0 | 0 | 0
001.19.07.19 | 171028 | Para raio de distribuição de tensão 15 KV | UN | 269.18 | 59.2196 | 328.3996 |  | 0 | 0 | 0
001.19.07.20 | 170378 | Pára-Raio latao cromado tipo Franklin (s/acess.) | UN | 161.96 | 35.6312 | 197.5912 |  | 0 | 0 | 0
001.19.07.21 | 170656 | Poste concr.300-DN, h=11m(incl.base concr.ciclópico) | UN | 1500.26 | 330.0572 | 1830.3172 |  | 0 | 0 | 0
001.19.07.22 | 170624 | Poste concr.600-DN, h=11m(incl.base concr.ciclópico) | UN | 1839.31 | 404.6482 | 2243.9582 |  | 0 | 0 | 0
001.19.07.23 | 171029 | Poste de concreto circular 300 Dan h = 9m (incl. base em concreto ciclópico) | UN | 1298.97 | 285.7734 | 1584.7434 |  | 0 | 0 | 0
001.19.07.24 | 171030 | Poste de concreto circular 600 Dan h = 9m (incl. base em concreto ciclópico) | UN | 1839.31 | 404.6482 | 2243.9582 |  | 0 | 0 | 0
001.19.07.25 | 171031 | Poste de concreto duplo T 300 Dan h = 9m (incl. base em concreto ciclópico) | UN | 1239.99 | 272.7978 | 1512.7878 |  | 0 | 0 | 0
001.19.07.26 | 171033 | Poste de concreto duplo T 300 Dan h = 11m (incl. base em concreto ciclópico) | UN | 1519.84 | 334.3648 | 1854.2048 |  | 0 | 0 | 0
001.19.07.27 | 171032 | Poste de concreto duplo T 600 Dan h = 9m (incl. base em concreto ciclópico) | UN | 1516.24 | 333.5728 | 1849.8128 |  | 0 | 0 | 0
001.19.07.28 | 170384 | Poste de concreto p/ AT-BT incl.rede de distribuiçao h=11m | UN | 3463.07 | 761.8754 | 4224.9454 |  | 0 | 0 | 0
001.19.07.29 | 171502 | Poste em concreto 100 - DaN, h=7,0m (incl. base em concreto ciclópico) | UN | 1087.5 | 239.25 | 1326.75 |  | 0 | 0 | 0
001.19.07.30 | 170625 | Poste em fo.go. h=11m (incl.base concr.ciclópico) | UN | 2795.59 | 615.0298 | 3410.6198 |  | 0 | 0 | 0
001.19.07.31 | 171034 | Proteção contra surto Classe II,1P,20KA,175V | UN | 79.55 | 17.501 | 97.051 |  | 0 | 0 | 0
001.19.07.32 | 170694 | Subestação aérea c/ transformador 112,5 KVA (incl.poste, acessorios e cabine de mediçao) | UN | 53369.03 | 11741.1866 | 65110.2166 |  | 0 | 0 | 0
001.19.07.33 | 170695 | Subestação aérea c/ transformador 150 KVA (incl.poste, acessorios e cabine de mediçao) | UN | 68521.97 | 15074.8334 | 83596.8034 |  | 0 | 0 | 0
001.19.07.34 | 171395 | Subestação aérea c/ transformador 225 KVA (incl.poste, acessorios e cabine de mediçao) | UN | 83305.03 | 18327.1066 | 101632.1366 |  | 0 | 0 | 0
001.19.07.35 | 170677 | Subestação aérea c/ transformador 45 KVA (incl.poste, acessorios e cabine de mediçao) | UN | 36305.75 | 7987.265 | 44293.015 |  | 0 | 0 | 0
001.19.07.36 | 170693 | Subestação aérea c/ transformador 75 KVA (incl.poste, acessorios e cabine de mediçao) | UN | 48525.13 | 10675.5286 | 59200.6586 |  | 0 | 0 | 0
001.19.07.37 | 170354 | Transformador de 45KVA-15KV-60HZ | UN | 13167.74 | 2896.9028 | 16064.6428 |  | 0 | 0 | 0
001.19.07.38 | 170356 | Transformador de 75KVA-15KV-60HZ | UN | 25186.62 | 5541.0564 | 30727.6764 |  | 0 | 0 | 0
001.19.07.39 | 170357 | Transformador de 112,5.5KVA-15KV-60HZ | UN | 26407.8 | 5809.716 | 32217.516 |  | 0 | 0 | 0
001.19.07.40 | 170684 | Transformador de 150KVA-15KV-60HZ | UN | 37237.46 | 8192.2412 | 45429.7012 |  | 0 | 0 | 0
001.19.07.41 | 171410 | Transformador de 225KVA - 15KV-60HZ | UN | 50405 | 11089.1 | 61494.1 |  | 0 | 0 | 0
001.19.07.42 | 170383 | Tubo PVC rigido diam. 50mm p/proteçao cordoalha | UN | 130.42 | 28.6924 | 159.1124 |  | 0 | 0 | 0
001.19.08 |  | ACESSÓRIOS E CONEXÕES (I) |  |  | 0 | 0 |  | 0 | 0 | 0
001.19.08.01 | 171127 | Bloco cook -50 pares | UN | 253.1 | 55.682 | 308.782 |  | 0 | 0 | 0
001.19.08.02 | 171128 | Bocal com rabicho | UN | 5.13 | 1.1286 | 6.2586 |  | 0 | 0 | 0
001.19.08.03 | 171129 | Bocal de louça E-27 | UN | 5.62 | 1.2364 | 6.8564 |  | 0 | 0 | 0
001.19.08.04 | 171130 | Bocal de louça E-40 | UN | 13.7 | 3.014 | 16.714 |  | 0 | 0 | 0
001.19.08.05 | 171132 | Braçadeira tipo "D' p/ elet de 1/2" | UN | 2.56 | 0.5632 | 3.1232 |  | 0 | 0 | 0
001.19.08.06 | 171135 | Braçadeira tipo "D' p/ elet de 3/4" | UN | 3.04 | 0.6688 | 3.7088 |  | 0 | 0 | 0
001.19.08.07 | 171131 | Braçadeira tipo "D' p/ elet de 1" | UN | 2.76 | 0.6072 | 3.3672 |  | 0 | 0 | 0
001.19.08.08 | 171133 | Braçadeira tipo "D' p/ elet de 2" | UN | 5.05 | 1.111 | 6.161 |  | 0 | 0 | 0
001.19.08.09 | 171134 | Braçadeira tipo "D' p/ elet de 2 1/2" | UN | 4.53 | 0.9966 | 5.5266 |  | 0 | 0 | 0
001.19.08.10 | 171136 | Braçadeira tipo chavite 1" | UN | 3.14 | 0.6908 | 3.8308 |  | 0 | 0 | 0
001.19.08.11 | 171118 | Conector convencional 1x20 110V | UN | 13.61 | 13.61 | 27.22 |  | 0 | 0 | 0
001.19.08.15 | 171120 | Conector de emenda para cabo 16 mm² | UN | 4.48 | 0.9856 | 5.4656 |  | 0 | 0 | 0
001.19.08.16 | 171122 | Conector de emenda para cabo 25 mm² | UN | 5.81 | 1.2782 | 7.0882 |  | 0 | 0 | 0
001.19.08.17 | 171123 | Conector de emenda para cabo 35 mm² | UN | 7.11 | 1.5642 | 8.6742 |  | 0 | 0 | 0
001.19.08.18 | 171125 | Conector de emenda para cabo 50 mm² | UN | 11.21 | 2.4662 | 13.6762 |  | 0 | 0 | 0
001.19.08.19 | 171107 | Conector de emenda para cabo 70 mm² | UN | 14.41 | 3.1702 | 17.5802 |  | 0 | 0 | 0
001.19.08.20 | 171108 | Conector de emenda para cabo 95 mm² | UN | 18.41 | 4.0502 | 22.4602 |  | 0 | 0 | 0
001.19.08.21 | 171116 | Conector grampo paralelo de aluminio Cb 4 mm² | UN | 16.68 | 3.6696 | 20.3496 |  | 0 | 0 | 0
001.19.08.22 | 171109 | Conector para haste de aterramento de 3/4" | UN | 10.98 | 2.4156 | 13.3956 |  | 0 | 0 | 0
001.19.08.23 | 171110 | Conector para haste de aterramento de 5/8" | UN | 11.79 | 2.5938 | 14.3838 |  | 0 | 0 | 0
001.19.08.24 | 171111 | Conector paralelo de aluminio 8 a 10 | UN | 10.34 | 2.2748 | 12.6148 |  | 0 | 0 | 0
001.19.08.25 | 171117 | Conector paralelo p/ cabo 4/0 AWG | UN | 18.39 | 4.0458 | 22.4358 |  | 0 | 0 | 0
001.19.08.26 | 171112 | Conector prensa fios 10 a 20 | UN | 14.87 | 3.2714 | 18.1414 |  | 0 | 0 | 0
001.19.08.27 | 171113 | Conector TPF de 50mm² | UN | 13.04 | 2.8688 | 15.9088 |  | 0 | 0 | 0
001.19.08.28 | 171114 | Conjunto estaiamento 3m 2" | UN | 286.45 | 63.019 | 349.469 |  | 0 | 0 | 0
001.19.08.29 | 171263 | Curva 90° p/ elet. F°G° 2 1/2" (IE) | UN | 152.56 | 152.56 | 305.12 |  | 0 | 0 | 0
001.19.08.30 | 171261 | Curva 90° p/ elet. F°G° 1/2" (IE) | UN | 22.12 | 4.8664 | 26.9864 |  | 0 | 0 | 0
001.19.08.31 | 171262 | Curva 90° p/ elet. F°G° 2" (IE) | UN | 32.06 | 7.0532 | 39.1132 |  | 0 | 0 | 0
001.19.08.32 | 171264 | Curva 90° p/ elet. F°G° 3" (IE) | UN | 70.31 | 15.4682 | 85.7782 |  | 0 | 0 | 0
001.19.08.33 | 171265 | Curva 90° p/ elet. F°G° 4" (IE) | UN | 269.38 | 59.2636 | 328.6436 |  | 0 | 0 | 0
001.19.08.34 | 171266 | Curva 90° p/ elet. PVC 1 1/2" (IE) | UN | 18.22 | 4.0084 | 22.2284 |  | 0 | 0 | 0
001.19.08.35 | 171267 | Curva 90° p/ elet. PVC 1 1/4" (IE) | UN | 18.8 | 4.136 | 22.936 |  | 0 | 0 | 0
001.19.08.36 | 171093 | Curva 90° p/ elet. PVC 2 1/2" (IE) | UN | 42.57 | 9.3654 | 51.9354 |  | 0 | 0 | 0
001.19.08.37 | 171268 | Curva 90° p/ elet. PVC 2" (IE) | UN | 24.59 | 5.4098 | 29.9998 |  | 0 | 0 | 0
001.19.08.38 | 171094 | Curva 90° p/ elet. PVC 3" (IE) | UN | 59.94 | 13.1868 | 73.1268 |  | 0 | 0 | 0
001.19.08.39 | 171024 | Curva 90º p/ elet PVC 3/4" (IE) | UN | 14.99 | 3.2978 | 18.2878 |  | 0 | 0 | 0
001.19.08.40 | 171025 | Curva 90º p/ elet. PVC 1" (IE) | UN | 16.49 | 3.6278 | 20.1178 |  | 0 | 0 | 0
001.19.08.41 | 171023 | Curva 90º p/ elet. PVC 1/2" (IE) | UN | 17.71 | 3.8962 | 21.6062 |  | 0 | 0 | 0
001.19.08.42 | 171097 | Curva 135° p/ elet. F°G° 1 1/4" (IE) | UN | 29.42 | 6.4724 | 35.8924 |  | 0 | 0 | 0
001.19.08.43 | 171103 | Curva 135° p/ elet. F°G° 1" (IE) | UN | 20.02 | 4.4044 | 24.4244 |  | 0 | 0 | 0
001.19.08.44 | 171098 | Curva 135° p/ elet. F°G° 1/2" (IE) | UN | 17.44 | 3.8368 | 21.2768 |  | 0 | 0 | 0
001.19.08.45 | 171096 | Curva 135° p/ elet. F°G° 4" (IE) | UN | 200.69 | 44.1518 | 244.8418 |  | 0 | 0 | 0
001.19.08.46 | 171100 | Curva 135° p/ elet. PVC 1 1/2" (IE) | UN | 20.56 | 4.5232 | 25.0832 |  | 0 | 0 | 0
001.19.08.47 | 171101 | Curva 135° p/ elet. PVC 1 1/4" (IE) | UN | 24.81 | 5.4582 | 30.2682 |  | 0 | 0 | 0
001.19.08.48 | 171099 | Curva 135° p/ elet. PVC 1" (IE) | UN | 15.84 | 3.4848 | 19.3248 |  | 0 | 0 | 0
001.19.08.49 | 171102 | Curva 135° p/ elet. PVC 1/2" (IE) | UN | 13.85 | 3.047 | 16.897 |  | 0 | 0 | 0
001.19.08.50 | 171104 | Curva 135° p/ elet. PVC 2 1/2" (IE) | UN | 34.4 | 7.568 | 41.968 |  | 0 | 0 | 0
001.19.08.51 | 171105 | Curva 135° p/ elet. PVC 3" (IE) | UN | 60.84 | 13.3848 | 74.2248 |  | 0 | 0 | 0
001.19.08.52 | 171106 | Curva 135° p/ elet. PVC 4" (IE) | UN | 74.13 | 16.3086 | 90.4386 |  | 0 | 0 | 0
001.19.08.53 | 171044 | Luva p/ elet. F°G° de 1 1/2" (IE) | UN | 13.39 | 2.9458 | 16.3358 |  | 0 | 0 | 0
001.19.08.54 | 171045 | Luva p/ elet. F°G° de 2 1/2" (IE) | UN | 39.12 | 8.6064 | 47.7264 |  | 0 | 0 | 0
001.19.08.55 | 171046 | Luva p/ elet. F°G° de 4" (IE) | UN | 53.25 | 11.715 | 64.965 |  | 0 | 0 | 0
001.19.08.56 | 171047 | Luva p/ elet. PVC de 1 1/2" (IE) | UN | 8.24 | 1.8128 | 10.0528 |  | 0 | 0 | 0
001.19.08.57 | 171048 | Luva p/ elet. PVC de 1 1/4" (IE) | UN | 6.33 | 1.3926 | 7.7226 |  | 0 | 0 | 0
001.19.08.58 | 171050 | Luva p/ elet. PVC de 2 1/2" (IE) | UN | 13.97 | 3.0734 | 17.0434 |  | 0 | 0 | 0
001.19.08.59 | 171049 | Luva p/ elet. PVC de 2" (IE) | UN | 10.12 | 2.2264 | 12.3464 |  | 0 | 0 | 0
001.19.08.60 | 171051 | Luva p/ elet. PVC de 4" (IE) | UN | 51.24 | 11.2728 | 62.5128 |  | 0 | 0 | 0
001.19.08.61 | 171052 | Manilha sapatilha galvanizada | UN | 28.01 | 6.1622 | 34.1722 |  | 0 | 0 | 0
001.19.08.62 | 171053 | Niple de F°G° de 1" | UN | 9.8 | 2.156 | 11.956 |  | 0 | 0 | 0
001.19.08.63 | 171054 | Niple de F°G° de 3/4" | UN | 7.61 | 1.6742 | 9.2842 |  | 0 | 0 | 0
001.19.08.64 | 171055 | Perfilado perfurado 38x38m (3m) | Pç | 87.18 | 19.1796 | 106.3596 |  | 0 | 0 | 0
001.19.08.65 | 171057 | Regua de 04 tomadas | UN | 57.3 | 12.606 | 69.906 |  | 0 | 0 | 0
001.19.08.66 | 171056 | Regua de 05 tomadas | UN | 66.28 | 14.5816 | 80.8616 |  | 0 | 0 | 0
001.19.08.67 | 171059 | Rele fotoeletrico | UN | 83.05 | 18.271 | 101.321 |  | 0 | 0 | 0
001.19.08.68 | 171058 | Relé para eletrodos (nível inferior/superior) | UN | 287.4 | 63.228 | 350.628 |  | 0 | 0 | 0
001.19.08.69 | 171060 | Saída lateral p/ eletroduto 1" | UN | 16.7 | 3.674 | 20.374 |  | 0 | 0 | 0
001.19.08.70 | 171061 | Sapata rápida de 4 furos p/ perfilado 38x38mm | UN | 39.78 | 8.7516 | 48.5316 |  | 0 | 0 | 0
001.19.08.71 | 171062 | Sensor p/ porta automática (Montada) | UN | 332.8 | 73.216 | 406.016 |  | 0 | 0 | 0
001.19.08.72 | 171063 | Sinaleira de portão de entrada de veículos | UN | 322.3 | 70.906 | 393.206 |  | 0 | 0 | 0
001.19.08.73 | 171064 | Sinaleira duplo com relé foeletrico p/ para-raio | UN | 309.51 | 68.0922 | 377.6022 |  | 0 | 0 | 0
001.19.08.74 | 171065 | Suporte isolado c/ braçadeira p/ para raio | UN | 44.37 | 9.7614 | 54.1314 |  | 0 | 0 | 0
001.19.08.75 | 171066 | Suporte isolador simples | UN | 37.7 | 8.294 | 45.994 |  | 0 | 0 | 0
001.19.08.76 | 171067 | Suporte p/ lâmpada fluorescente | PAR | 5.45 | 1.199 | 6.649 |  | 0 | 0 | 0
001.19.08.77 | 171068 | Suporte para eletrocalhas | UN | 40.13 | 8.8286 | 48.9586 |  | 0 | 0 | 0
001.19.08.78 | 171069 | Suporte para transformador em poste de concreto 195mm | UN | 287.15 | 63.173 | 350.323 |  | 0 | 0 | 0
001.19.08.79 | 171070 | Supressor contra surto CLAMPER 45KA | UN | 95.66 | 21.0452 | 116.7052 |  | 0 | 0 | 0
001.19.08.80 | 171073 | Terminal de compressão em latão 25mm² | UN | 5.59 | 1.2298 | 6.8198 |  | 0 | 0 | 0
001.19.08.81 | 171074 | Terminal de compressão em latão 35mm² | UN | 6.54 | 1.4388 | 7.9788 |  | 0 | 0 | 0
001.19.08.82 | 171075 | Terminal de compressão em latão 50mm² | UN | 10.07 | 2.2154 | 12.2854 |  | 0 | 0 | 0
001.19.08.89 | 171080 | Terminal sindal 6 mm² | UN | 11.7 | 2.574 | 14.274 |  | 0 | 0 | 0
001.19.08.90 | 171081 | Transformador de corrente 400/5A | UN | 290.66 | 63.9452 | 354.6052 |  | 0 | 0 | 0
001.19.08.91 | 171083 | Voltimetro 96x96mm -300V | UN | 174.92 | 38.4824 | 213.4024 |  | 0 | 0 | 0
001.19.09 |  | ACESSÓRIOS E CONEXÕES (II) |  |  | 0 | 0 |  | 0 | 0 | 0
001.19.09.01 | 171137 | Alça preformada para cabo de alumínio 2AWG | UN | 8.63 | 1.8986 | 10.5286 |  | 0 | 0 | 0
001.19.09.02 | 171138 | Armação secundária de 03 estribos c/ isolador | UN | 67.48 | 14.8456 | 82.3256 |  | 0 | 0 | 0
001.19.09.03 | 171139 | Armação secundária de 04 estribos c/ isolador | UN | 81.46 | 17.9212 | 99.3812 |  | 0 | 0 | 0
001.19.09.04 | 171140 | Armação secundária pesada 3/16" de 3x3 | UN | 53.89 | 11.8558 | 65.7458 |  | 0 | 0 | 0
001.19.09.05 | 171141 | Barra rosqueada (3m) 1/4" | UN | 23.3 | 5.126 | 28.426 |  | 0 | 0 | 0
001.19.09.06 | 171142 | Barra rosqueada (3m) 3/8" | UN | 47.62 | 10.4764 | 58.0964 |  | 0 | 0 | 0
001.19.09.07 | 171143 | Base para mastro 1 1/2" | UN | 110.11 | 110.11 | 220.22 |  | 0 | 0 | 0
001.19.09.08 | 171144 | Base para relé fotoelétrico | UN | 14.2 | 3.124 | 17.324 |  | 0 | 0 | 0
001.19.09.09 | 171411 | Braçadeira metálica tipo "D" c/ cunha Ø 3/4" | UN | 3.06 | 0.6732 | 3.7332 |  | 0 | 0 | 0
001.19.09.10 | 171145 | Braçadeira tipo chavite 1/2" | UN | 2.7 | 0.594 | 3.294 |  | 0 | 0 | 0
001.19.09.11 | 171146 | Braçadeira tipo chavite 3/4" | UN | 3.06 | 0.6732 | 3.7332 |  | 0 | 0 | 0
001.19.09.12 | 171147 | Braçadeira tipo cunha c/ parafuso | UN | 2.26 | 0.4972 | 2.7572 |  | 0 | 0 | 0
001.19.09.13 | 171300 | Bucha e arruela de alumínio de 1/2" | UN | 2.02 | 0.4444 | 2.4644 |  | 0 | 0 | 0
001.19.09.14 | 171301 | Bucha e arruela de alumínio de 3/4" | UN | 2.28 | 0.5016 | 2.7816 |  | 0 | 0 | 0
001.19.09.15 | 171303 | Bucha e arruela de alumínio de 1" | UN | 3.01 | 0.6622 | 3.6722 |  | 0 | 0 | 0
001.19.09.16 | 171305 | Bucha e arruela de alumínio de 1 1/4" | UN | 3.75 | 0.825 | 4.575 |  | 0 | 0 | 0
001.19.09.17 | 171306 | Bucha e arruela de alumínio de 1 1/2" | UN | 5.41 | 1.1902 | 6.6002 |  | 0 | 0 | 0
001.19.09.18 | 171304 | Bucha e arruela de alumínio de 2" | UN | 8.26 | 1.8172 | 10.0772 |  | 0 | 0 | 0
001.19.09.19 | 171455 | Bucha e arruela de alumínio de 2 1/2" | UN | 11.96 | 2.6312 | 14.5912 |  | 0 | 0 | 0
001.19.09.20 | 171456 | Bucha e arruela de alumínio de 3" | UN | 14.57 | 3.2054 | 17.7754 |  | 0 | 0 | 0
001.19.09.21 | 171148 | Bucha e arruela de aluminio de 4" | UN | 19.05 | 4.191 | 23.241 |  | 0 | 0 | 0
001.19.09.22 | 171149 | Bucha para redução de elet. 50 mm/32mm | UN | 10.5 | 2.31 | 12.81 |  | 0 | 0 | 0
001.19.09.23 | 171276 | Cantoneira ZZ | UN | 7.66 | 7.66 | 15.32 |  | 0 | 0 | 0
001.19.09.24 | 171152 | Cinta de poste circular 150 mm | UN | 65.73 | 14.4606 | 80.1906 |  | 0 | 0 | 0
001.19.09.25 | 171153 | Cinta de poste circular 160 mm | UN | 73.53 | 16.1766 | 89.7066 |  | 0 | 0 | 0
001.19.09.26 | 171154 | Cinta de poste circular 170 mm | UN | 75.26 | 16.5572 | 91.8172 |  | 0 | 0 | 0
001.19.09.27 | 171155 | Cinta de poste circular 180 mm | UN | 124.9 | 27.478 | 152.378 |  | 0 | 0 | 0
001.19.09.28 | 171156 | Cinta de poste circular 220 mm | UN | 132.85 | 29.227 | 162.077 |  | 0 | 0 | 0
001.19.09.29 | 171157 | Cinta de poste circular 240 mm | UN | 87.34 | 19.2148 | 106.5548 |  | 0 | 0 | 0
001.19.09.30 | 171158 | Cinta de poste circular 250 mm | UN | 82.01 | 18.0422 | 100.0522 |  | 0 | 0 | 0
001.19.09.31 | 171496 | Cruzeta em concreto (90x115x2400mm) | UN | 148.95 | 32.769 | 181.719 |  | 0 | 0 | 0
001.19.09.32 | 171346 | Curva 90º p/ elet. FºGº 1 1/2" (IE) | UN | 30.27 | 6.6594 | 36.9294 |  | 0 | 0 | 0
001.19.09.33 | 171347 | Curva 90º p/ elet. FºGº 1 1/4" (IE) | UN | 23.87 | 5.2514 | 29.1214 |  | 0 | 0 | 0
001.19.09.34 | 171345 | Curva 90º p/ elet. FºGº 1" (IE) | UN | 18.03 | 3.9666 | 21.9966 |  | 0 | 0 | 0
001.19.09.35 | 171344 | Curva 90º p/ elet. FºGº 3/4" (IE) | UN | 16.97 | 3.7334 | 20.7034 |  | 0 | 0 | 0
001.19.09.36 | 171343 | Curva 90º p/ elet. PVC 4" (IE) | UN | 142.59 | 31.3698 | 173.9598 |  | 0 | 0 | 0
001.19.09.37 | 171412 | Dailete múltiplo de alumínio tipo X - Ø 1" | UN | 20.51 | 4.5122 | 25.0222 |  | 0 | 0 | 0
001.19.09.38 | 171414 | Dailete múltiplo de alumínio tipo X - Ø 3/4" | UN | 11.31 | 2.4882 | 13.7982 |  | 0 | 0 | 0
001.19.09.39 | 171159 | Grampo fixador de cabo Z-01 | UN | 4.95 | 1.089 | 6.039 |  | 0 | 0 | 0
001.19.09.40 | 171160 | Grampo fixador de cabo Z-02 | UN | 5.95 | 1.309 | 7.259 |  | 0 | 0 | 0
001.19.09.41 | 171163 | Haste de Aço cobreada 3/4"x3m c/ conector | UN | 200.06 | 44.0132 | 244.0732 |  | 0 | 0 | 0
001.19.09.42 | 171164 | Haste de Aço cobreada 5/8"x2,40m c/ conector | UN | 105 | 23.1 | 128.1 |  | 0 | 0 | 0
001.19.09.43 | 171165 | Haste de Aço cobreada 5/8"x3,0m c/ conector | UN | 126.76 | 27.8872 | 154.6472 |  | 0 | 0 | 0
001.19.09.44 | 171161 | Haste de cobre p/ aterram. 3/4"x3m s/ conector | UN | 209.16 | 46.0152 | 255.1752 |  | 0 | 0 | 0
001.19.09.45 | 171166 | Isolador de pino - completo 15 KV | UN | 46.08 | 10.1376 | 56.2176 |  | 0 | 0 | 0
001.19.09.46 | 171167 | Isolador de pino - completo 34 KV | UN | 154.44 | 33.9768 | 188.4168 |  | 0 | 0 | 0
001.19.09.47 | 171168 | Isolador disc bastão polim - completo 15 KV | UN | 108.67 | 23.9074 | 132.5774 |  | 0 | 0 | 0
001.19.09.48 | 171173 | Isolador pilar porcelana 15KV | UN | 116.77 | 25.6894 | 142.4594 |  | 0 | 0 | 0
001.19.09.49 | 171174 | Isolador pilar porcelana 34KV | UN | 198.35 | 43.637 | 241.987 |  | 0 | 0 | 0
001.19.09.50 | 171175 | Isolador roldana 72x72 | UN | 22.37 | 4.9214 | 27.2914 |  | 0 | 0 | 0
001.19.09.51 | 171176 | Isolador tipo disco porcelana vitrificada 15KV | UN | 85.08 | 18.7176 | 103.7976 |  | 0 | 0 | 0
001.19.09.52 | 171177 | Laço pré-formada para CB 2 AWG | UN | 7.7 | 1.694 | 9.394 |  | 0 | 0 | 0
001.19.09.53 | 171340 | Luva p/ elet. FºGº de 1 1/4" (IE) | UN | 10.87 | 10.87 | 21.74 |  | 0 | 0 | 0
001.19.09.54 | 171339 | Luva p/ elet. FºGº de 1" (IE) | UN | 7.58 | 1.6676 | 9.2476 |  | 0 | 0 | 0
001.19.09.55 | 171341 | Luva p/ elet. FºGº de 2" (IE) | UN | 16.68 | 3.6696 | 20.3496 |  | 0 | 0 | 0
001.19.09.56 | 171342 | Luva p/ elet. FºGº de 3" (IE) | UN | 35.09 | 7.7198 | 42.8098 |  | 0 | 0 | 0
001.19.09.57 | 171409 | Luva p/ elet. FºGº de 3/4" (IE) | UN | 6.61 | 1.4542 | 8.0642 |  | 0 | 0 | 0
001.19.09.58 | 171406 | Luva p/ elet. PVC de 1" (IE) | UN | 4.92 | 1.0824 | 6.0024 |  | 0 | 0 | 0
001.19.09.59 | 171408 | Luva p/ elet. PVC de 3" (IE) | UN | 17.5 | 3.85 | 21.35 |  | 0 | 0 | 0
001.19.09.60 | 171405 | Luva p/ elet. PVC de 3/4" (IE) | UN | 4.62 | 1.0164 | 5.6364 |  | 0 | 0 | 0
001.19.09.61 | 171407 | Luva p/ eletr. PVC de 1/2" (IE) | UN | 4.02 | 0.8844 | 4.9044 |  | 0 | 0 | 0
001.20.01.01 | 211193 | Quadro telefonico (sobrepor) 20x20x15cm | UN | 157.62 | 34.6764 | 192.2964 |  | 0 | 0 | 0
001.20.01.02 | 211194 | Quadro telefonico (sobrepor) 40x40x15cm | UN | 329.27 | 72.4394 | 401.7094 |  | 0 | 0 | 0
001.20.01.03 | 211195 | Quadro telefonico (sobrepor) 60x60x15cm | UN | 545.14 | 119.9308 | 665.0708 |  | 0 | 0 | 0
001.20.01.04 | 211197 | Quadro telefonico inter de distr. 20x20x12cm | UN | 225.27 | 49.5594 | 274.8294 |  | 0 | 0 | 0
001.20.01.05 | 211198 | Quadro telefonico inter de distr. 40x40x12cm | UN | 351.15 | 77.253 | 428.403 |  | 0 | 0 | 0
001.20.01.06 | 211199 | Quadro telefonico inter de distr. 60x60x12cm | UN | 627.22 | 137.9884 | 765.2084 |  | 0 | 0 | 0
001.20.01.07 | 211200 | Quadro telefonico inter de distr. 80x80x12cm | UN | 833.91 | 183.4602 | 1017.3702 |  | 0 | 0 | 0
001.20.01.08 | 211196 | Quadro telefonico inter de distr. 120x120x12cm | UN | 2426.9 | 533.918 | 2960.818 |  | 0 | 0 | 0
001.20.02 |  | CABOS E FIOS: |  |  | 0 | 0 |  | 0 | 0 | 0
001.20.02.01 | 211205 | Cabo telefônico CCI 50x10P | M | 6.66 | 1.4652 | 8.1252 |  | 0 | 0 | 0
001.20.02.02 | 211206 | Cabo telefônico CCI 50x20P | M | 13.62 | 2.9964 | 16.6164 |  | 0 | 0 | 0
001.20.02.03 | 211207 | Cabo telefônico CCI 50x2P | M | 2.61 | 0.5742 | 3.1842 |  | 0 | 0 | 0
001.20.02.04 | 211208 | Cabo telefônico CCI 50x4P | M | 4.01 | 0.8822 | 4.8922 |  | 0 | 0 | 0
001.20.02.05 | 211209 | Cabo telefônico CTP APL -40 x 10 pares | M | 8.02 | 1.7644 | 9.7844 |  | 0 | 0 | 0
001.20.02.06 | 211210 | Cabo telefônico CTP APL -40 x 20 pares | M | 18.88 | 4.1536 | 23.0336 |  | 0 | 0 | 0
001.20.02.07 | 211211 | Cabo telefônico FE -100 | M | 3.03 | 3.03 | 6.06 |  | 0 | 0 | 0
001.20.02.08 | 211204 | Cabo telefônico trançado 2x22AWG | M | 2.89 | 0.6358 | 3.5258 |  | 0 | 0 | 0
001.20.02.09 | 171180 | Cabo UTP par trançado 04P 24 AWG Cat 6e | M | 6.01 | 1.3222 | 7.3322 |  | 0 | 0 | 0
001.20.02.10 | 211213 | Fio telefônico FE - 100 | M | 2.92 | 0.6424 | 3.5624 |  | 0 | 0 | 0
001.20.02.11 | 211214 | Fio telefônico FI - 50 | M | 2.83 | 0.6226 | 3.4526 |  | 0 | 0 | 0
001.20.03 |  | PONTOS: |  |  | 0 | 0 |  | 0 | 0 | 0
001.20.03.01 | 170690 | Ponto de logica - UTP (c/ instalaçao aparente) | PT | 515.74 | 113.4628 | 629.2028 |  | 0 | 0 | 0
001.20.03.02 | 170683 | Ponto de logica - UTP (incl. eletr.,cabo e conector) | PT | 495 | 108.9 | 603.9 |  | 0 | 0 | 0
001.20.03.03 | 170689 | Ponto eletrico estabilizado (c/ instalaçao aparente) | PT | 604.47 | 132.9834 | 737.4534 |  | 0 | 0 | 0
001.20.03.04 | 170682 | Ponto eletrico estabilizado (incl. eletr.,cx.,fiaçao e tomada) | PT | 541.12 | 119.0464 | 660.1664 |  | 0 | 0 | 0
001.20.03.05 | 210083 | Ponto p/ telefone(c/eletroduto,cx.,fiaçao e tomada) | PT | 122.57 | 26.9654 | 149.5354 |  | 0 | 0 | 0
001.20.04 |  | TOMADAS: |  |  | 0 | 0 |  | 0 | 0 | 0
001.20.04.01 | 171184 | Tampa espelho p/ RJ-45 de 02 saídas | UN | 35.24 | 7.7528 | 42.9928 |  | 0 | 0 | 0
001.20.04.02 | 171183 | Tomada RJ-45 de embutir em espelho | UN | 40.04 | 8.8088 | 48.8488 |  | 0 | 0 | 0
001.20.04.03 | 171181 | Tomada femea RJ-11 completa | UN | 38.24 | 8.4128 | 46.6528 |  | 0 | 0 | 0
001.20.04.04 | 171182 | Tomada femea RJ-45 completa | UN | 50.34 | 11.0748 | 61.4148 |  | 0 | 0 | 0
001.20.04.05 | 211201 | Tomada padrão telefone (4Pinos) | UN | 40.33 | 40.33 | 80.66 |  | 0 | 0 | 0
001.20.05 |  | ACESSÓRIOS: |  |  | 0 | 0 |  | 0 | 0 | 0
001.20.05.01 | 171186 | Adapt Cable M8V Cat 5e 2,5m | UN | 32.25 | 7.095 | 39.345 |  | 0 | 0 | 0
001.20.05.02 | 171187 | Adapt Cable M8V Cat 6e 2,5m | UN | 53.66 | 11.8052 | 65.4652 |  | 0 | 0 | 0
001.20.05.03 | 210079 | Interligaçao p/ telefone - conduite 3/4" | M | 26.33 | 5.7926 | 32.1226 |  | 0 | 0 | 0
001.20.05.04 | 171188 | Organizador horizontal de cabos fechado p/ CB 19" 1 U/A | UN | 84.85 | 18.667 | 103.517 |  | 0 | 0 | 0
001.20.05.05 | 171189 | Patch cable M8V cat 5e 1,5m | UN | 34.35 | 7.557 | 41.907 |  | 0 | 0 | 0
001.20.05.06 | 171190 | Patch cable M8V cat 6e 1,5m | UN | 55.05 | 12.111 | 67.161 |  | 0 | 0 | 0
001.20.05.07 | 171191 | Patch panel 24 portas cat 5e | UN | 526.33 | 115.7926 | 642.1226 |  | 0 | 0 | 0
001.20.05.08 | 171192 | Patch panel 24 portas cat 6e | UN | 1177.48 | 259.0456 | 1436.5256 |  | 0 | 0 | 0
001.20.05.09 | 211035 | Protetor de surto para linha telefônica | UN | 84.2 | 18.524 | 102.724 |  | 0 | 0 | 0
001.20.05.10 | 171178 | Rack 19" 05 U/A | UN | 583.54 | 128.3788 | 711.9188 |  | 0 | 0 | 0
001.20.05.11 | 171526 | Rack 19" 570mm 36U | UN | 2640.97 | 581.0134 | 3221.9834 |  | 0 | 0 | 0
001.20.05.12 | 171524 | Rack 19" 570mm 40U | UN | 3051.81 | 671.3982 | 3723.2082 |  | 0 | 0 | 0
001.20.05.13 | 171525 | Rack 19" 570mm 44U | UN | 3328.44 | 732.2568 | 4060.6968 |  | 0 | 0 | 0
001.20.05.14 | 171179 | Rack 24" 05 U/A | UN | 1376.5 | 302.83 | 1679.33 |  | 0 | 0 | 0
001.20.05.15 | 171185 | Switch 24 portas | UN | 1204.8 | 265.056 | 1469.856 |  | 0 | 0 | 0
001.21 |  | INSTALAÇÕES DE AR CONDICIONADO: | 0 |  |  | TOTAL COM BDI |  |  |  | 0
001.21.01 |  | PONTOS |  |  | 0 | 0 |  | 0 | 0 | 0
001.21.01.01 | 231335 | Dreno para caixa ar condicionado de parede h=3,0m | UN | 60.39 | 13.2858 | 73.6758 |  | 0 | 0 | 0
001.21.01.02 | 231084 | Ponto de dreno p/ split (10m) | PT | 198.87 | 43.7514 | 242.6214 |  | 0 | 0 | 0
001.21.01.03 | 231085 | Ponto de gás p/ split até 30.000 BTU's (10m) | PT | 1411.44 | 310.5168 | 1721.9568 |  | 0 | 0 | 0
001.21.01.04 | 231086 | Ponto de gás p/ split até 60.000 BTU's (10m) | PT | 2199.3 | 483.846 | 2683.146 |  | 0 | 0 | 0
001.21.01.05 | 230262 | Ponto p/ar condicionado(tubul.,cj.airstop e fiaçao) | PT | 490.69 | 107.9518 | 598.6418 |  | 0 | 0 | 0
001.21.01.06 | 230846 | Revisão de ponto de ar condicionado | PT | 155.56 | 34.2232 | 189.7832 |  | 0 | 0 | 0
001.21.02 |  | INTERRUPTORES |  |  | 0 | 0 |  | 0 | 0 | 0
001.21.02.01 | 231215 | Conjunto Airstop de embutir completo | UN | 94.64 | 20.8208 | 115.4608 |  | 0 | 0 | 0
001.21.03 |  | APARELHOS |  |  | 0 | 0 |  | 0 | 0 | 0
001.21.03.01 | 231308 | Aparelho Air-Split - 9.000 BTU's - Inverter | UN | 2253.37 | 495.7414 | 2749.1114 |  | 0 | 0 | 0
001.21.03.02 | 231309 | Aparelho Air-Split - 12.000 BTU's - Inverter | UN | 2551.08 | 561.2376 | 3112.3176 |  | 0 | 0 | 0
001.21.03.03 | 231310 | Aparelho Air-Split - 18.000 BTU's - Inverter | UN | 3581.29 | 787.8838 | 4369.1738 |  | 0 | 0 | 0
001.21.03.04 | 231311 | Aparelho Air-Split - 24.000 BTU's - Inverter | UN | 4837.75 | 1064.305 | 5902.055 |  | 0 | 0 | 0
001.21.03.05 | 231312 | Aparelho Air-Split - 30.000 BTU's - Inverter | UN | 5551.42 | 1221.3124 | 6772.7324 |  | 0 | 0 | 0
001.21.03.06 | 231313 | Aparelho Air-Split - 36.000 BTU's - Inverter | UN | 9381.24 | 2063.8728 | 11445.1128 |  | 0 | 0 | 0
001.22.01.02 | 180487 | Cisterna em concreto armado cap= 7.500 lts. | UN | 19354.66 | 4258.0252 | 23612.6852 |  | 0 | 0 | 0
001.21 |  | INSTALAÇÕES HIDRAULICAS: | 0 |  |  | TOTAL COM BDI |  |  |  | 0
001.22.01.03 | 180299 | Ponto de agua (incl. tubos e conexoes) | PT | 466.08 | 102.5376 | 568.6176 |  | 0 | 0 | 0
001.22.01.04 | 180798 | Registro de gaveta 1" - Bruto | UN | 88.1 | 19.382 | 107.482 |  | 0 | 0 | 0
001.22.01.05 | 180802 | Registro de gaveta 1 1/4" - Bruto | UN | 129.77 | 28.5494 | 158.3194 |  | 0 | 0 | 0
001.22.01.06 | 180799 | Registro de gaveta 2" - Bruto | UN | 259.97 | 57.1934 | 317.1634 |  | 0 | 0 | 0
001.22.01.07 | 180803 | Registro de gaveta 2 1/2" - Bruto | UN | 341.3 | 75.086 | 416.386 |  | 0 | 0 | 0
001.22.01.08 | 180800 | Registro de gaveta 3" - Bruto | UN | 737.58 | 162.2676 | 899.8476 |  | 0 | 0 | 0
001.22.01.09 | 180801 | Registro de gaveta 4" - Bruto | UN | 1287.69 | 283.2918 | 1570.9818 |  | 0 | 0 | 0
001.22.01.10 | 180440 | Registro de gaveta c/ canopla - 1/2" | UN | 129.69 | 28.5318 | 158.2218 |  | 0 | 0 | 0
001.22.01.11 | 180444 | Registro de gaveta c/ canopla - 1" | UN | 152.2 | 33.484 | 185.684 |  | 0 | 0 | 0
001.22.01.12 | 180441 | Registro de gaveta c/ canopla - 3/4" | UN | 124.18 | 27.3196 | 151.4996 |  | 0 | 0 | 0
001.22.01.13 | 180443 | Registro de gaveta c/ canopla - 1 1/4" | UN | 220.39 | 48.4858 | 268.8758 |  | 0 | 0 | 0
001.22.01.14 | 180442 | Registro de gaveta c/ canopla - 1 1/2" | UN | 243.91 | 243.91 | 487.82 |  | 0 | 0 | 0
001.22.01.15 | 180804 | Registro de gaveta c/ canopla 2" | UN | 187.6 | 41.272 | 228.872 |  | 0 | 0 | 0
001.22.01.16 | 180503 | Registro de gaveta s/ canopla - 1" | UN | 93.3 | 20.526 | 113.826 |  | 0 | 0 | 0
001.22.01.17 | 180095 | Registro de gaveta s/ canopla - 1/2" | UN | 74.04 | 16.2888 | 90.3288 |  | 0 | 0 | 0
001.22.01.18 | 180211 | Registro de gaveta s/ canopla - 3/4" | UN | 69.28 | 15.2416 | 84.5216 |  | 0 | 0 | 0
001.22.01.19 | 180504 | Registro de gaveta s/ canopla - 1 1/2" | UN | 153.66 | 33.8052 | 187.4652 |  | 0 | 0 | 0
001.22.01.20 | 180445 | Registro de pressao c/ canopla - 1/2" | UN | 116.24 | 25.5728 | 141.8128 |  | 0 | 0 | 0
001.22.01.21 | 180446 | Registro de pressao c/ canopla - 3/4" | UN | 126.28 | 27.7816 | 154.0616 |  | 0 | 0 | 0
001.22.01.22 | 180447 | Registro de pressao c/ canopla - 1" | UN | 145.3 | 31.966 | 177.266 |  | 0 | 0 | 0
001.22.01.23 | 180493 | Registro de pressao s/ canopla - 1/2" | UN | 73.84 | 16.2448 | 90.0848 |  | 0 | 0 | 0
001.22.01.24 | 180494 | Registro de pressao s/ canopla - 3/4" | UN | 71.03 | 15.6266 | 86.6566 |  | 0 | 0 | 0
001.22.01.25 | 180488 | Reservatório em conc.armado cap=5000 l c/ moto-bomba 1/2 HP | UN | 32258.69 | 7096.9118 | 39355.6018 |  | 0 | 0 | 0
001.22.01.26 | 180838 | Reservatório em fibra de vidro 10.000 L | UN | 7789.59 | 1713.7098 | 9503.2998 |  | 0 | 0 | 0
001.22.01.27 | 180839 | Reservatório em fibra de vidro 15.000 L | UN | 13149.86 | 2892.9692 | 16042.8292 |  | 0 | 0 | 0
001.22.01.28 | 180840 | Reservatório em fibra de vidro 20.000 L | UN | 14730.88 | 3240.7936 | 17971.6736 |  | 0 | 0 | 0
001.22.01.29 | 180461 | Reservatório em polietileno de 1.000 L | UN | 2429.54 | 534.4988 | 2964.0388 |  | 0 | 0 | 0
001.22.01.30 | 180836 | Reservatório em polietileno de 1.500 L | UN | 3083.65 | 678.403 | 3762.053 |  | 0 | 0 | 0
001.22.01.31 | 181504 | Reservatório em polietileno de 3.000 L | UN | 4138.59 | 910.4898 | 5049.0798 |  | 0 | 0 | 0
001.22.01.32 | 180837 | Reservatório em polietileno de 5.000 L | UN | 5768.82 | 1269.1404 | 7037.9604 |  | 0 | 0 | 0
001.22.01.33 | 180460 | Reservatório em polietileno de 500 L | UN | 2271.94 | 499.8268 | 2771.7668 |  | 0 | 0 | 0
001.22.01.34 | 180844 | Revisão de ponto de água | PT | 139.82 | 30.7604 | 170.5804 |  | 0 | 0 | 0
001.22.01.35 | 180108 | Tubo em PVC - JS - 20mm (c/ rasgo na alvenaria)-LH | M | 11.99 | 2.6378 | 14.6278 |  | 0 | 0 | 0
001.22.01.36 | 180107 | Tubo em PVC - JS - 25mm (c/ rasgo na alvenaria)-LH | M | 14.1 | 3.102 | 17.202 |  | 0 | 0 | 0
001.22.01.37 | 180106 | Tubo em PVC - JS - 32mm (c/ rasgo na alvenaria)-LH | M | 22.35 | 4.917 | 27.267 |  | 0 | 0 | 0
001.22.01.38 | 180422 | Tubo em PVC - JS - 40mm (c/ rasgo na alvenaria)-LH | M | 32.28 | 7.1016 | 39.3816 |  | 0 | 0 | 0
001.22.01.39 | 180423 | Tubo em PVC - JS - 50mm (c/ rasgo na alvenaria)-LH | M | 34.37 | 7.5614 | 41.9314 |  | 0 | 0 | 0
001.22.01.40 | 180424 | Tubo em PVC - JS - 60mm (c/ rasgo na alvenaria)-LH | M | 57.02 | 12.5444 | 69.5644 |  | 0 | 0 | 0
001.22.01.41 | 180425 | Tubo em PVC - JS - 75mm (c/ rasgo na alvenaria)-LH | M | 83.11 | 18.2842 | 101.3942 |  | 0 | 0 | 0
001.22.01.42 | 180699 | Tubo em PVC - JS - 85mm (c/ rasgo na alvenaria)-LH | M | 86.27 | 18.9794 | 105.2494 |  | 0 | 0 | 0
001.22.01.43 | 180700 | Tubo em PVC - JS -110mm (c/ rasgo na alvenaria)-LH | M | 126.41 | 27.8102 | 154.2202 |  | 0 | 0 | 0
001.22.01.44 | 180448 | Valvula de retençao horizontal 1/2" - recalque | UN | 78.04 | 17.1688 | 95.2088 |  | 0 | 0 | 0
001.22.01.45 | 180449 | Valvula de retençao horizontal 3/4" - recalque | UN | 90.28 | 19.8616 | 110.1416 |  | 0 | 0 | 0
001.22.01.46 | 180450 | Valvula de retençao horizontal 1" - recalque | UN | 122.45 | 26.939 | 149.389 |  | 0 | 0 | 0
001.22.01.47 | 180451 | Valvula de retençao horizontal 1 1/4" - recalque | UN | 171.89 | 37.8158 | 209.7058 |  | 0 | 0 | 0
001.22.01.48 | 180452 | Valvula de retençao horizontal 1 1/2" - recalque | UN | 183.61 | 40.3942 | 224.0042 |  | 0 | 0 | 0
001.22.01.49 | 180453 | Valvula de retençao horizontal 2" - recalque | UN | 292.75 | 64.405 | 357.155 |  | 0 | 0 | 0
001.22.01.50 | 180773 | Valvula de retençao vertical 3/4" - recalque | UN | 74.28 | 16.3416 | 90.6216 |  | 0 | 0 | 0
001.22.01.51 | 180774 | Valvula de retençao vertical 1" - recalque | UN | 87.7 | 19.294 | 106.994 |  | 0 | 0 | 0
001.22.01.52 | 180775 | Valvula de retençao vertical 1 1/4" - recalque | UN | 136.84 | 30.1048 | 166.9448 |  | 0 | 0 | 0
001.22.01.53 | 180776 | Valvula de retençao vertical 1 1/2" - recalque | UN | 152.86 | 33.6292 | 186.4892 |  | 0 | 0 | 0
001.22.01.54 | 180777 | Valvula de retençao vertical 2" - recalque | UN | 201.95 | 44.429 | 246.379 |  | 0 | 0 | 0
001.22.01.55 | 180454 | Valvula de sucção de pe c/crivo - 1/2" (p/ fdo. poço) | UN | 60.79 | 13.3738 | 74.1638 |  | 0 | 0 | 0
001.22.01.56 | 180455 | Valvula de sucção de pe c/crivo - 3/4" (p/ fdo. poço) | UN | 57.73 | 12.7006 | 70.4306 |  | 0 | 0 | 0
001.22.01.57 | 180456 | Valvula de sucção de pe c/crivo - 1" (p/ fdo. poço) | UN | 63.3 | 13.926 | 77.226 |  | 0 | 0 | 0
001.22.01.58 | 180457 | Valvula de sucção de pe c/crivo - 1 1/4" (p/ fdo. poço) | UN | 128.69 | 28.3118 | 157.0018 |  | 0 | 0 | 0
001.22.01.59 | 180458 | Valvula de sucção de pe c/crivo - 1 1/2" (p/ fdo. poço) | UN | 135.26 | 135.26 | 270.52 |  | 0 | 0 | 0
001.22.01.60 | 180459 | Valvula de sucção de pe c/crivo - 2" (p/ fdo. poço) | UN | 169.95 | 37.389 | 207.339 |  | 0 | 0 | 0
001.22.01.61 |  | CONEXÕES (LH) - ÁGUA FRIA |  |  | 0 | 0 |  | 0 | 0 | 0
001.22.01.61.01 | 180239 | Adaptador curto PVC SR - 20mm x 1/2" (LH) | UN | 5.06 | 1.1132 | 6.1732 |  | 0 | 0 | 0
001.22.01.61.02 | 180238 | Adaptador curto PVC SR - 25mm x 3/4" (LH) | UN | 5 | 1.1 | 6.1 |  | 0 | 0 | 0
001.22.01.61.03 | 180237 | Adaptador curto PVC SR - 32mm x 1" (LH) | UN | 7.23 | 1.5906 | 8.8206 |  | 0 | 0 | 0
001.22.01.61.04 | 181404 | Adaptador curto PVC SR - 40mm x 1 1/4" (LH) | UN | 8.29 | 1.8238 | 10.1138 |  | 0 | 0 | 0
001.22.01.61.05 | 181403 | Adaptador curto PVC SR - 25mm x 1/2" (LH) | UN | 4.63 | 1.0186 | 5.6486 |  | 0 | 0 | 0
001.22.01.61.06 | 180236 | Adaptador curto PVC SR - 50mm x 1 1/2" (LH) | UN | 12.8 | 2.816 | 15.616 |  | 0 | 0 | 0
001.22.01.61.07 | 180235 | Adaptador curto PVC SR - 110mm x 4" (LH) | UN | 61.03 | 13.4266 | 74.4566 |  | 0 | 0 | 0
001.22.01.61.08 | 181514 | Adaptador longo PVC SR - 25mmx3/4" | UN | 14 | 3.08 | 17.08 |  | 0 | 0 | 0
001.22.01.61.09 | 181515 | Adaptador longo PVC SR - 32mmx1" | UN | 20.89 | 4.5958 | 25.4858 |  | 0 | 0 | 0
001.22.01.61.10 | 181516 | Adaptador longo PVC SR - 40mmx1 1/4" | UN | 23.83 | 5.2426 | 29.0726 |  | 0 | 0 | 0
001.22.01.61.11 | 181517 | Adaptador longo PVC SR - 50mmx1 1/2" | UN | 34.3 | 7.546 | 41.846 |  | 0 | 0 | 0
001.22.01.61.12 | 181518 | Adaptador Soldável longo c/ flanges livres (cx.d'água) | UN | 37.23 | 8.1906 | 45.4206 |  | 0 | 0 | 0
001.22.01.61.13 | 180230 | Bucha de redução JS - 32mm x 25mm (LH) | UN | 6.05 | 1.331 | 7.381 |  | 0 | 0 | 0
001.22.01.61.14 | 180231 | Bucha de redução JS - 40mm x 32mm (LH) | UN | 9.69 | 2.1318 | 11.8218 |  | 0 | 0 | 0
001.22.01.61.15 | 180232 | Bucha de redução JS - 50mm x 40mm (LH) | UN | 11 | 2.42 | 13.42 |  | 0 | 0 | 0
001.22.01.61.16 | 180233 | Bucha de redução JS - 60mm x 50mm (LH) | UN | 12.22 | 2.6884 | 14.9084 |  | 0 | 0 | 0
001.22.01.61.17 | 180234 | Bucha de redução JS - 75mm x 60mm (LH) | UN | 38.69 | 8.5118 | 47.2018 |  | 0 | 0 | 0
001.22.01.61.18 | 181513 | Bucha de redução JS 25x20mm (LH) | UN | 5.15 | 1.133 | 6.283 |  | 0 | 0 | 0
001.22.01.61.19 | 181396 | Joelho/Cotovelo 45° PVC JS - 20mm (LH) | UN | 9.06 | 1.9932 | 11.0532 |  | 0 | 0 | 0
001.22.01.61.20 | 181397 | Joelho/Cotovelo 45° PVC JS - 40mm (LH) | UN | 14.46 | 3.1812 | 17.6412 |  | 0 | 0 | 0
001.22.01.61.21 | 181398 | Joelho/Cotovelo 45° PVC JS - 60mm (LH) | UN | 34.36 | 7.5592 | 41.9192 |  | 0 | 0 | 0
001.22.01.61.22 | 180225 | Joelho/Cotovelo 45º PVC JS - 25mm (LH) | UN | 10.45 | 2.299 | 12.749 |  | 0 | 0 | 0
001.22.01.61.23 | 180224 | Joelho/Cotovelo 45º PVC JS - 32mm (LH) | UN | 12.36 | 2.7192 | 15.0792 |  | 0 | 0 | 0
001.22.01.61.24 | 180223 | Joelho/Cotovelo 45º PVC JS - 50mm (LH) | UN | 20.46 | 4.5012 | 24.9612 |  | 0 | 0 | 0
001.22.01.61.25 | 180222 | Joelho/Cotovelo 45º PVC JS - 75mm (LH) | UN | 89.14 | 19.6108 | 108.7508 |  | 0 | 0 | 0
001.22.01.61.26 | 180426 | Joelho/Cotovelo 90º PVC - JS - 20mm-LH | UN | 8.14 | 1.7908 | 9.9308 |  | 0 | 0 | 0
001.22.01.61.27 | 180427 | Joelho/Cotovelo 90º PVC - JS - 25mm-LH | UN | 8.75 | 1.925 | 10.675 |  | 0 | 0 | 0
001.22.01.61.28 | 180428 | Joelho/Cotovelo 90º PVC - JS - 32mm-LH | UN | 10.36 | 2.2792 | 12.6392 |  | 0 | 0 | 0
001.22.01.61.29 | 180429 | Joelho/Cotovelo 90º PVC - JS - 40mm-LH | UN | 17.71 | 3.8962 | 21.6062 |  | 0 | 0 | 0
001.22.01.61.30 | 180430 | Joelho/Cotovelo 90º PVC - JS - 50mm-LH | UN | 19.16 | 4.2152 | 23.3752 |  | 0 | 0 | 0
001.22.01.61.31 | 180431 | Joelho/Cotovelo 90º PVC - JS - 60mm-LH | UN | 44.24 | 9.7328 | 53.9728 |  | 0 | 0 | 0
001.22.01.61.32 | 180432 | Joelho/Cotovelo 90º PVC - JS - 75mm-LH | UN | 138.94 | 30.5668 | 169.5068 |  | 0 | 0 | 0
001.22.01.61.33 | 180221 | Joelho/Cotovelo 90º PVC SRM - 20mm X 1/2" (LH) | UN | 13.41 | 2.9502 | 16.3602 |  | 0 | 0 | 0
001.22.01.61.34 | 180220 | Joelho/Cotovelo 90º PVC SRM - 25mm X 1/2" (LH) | UN | 13.46 | 2.9612 | 16.4212 |  | 0 | 0 | 0
001.22.01.61.35 | 181402 | Joelho/Cotovelo 90º PVC SRM - 25mm X 3/4" (LH) | UN | 15.71 | 3.4562 | 19.1662 |  | 0 | 0 | 0
001.22.01.61.36 | 180219 | Joelho/Cotovelo de redução 90° PVC JS - 25mm x 20mm (LH) | UN | 11.11 | 2.4442 | 13.5542 |  | 0 | 0 | 0
001.22.01.61.37 | 180218 | Joelho/Cotovelo de redução 90° PVC JS - 32mm x 25mm (LH) | UN | 12.7 | 2.794 | 15.494 |  | 0 | 0 | 0
001.22.01.61.38 | 180229 | Te de redução 90° JS - 25mm x 20mm (LH) | UN | 12.95 | 2.849 | 15.799 |  | 0 | 0 | 0
001.22.01.61.39 | 180228 | Te de redução 90° JS - 32mm x 25mm (LH) | UN | 17.61 | 3.8742 | 21.4842 |  | 0 | 0 | 0
001.22.01.61.40 | 181399 | Te de redução 90° JS - 40mm x 32mm (LH) | UN | 23.17 | 5.0974 | 28.2674 |  | 0 | 0 | 0
001.22.01.61.41 | 180227 | Te de redução 90° JS - 50mm x 25mm (LH) | UN | 28.01 | 6.1622 | 34.1722 |  | 0 | 0 | 0
001.22.01.61.42 | 180226 | Te de redução 90° JS - 50mm x 32mm (LH) | UN | 27.65 | 6.083 | 33.733 |  | 0 | 0 | 0
001.22.01.61.43 | 181400 | Te de redução 90° JS - 50mm x 40mm (LH) | UN | 29.82 | 6.5604 | 36.3804 |  | 0 | 0 | 0
001.22.01.61.44 | 180433 | Tê em PVC - JS - 20mm-LH | UN | 7.76 | 1.7072 | 9.4672 |  | 0 | 0 | 0
001.22.01.61.45 | 180434 | Tê em PVC - JS - 25mm-LH | UN | 8.51 | 1.8722 | 10.3822 |  | 0 | 0 | 0
001.22.01.61.46 | 180435 | Tê em PVC - JS - 32mm-LH | UN | 11.88 | 2.6136 | 14.4936 |  | 0 | 0 | 0
001.22.01.61.47 | 180436 | Tê em PVC - JS - 40mm-LH | UN | 22.27 | 4.8994 | 27.1694 |  | 0 | 0 | 0
001.22.01.61.48 | 180437 | Tê em PVC - JS - 50mm-LH | UN | 20.24 | 4.4528 | 24.6928 |  | 0 | 0 | 0
001.22.01.61.49 | 180438 | Tê em PVC - JS - 60mm-LH | UN | 63.86 | 14.0492 | 77.9092 |  | 0 | 0 | 0
001.22.01.61.50 | 180439 | Tê em PVC - JS - 75mm-LH - | UN | 105.77 | 23.2694 | 129.0394 |  | 0 | 0 | 0
001.22.01.61.51 | 181169 | Tê em PVC - SRM - 20mm x 1/2" (LH) | UN | 19.25 | 4.235 | 23.485 |  | 0 | 0 | 0
001.22.01.61.52 | 181401 | Tê em PVC - SRM - 25mm x 1/2" (LH) | UN | 20.25 | 4.455 | 24.705 |  | 0 | 0 | 0
001.22.01.61.53 | 181170 | Tê em PVC - SRM - 25mm x 3/4" (LH) | UN | 17.68 | 3.8896 | 21.5696 |  | 0 | 0 | 0
001.22.02 |  | ÁGUA QUENTE |  |  | 0 | 0 |  | 0 | 0 | 0
001.22.02.01 | 181610 | Cap CPVC 15mm | UN | 3.6 | 0.792 | 4.392 |  | 0 | 0 | 0
001.22.02.02 | 181611 | Cap CPVC 22mm | UN | 4.8 | 1.056 | 5.856 |  | 0 | 0 | 0
001.22.02.03 | 181612 | Cap CPVC 28mm | UN | 6 | 1.32 | 7.32 |  | 0 | 0 | 0
001.22.02.04 | 181613 | Cap CPVC 35mm | UN | 7.35 | 1.617 | 8.967 |  | 0 | 0 | 0
001.22.02.05 | 181614 | Conector CPVC S.R.M 15mm X 1/2" | UN | 16.72 | 3.6784 | 20.3984 |  | 0 | 0 | 0
001.22.02.06 | 181615 | Conector CPVC S.R.M 22mm X 3/4" | UN | 24.52 | 5.3944 | 29.9144 |  | 0 | 0 | 0
001.22.02.07 | 181616 | Conector CPVC S.R.M 28mm X 1" | UN | 28.52 | 6.2744 | 34.7944 |  | 0 | 0 | 0
001.22.02.08 | 181617 | Conector CPVC S.R.M 35mm X 1.1/4" | UN | 58.47 | 12.8634 | 71.3334 |  | 0 | 0 | 0
001.22.02.09 | 181618 | Curva CPVC 90° X 15mm | UN | 12.1 | 2.662 | 14.762 |  | 0 | 0 | 0
001.22.02.10 | 181619 | Curva CPVC 90° X 22mm | UN | 13.2 | 2.904 | 16.104 |  | 0 | 0 | 0
001.22.02.11 | 181620 | Curva CPVC 90° X 28mm | UN | 20.2 | 4.444 | 24.644 |  | 0 | 0 | 0
001.22.02.12 | 181621 | Joelho CPVC 45° X 15mm | UN | 10.3 | 2.266 | 12.566 |  | 0 | 0 | 0
001.22.02.13 | 181622 | Joelho CPVC 45° X 22mm | UN | 13.5 | 2.97 | 16.47 |  | 0 | 0 | 0
001.22.02.14 | 181623 | Joelho CPVC 45° X 28mm | UN | 14 | 3.08 | 17.08 |  | 0 | 0 | 0
001.22.02.15 | 181624 | Joelho CPVC 45° X 35mm | UN | 19.15 | 4.213 | 23.363 |  | 0 | 0 | 0
001.22.02.16 | 181625 | Joelho CPVC 90° X 15mm | UN | 9.85 | 2.167 | 12.017 |  | 0 | 0 | 0
001.22.02.17 | 181626 | Joelho CPVC 90° X 22mm | UN | 11.2 | 2.464 | 13.664 |  | 0 | 0 | 0
001.22.02.18 | 181627 | Joelho CPVC 90° X 28mm | UN | 14.4 | 3.168 | 17.568 |  | 0 | 0 | 0
001.22.02.19 | 181628 | Joelho CPVC 90° X 35mm | UN | 22.1 | 4.862 | 26.962 |  | 0 | 0 | 0
001.22.02.20 | 181630 | Joelho CPVC TRASICAO S.R.M 22mm X 1/2 | UN | 19.88 | 4.3736 | 24.2536 |  | 0 | 0 | 0
001.22.02.21 | 181629 | Joelho CPVC TRASICAO S.R.M 22mm X 3/4 | UN | 24.5 | 5.39 | 29.89 |  | 0 | 0 | 0
001.22.02.22 | 181631 | Luva CPVC 15mm | UN | 8.85 | 1.947 | 10.797 |  | 0 | 0 | 0
001.22.02.23 | 181632 | Luva CPVC 22mm | UN | 9.93 | 2.1846 | 12.1146 |  | 0 | 0 | 0
001.22.02.24 | 181633 | Luva CPVC 28mm | UN | 12.9 | 2.838 | 15.738 |  | 0 | 0 | 0
001.22.02.25 | 181634 | Luva CPVC 35mm | UN | 25.65 | 5.643 | 31.293 |  | 0 | 0 | 0
001.22.02.26 | 181636 | Luva DE Transição CPVC SRM.22mm X 1/2 | UN | 16.8 | 3.696 | 20.496 |  | 0 | 0 | 0
001.22.02.27 | 181637 | Luva DE Transição CPVC SRM.22mm X 3/4 | UN | 23.85 | 5.247 | 29.097 |  | 0 | 0 | 0
001.22.02.28 | 181638 | Luva DE Transição CPVC SRM.28mm X 1 | UN | 30.95 | 6.809 | 37.759 |  | 0 | 0 | 0
001.22.02.29 | 181639 | Luva DE Transição CPVC SRM.35mm X 1.1/4 | UN | 120.85 | 26.587 | 147.437 |  | 0 | 0 | 0
001.22.02.30 | 181635 | Luva DE Transição X PVC 22mm X 25mm | UN | 9.65 | 2.123 | 11.773 |  | 0 | 0 | 0
001.22.02.31 | 181640 | Te CPVC 15mm | UN | 14.97 | 3.2934 | 18.2634 |  | 0 | 0 | 0
001.22.02.32 | 181641 | Te CPVC 22mm | UN | 17.1 | 3.762 | 20.862 |  | 0 | 0 | 0
001.22.02.33 | 181642 | Te CPVC 28mm | UN | 19.32 | 4.2504 | 23.5704 |  | 0 | 0 | 0
001.22.02.34 | 181643 | Te CPVC 35mm | UN | 54.67 | 12.0274 | 66.6974 |  | 0 | 0 | 0
001.22.02.35 | 181644 | Te CPVC Transição S.R.M 22mm X 1/2" | UN | 22.57 | 4.9654 | 27.5354 |  | 0 | 0 | 0
001.22.02.36 | 181645 | Te CPVC Transição S.R.M 22mm X 3/4" | UN | 21.97 | 4.8334 | 26.8034 |  | 0 | 0 | 0
001.22.02.37 | 181646 | Tubo CPVC 15mm | M | 19.74 | 4.3428 | 24.0828 |  | 0 | 0 | 0
001.22.02.38 | 181647 | Tubo CPVC 22mm | M | 29.51 | 6.4922 | 36.0022 |  | 0 | 0 | 0
001.22.02.39 | 181648 | Tubo CPVC 28mm | M | 43.18 | 9.4996 | 52.6796 |  | 0 | 0 | 0
001.22.02.40 | 181649 | Tubo CPVC 35mm | M | 50.8 | 11.176 | 61.976 |  | 0 | 0 | 0
001.22.02.41 | 181650 | União CPVC 15mm | UN | 16.4 | 3.608 | 20.008 |  | 0 | 0 | 0
001.22.02.42 | 181651 | União CPVC 22mm | UN | 22.6 | 4.972 | 27.572 |  | 0 | 0 | 0
001.22.02.43 | 181652 | União CPVC 28mm | UN | 26.6 | 5.852 | 32.452 |  | 0 | 0 | 0
001.22.02.44 | 181653 | União CPVC 35mm | UN | 47.25 | 10.395 | 57.645 |  | 0 | 0 | 0
001.22.03 |  | ESGOTO: TUBOS,FOSSAS,SUMIDOUROS E CAIXAS |  |  | 0 | 0 |  | 0 | 0 | 0
001.22.03.01 | 181296 | Caixa de inspeção em PVC d=300mm | UN | 320.41 | 70.4902 | 390.9002 |  | 0 | 0 | 0
001.22.03.02 | 181295 | Caixa de passagem em PVC d=300mm | UN | 380.86 | 83.7892 | 464.6492 |  | 0 | 0 | 0
001.22.03.03 | 180414 | Caixa em alvenaria de 30x30x30cm c/ tpo. concreto | UN | 187.1 | 41.162 | 228.262 |  | 0 | 0 | 0
001.22.03.04 | 180680 | Caixa em alvenaria de 40x40x40cm c/ tpo. concreto | UN | 283.79 | 62.4338 | 346.2238 |  | 0 | 0 | 0
001.22.03.05 | 180413 | Caixa em alvenaria de 40x40x50cm c/ tpo. concreto | UN | 315.05 | 69.311 | 384.361 |  | 0 | 0 | 0
001.22.03.06 | 180679 | Caixa em alvenaria de 50x50x50cm c/ tpo. concreto | UN | 397.99 | 87.5578 | 485.5478 |  | 0 | 0 | 0
001.22.03.07 | 180678 | Caixa em alvenaria de 60x60x60cm c/ tpo. concreto | UN | 531.67 | 116.9674 | 648.6374 |  | 0 | 0 | 0
001.22.03.08 | 180352 | Caixa em alvenaria de 60x60x80cm c/ tpo. concreto | UN | 622.46 | 136.9412 | 759.4012 |  | 0 | 0 | 0
001.22.03.09 | 180094 | Caixa em alvenaria de 80x80x80cm c/ tpo. concreto | UN | 860.53 | 189.3166 | 1049.8466 |  | 0 | 0 | 0
001.22.03.10 | 180687 | Caixa em alvenaria de 100x100x100cm c/ tpo. concreto | UN | 980.56 | 215.7232 | 1196.2832 |  | 0 | 0 | 0
001.22.03.11 | 180093 | Caixa sifonada de PVC c/ grelha - 100x100x50mm | UN | 30.39 | 6.6858 | 37.0758 |  | 0 | 0 | 0
001.22.03.12 | 180417 | Filtro anaerobico conc.arm. d=1.4m p=1.8m | UN | 3531.43 | 776.9146 | 4308.3446 |  | 0 | 0 | 0
001.22.03.13 | 180485 | Fossa septica conc.arm.d=1,60m p=2,75m cap=40 pessoas | UN | 4794.06 | 1054.6932 | 5848.7532 |  | 0 | 0 | 0
001.22.03.14 | 180416 | Fossa septica em conc.arm.d=2m,p=3m cap=75 pessoas | UN | 8000.22 | 1760.0484 | 9760.2684 |  | 0 | 0 | 0
001.22.03.15 | 180551 | Fossa septica em concreto armado - cap= 30 pessoas | UN | 5830.77 | 1282.7694 | 7113.5394 |  | 0 | 0 | 0
001.22.03.16 | 180550 | Fossa septica em concreto armado - cap= 50 pessoas | UN | 7496.56 | 1649.2432 | 9145.8032 |  | 0 | 0 | 0
001.22.03.17 | 180549 | Fossa septica em concreto armado - cap=100 pessoas | UN | 11654.36 | 2563.9592 | 14218.3192 |  | 0 | 0 | 0
001.22.03.18 | 180548 | Fossa septica em concreto armado - cap=150 pessoas | UN | 14954.31 | 3289.9482 | 18244.2582 |  | 0 | 0 | 0
001.22.03.19 | 180349 | Fossa septica pre-moldada cap= 10 pessoas | UN | 1421.41 | 312.7102 | 1734.1202 |  | 0 | 0 | 0
001.22.03.20 | 180263 | Poço visita em conc. armado 1.2x1.2m h=2.10m-tpo.fofo | UN | 5032.82 | 1107.2204 | 6140.0404 |  | 0 | 0 | 0
001.22.03.21 | 180214 | Ponto de esgoto (incl. tubos, conexoes,cx. e ralos) | PT | 388.36 | 85.4392 | 473.7992 |  | 0 | 0 | 0
001.22.03.22 | 180845 | Revisão de ponto de esgoto | PT | 155.34 | 34.1748 | 189.5148 |  | 0 | 0 | 0
001.22.03.23 | 180544 | Sumidouro em alvenaria c/ tpo.em concreto - cap= 30 pessoas | UN | 2620.31 | 576.4682 | 3196.7782 |  | 0 | 0 | 0
001.22.03.24 | 180543 | Sumidouro em alvenaria c/ tpo.em concreto - cap= 50 pessoas | UN | 2987.13 | 657.1686 | 3644.2986 |  | 0 | 0 | 0
001.22.03.25 | 180542 | Sumidouro em alvenaria c/ tpo.em concreto - cap= 75 pessoas | UN | 4338.21 | 954.4062 | 5292.6162 |  | 0 | 0 | 0
001.22.03.26 | 180541 | Sumidouro em alvenaria c/ tpo.em concreto - cap=100 pessoas | UN | 4983.65 | 1096.403 | 6080.053 |  | 0 | 0 | 0
001.22.03.27 | 180540 | Sumidouro em alvenaria c/ tpo.em concreto - cap=150 pessoas | UN | 6871.23 | 1511.6706 | 8382.9006 |  | 0 | 0 | 0
001.22.03.28 | 180486 | Sumidouro em concreto armado d=0,80m p=1,40m cap=40 pessoas | UN | 1569.86 | 345.3692 | 1915.2292 |  | 0 | 0 | 0
001.22.03.29 | 180350 | Sumidouro pre-moldado cap= 10 pessoas | UN | 1310.74 | 288.3628 | 1599.1028 |  | 0 | 0 | 0
001.22.03.30 | 180105 | Tubo em PVC - 40mm (LS) | M | 16.16 | 3.5552 | 19.7152 |  | 0 | 0 | 0
001.22.03.31 | 180104 | Tubo em PVC - 50mm (LS) | M | 21.52 | 4.7344 | 26.2544 |  | 0 | 0 | 0
001.22.03.32 | 180103 | Tubo em PVC - 75mm (LS) | M | 30.32 | 6.6704 | 36.9904 |  | 0 | 0 | 0
001.22.03.33 | 180102 | Tubo em PVC - 100mm (LS) | M | 36.9 | 8.118 | 45.018 |  | 0 | 0 | 0
001.22.03.34 | 180508 | Tubo em PVC - 150mm (LS) | M | 77.57 | 17.0654 | 94.6354 |  | 0 | 0 | 0
001.22.03.35 | 180650 | Tubo em PVC - 200mm (LS) | M | 140.52 | 30.9144 | 171.4344 |  | 0 | 0 | 0
001.22.03.36 | 180753 | Tubo em PVC - 250mm (LS) | M | 182.12 | 40.0664 | 222.1864 |  | 0 | 0 | 0
001.22.03.37 | 180754 | Tubo em PVC - 300mm (LS) | M | 247.19 | 54.3818 | 301.5718 |  | 0 | 0 | 0
001.22.03.38 |  | CONEXÕES (LS) - ESGOTO |  |  | 0 | 0 |  | 0 | 0 | 0
001.22.03.38.01 | 180244 | Joelho/Cotovelo 45° PVC JS - 40mm - LS | UN | 15.44 | 3.3968 | 18.8368 |  | 0 | 0 | 0
001.22.03.38.02 | 180243 | Joelho/Cotovelo 45° PVC JS - 50mm - LS | UN | 17.69 | 3.8918 | 21.5818 |  | 0 | 0 | 0
001.22.03.38.03 | 180242 | Joelho/Cotovelo 45° PVC JS - 75mm - LS | UN | 25.2 | 5.544 | 30.744 |  | 0 | 0 | 0
001.22.03.38.04 | 180241 | Joelho/Cotovelo 45° PVC JS - 100mm - LS | UN | 33.88 | 7.4536 | 41.3336 |  | 0 | 0 | 0
001.22.03.38.05 | 180240 | Joelho/Cotovelo 45° PVC JS - 150mm - LS | UN | 72.58 | 15.9676 | 88.5476 |  | 0 | 0 | 0
001.22.03.38.06 | 180471 | Joelho/Cotovelo 90º RC em PVC - JS - 40mm-LS | UN | 14.13 | 3.1086 | 17.2386 |  | 0 | 0 | 0
001.22.03.38.07 | 180472 | Joelho/Cotovelo 90º RC em PVC - JS - 50mm-LS | UN | 16.19 | 3.5618 | 19.7518 |  | 0 | 0 | 0
001.22.03.38.08 | 180473 | Joelho/Cotovelo 90º RC em PVC - JS - 75mm-LS | UN | 18.48 | 4.0656 | 22.5456 |  | 0 | 0 | 0
001.22.03.38.09 | 180474 | Joelho/Cotovelo 90º RC em PVC - JS - 100mm-LS | UN | 24.95 | 5.489 | 30.439 |  | 0 | 0 | 0
001.22.03.38.10 | 180248 | Junção simples PVC JS - 40 x 40mm - LS | UN | 16.04 | 3.5288 | 19.5688 |  | 0 | 0 | 0
001.22.03.38.11 | 180247 | Junção simples PVC JS - 50 x 50mm - LS | UN | 24.09 | 5.2998 | 29.3898 |  | 0 | 0 | 0
001.22.03.38.12 | 180250 | Junção simples PVC JS - 75 x 50mm - LS | UN | 31.55 | 6.941 | 38.491 |  | 0 | 0 | 0
001.22.03.38.13 | 180246 | Junção simples PVC JS - 75 x 75mm - LS | UN | 33.28 | 7.3216 | 40.6016 |  | 0 | 0 | 0
001.22.03.38.14 | 180249 | Junção simples PVC JS - 100 x 50mm - LS | UN | 48.03 | 10.5666 | 58.5966 |  | 0 | 0 | 0
001.22.03.38.15 | 180245 | Junção simples PVC JS - 100 x 100mm - LS | UN | 51.68 | 11.3696 | 63.0496 |  | 0 | 0 | 0
001.22.03.38.16 | 181527 | Junção simples PVC JS - 100x75mm - LS | UN | 42.07 | 9.2554 | 51.3254 |  | 0 | 0 | 0
001.22.03.38.17 | 180260 | Luva simples PVC 40mm - LS | UN | 9.12 | 2.0064 | 11.1264 |  | 0 | 0 | 0
001.22.03.38.18 | 180259 | Luva simples PVC 50mm - LS | UN | 11.47 | 2.5234 | 13.9934 |  | 0 | 0 | 0
001.22.03.38.19 | 180258 | Luva simples PVC 75mm - LS | UN | 18.95 | 4.169 | 23.119 |  | 0 | 0 | 0
001.22.03.38.20 | 180257 | Luva simples PVC 100mm - LS | UN | 20.47 | 4.5034 | 24.9734 |  | 0 | 0 | 0
001.22.03.38.21 | 180255 | Redução excêntrica PVC 75mm x 50mm - LS | UN | 25.76 | 5.6672 | 31.4272 |  | 0 | 0 | 0
001.22.03.38.22 | 180256 | Redução excêntrica PVC 100mm x 50mm - LS | UN | 28.45 | 6.259 | 34.709 |  | 0 | 0 | 0
001.22.03.38.23 | 180254 | Redução excêntrica PVC 100mm x 75mm - LS | UN | 34.87 | 7.6714 | 42.5414 |  | 0 | 0 | 0
001.22.03.38.24 | 180475 | Tê curto em PVC - JS - 40x40mm-LS | UN | 16.61 | 3.6542 | 20.2642 |  | 0 | 0 | 0
001.22.03.38.25 | 180476 | Tê curto em PVC - JS - 50x50mm-LS | UN | 21.74 | 4.7828 | 26.5228 |  | 0 | 0 | 0
001.22.03.38.26 | 180477 | Tê curto em PVC - JS - 75x75mm-LS | UN | 37.61 | 8.2742 | 45.8842 |  | 0 | 0 | 0
001.22.03.38.27 | 180478 | Tê curto em PVC - JS - 100x100mm-LS | UN | 38.71 | 8.5162 | 47.2262 |  | 0 | 0 | 0
001.22.03.38.28 | 180253 | Te PVC c/ redução 75mm x 50mm - LS | UN | 31.33 | 6.8926 | 38.2226 |  | 0 | 0 | 0
001.22.03.38.29 | 180252 | Te PVC c/ redução 100mm x 50mm - LS | UN | 39.03 | 8.5866 | 47.6166 |  | 0 | 0 | 0
001.22.03.38.30 | 180251 | Te PVC c/ redução 100mm x 75mm - LS | UN | 39.43 | 8.6746 | 48.1046 |  | 0 | 0 | 0
001.22.04 |  | AGUAS PLUVIAIS: |  |  | 0 | 0 |  | 0 | 0 | 0
001.22.04.01 | 180513 | Canaleta em alvenaria (0.30x0.30m) rebocada internamente | M | 115.46 | 25.4012 | 140.8612 |  | 0 | 0 | 0
001.22.04.02 | 180520 | Canaleta em concreto simples (0,40x0,30m) | M | 264.3 | 58.146 | 322.446 |  | 0 | 0 | 0
001.22.04.03 | 180709 | Canaleta em concreto simples (0,40x0,40m) | M | 290.08 | 63.8176 | 353.8976 |  | 0 | 0 | 0
001.22.04.04 | 180592 | Condutor em PVC rigido soldavel - 100mm | M | 58.93 | 12.9646 | 71.8946 |  | 0 | 0 | 0
001.22.04.05 | 180315 | Condutor em PVC rigido soldavel 150mm | M | 92.37 | 20.3214 | 112.6914 |  | 0 | 0 | 0
001.22.04.06 | 180722 | Tubo em concreto armado d= 600mm | UN | 241.74 | 53.1828 | 294.9228 |  | 0 | 0 | 0
001.22.04.07 | 180723 | Tubo em concreto armado d= 800mm | UN | 371.93 | 81.8246 | 453.7546 |  | 0 | 0 | 0
001.22.04.08 | 180724 | Tubo em concreto armado d=1000mm | UN | 502.77 | 110.6094 | 613.3794 |  | 0 | 0 | 0
001.22.04.09 | 180719 | Tubo em concreto simples d=300mm | UN | 115.51 | 25.4122 | 140.9222 |  | 0 | 0 | 0
001.22.04.10 | 180720 | Tubo em concreto simples d= 400mm | UN | 145.63 | 32.0386 | 177.6686 |  | 0 | 0 | 0
001.22.04.11 | 180721 | Tubo em concreto simples d= 500mm | UN | 173.1 | 38.082 | 211.182 |  | 0 | 0 | 0
001.22.05 |  | BOMBAS |  |  | 0 | 0 |  | 0 | 0 | 0
001.22.05.01 | 181487 | Bomba Centrífuga 1/2 CV | UN | 1044.08 | 229.6976 | 1273.7776 |  | 0 | 0 | 0
001.22.05.02 | 181479 | Bomba Centrifuga 3/4 CV (sem tubulação) | UN | 1159.58 | 255.1076 | 1414.6876 |  | 0 | 0 | 0
001.22.05.03 | 181480 | Bomba Centrifuga 1 CV (sem tubulação) | UN | 1413.68 | 311.0096 | 1724.6896 |  | 0 | 0 | 0
001.22.05.04 | 180502 | Bomba Centrífuga 1 CV (suc.,rec.,barrilete.,col.distribuiçao) | UN | 3383.66 | 744.4052 | 4128.0652 |  | 0 | 0 | 0
001.22.05.05 | 181481 | Bomba Centrifuga 2 CV (sem tubulação) | UN | 2320.08 | 510.4176 | 2830.4976 |  | 0 | 0 | 0
001.22.05.06 | 180385 | Bomba centrifuga 7.5 CV (sem tubulação) | UN | 8009.61 | 1762.1142 | 9771.7242 |  | 0 | 0 | 0
001.22.05.07 | 181484 | Bomba Injetora 1 CV (sem tubulação) | UN | 1685.08 | 370.7176 | 2055.7976 |  | 0 | 0 | 0
001.22.05.08 | 181483 | Bomba Injetora 3/4 CV (sem tubulação) | UN | 1441.08 | 317.0376 | 1758.1176 |  | 0 | 0 | 0
001.22.05.09 | 181485 | Bomba Injetora 2 CV (sem tubulação) | UN | 1962.58 | 431.7676 | 2394.3476 |  | 0 | 0 | 0
001.22.05.10 | 181486 | Bomba Injetora 3 CV (sem tubulação) | UN | 3885.08 | 854.7176 | 4739.7976 |  | 0 | 0 | 0
001.22.05.11 | 181475 | Bomba Submersa 3/4 CV (sem tubulação) | UN | 1980.08 | 435.6176 | 2415.6976 |  | 0 | 0 | 0
001.22.05.12 | 181476 | Bomba Submersa 1 CV (sem tubulação) | UN | 1543.58 | 339.5876 | 1883.1676 |  | 0 | 0 | 0
001.22.05.13 | 181477 | Bomba Submersa 2 CV (sem tubulação) | UN | 2685.3 | 590.766 | 3276.066 |  | 0 | 0 | 0
001.22.05.14 | 181478 | Bomba Submersa 3 CV (sem tubulação) | UN | 2535.08 | 557.7176 | 3092.7976 |  | 0 | 0 | 0
001.23 |  | INSTALAÇÕES DE PROTEÇÃO/COMBATE A INCÊNDIO: | 0 |  |  | TOTAL COM BDI |  |  |  | 0
001.23.01 | 200635 | Caixa de incendio c/ mangueira e acessorios | UN | 1568.06 | 344.9732 | 1913.0332 |  | 0 | 0 | 0
001.23.02 | 201281 | Curva Fº Gº 45º 2 1/2" | UN | 216.41 | 47.6102 | 264.0202 |  | 0 | 0 | 0
001.23.03 | 201326 | Extintor de incêndio (pó químico) - 4kg | UN | 174.22 | 38.3284 | 212.5484 |  | 0 | 0 | 0
001.23.04 | 201328 | Extintor de incêndio (pó químico) - 12 kg | UN | 244.22 | 53.7284 | 297.9484 |  | 0 | 0 | 0
001.23.05 | 201507 | Extintor de incêndio ABC - 6Kg | UN | 224.22 | 49.3284 | 273.5484 |  | 0 | 0 | 0
001.23.06 | 201509 | Extintor de incêndio ABC - 12Kg | UN | 344.22 | 75.7284 | 419.9484 |  | 0 | 0 | 0
001.23.07 | 201325 | Extintor de incendio CO2-6kg | UN | 594.22 | 130.7284 | 724.9484 |  | 0 | 0 | 0
001.23.08 | 201327 | Extintor de incendio de agua pressurizada - 10 l | UN | 194.22 | 42.7284 | 236.9484 |  | 0 | 0 | 0
001.23.09 | 200661 | Hidrante de passeio - completo | UN | 1550.4 | 341.088 | 1891.488 |  | 0 | 0 | 0
001.23.10 | 201279 | Joelho/Cotovelo Fº Gº 90º 2 1/2" | UN | 156.31 | 34.3882 | 190.6982 |  | 0 | 0 | 0
001.23.11 | 201280 | Joelho/Cotovelo Fº Gº 90º 3" | UN | 210.24 | 46.2528 | 256.4928 |  | 0 | 0 | 0
001.23.12 | 200832 | Porta corta fogo (0.80x2.10m) | UN | 1416.2 | 311.564 | 1727.764 |  | 0 | 0 | 0
001.23.13 | 201277 | Tê Fº Gº 2 1/2" | UN | 145.66 | 32.0452 | 177.7052 |  | 0 | 0 | 0
001.23.14 | 201278 | Tê Fº Gº 3" | UN | 163.6 | 35.992 | 199.592 |  | 0 | 0 | 0
001.23.15 | 201275 | Tubo Fº Gº 2 1/2" | M | 134 | 29.48 | 163.48 |  | 0 | 0 | 0
001.23.16 | 201276 | Tubo Fº Gº 3" | M | 149.23 | 32.8306 | 182.0606 |  | 0 | 0 | 0
001.23.17 | 201454 | Tubo FºGº 4" | M | 200.99 | 44.2178 | 245.2078 |  | 0 | 0 | 0
001.23.18 | 201460 | Barra antipânico simples | UN | 470.94 | 103.6068 | 574.5468 |  | 0 | 0 | 0
001.24 |  | INSTAÇAÕES ESPECIAIS | 0 |  |  | TOTAL COM BDI |  |  |  | 0
001.24.01 | 220496 | Poço Tubular d= 6" - prof.= 30m | UN | 19472.73 | 4284.0006 | 23756.7306 |  | 0 | 0 | 0
001.24.02 | 220497 | Poço Tubular d= 6" - prof.= 50m | UN | 27656.62 | 6084.4564 | 33741.0764 |  | 0 | 0 | 0
001.24.03 | 220634 | Sinalizador de obstáculos c/ relé fotoelétrico | UN | 1043.68 | 229.6096 | 1273.2896 |  | 0 | 0 | 0
001.25 |  | APARELHOS, LOUÇAS, METAIS E ACESSÓRIOS SANITÁRIOS: | 0 |  |  | TOTAL COM BDI |  |  |  | 0
001.25.01 | 191522 | Acabamento p/ registro de gaveta | UN | 73.23 | 16.1106 | 89.3406 |  | 0 | 0 | 0
001.25.02 | 191523 | Acabamento p/ registro de pressão | UN | 45.36 | 9.9792 | 55.3392 |  | 0 | 0 | 0
001.25.03 | 190793 | Aspersor (esguicho) giratório 1/2" (incl. mangueira -30m) | CJ | 88.39 | 19.4458 | 107.8358 |  | 0 | 0 | 0
001.25.04 | 191514 | Assento de poliester | UN | 314.21 | 69.1262 | 383.3362 |  | 0 | 0 | 0
001.25.05 | 190806 | Assento plastico | UN | 38.51 | 8.4722 | 46.9822 |  | 0 | 0 | 0
001.25.06 | 190807 | Assento plástico almofadado | UN | 82.21 | 18.0862 | 100.2962 |  | 0 | 0 | 0
001.25.07 | 190303 | Bacia sifonada - PCD | UN | 1825.06 | 401.5132 | 2226.5732 |  | 0 | 0 | 0
001.25.08 | 190610 | Bacia sifonada c/ cx. descarga acoplada ecológica com assento | UN | 904.96 | 199.0912 | 1104.0512 |  | 0 | 0 | 0
001.25.09 | 190609 | Bacia sifonada c/cx. descarga acoplada c/ assento | UN | 580.23 | 127.6506 | 707.8806 |  | 0 | 0 | 0
001.25.10 | 190090 | Bacia sifonada de louça c/ assento | UN | 419.23 | 92.2306 | 511.4606 |  | 0 | 0 | 0
001.25.11 | 191498 | Banco retrátil (p/ banheiro PCD) | UN | 763.43 | 167.9546 | 931.3846 |  | 0 | 0 | 0
001.25.12 | 190716 | Barra em aço inox (PCD) | M | 281.81 | 61.9982 | 343.8082 |  | 0 | 0 | 0
001.25.13 | 190529 | Bebedouro aço inox c/4 torneiras e filtro (det.5) | UN | 3782.68 | 832.1896 | 4614.8696 |  | 0 | 0 | 0
001.25.14 | 190789 | Cabide cromado | UN | 55.78 | 12.2716 | 68.0516 |  | 0 | 0 | 0
001.25.15 | 190089 | Cabide de louça | UN | 80.06 | 17.6132 | 97.6732 |  | 0 | 0 | 0
001.25.16 | 190096 | Caixa de descarga de embutir em cimento amianto | UN | 734.31 | 161.5482 | 895.8582 |  | 0 | 0 | 0
001.25.17 | 190224 | Caixa de descarga plastica - externa | UN | 145.5 | 32.01 | 177.51 |  | 0 | 0 | 0
001.25.18 | 190231 | Chuveiro cromado | UN | 73.88 | 16.2536 | 90.1336 |  | 0 | 0 | 0
001.25.19 | 190099 | Chuveiro eletrico | UN | 163.73 | 36.0206 | 199.7506 |  | 0 | 0 | 0
001.25.20 | 190218 | Chuveiro em PVC | UN | 29.4 | 6.468 | 35.868 |  | 0 | 0 | 0
001.25.21 | 190647 | Cuba de lavagem em aço inox e tanque em concreto c/ torn.,sifao e valv. | CJ | 3728.65 | 820.303 | 4548.953 |  | 0 | 0 | 0
001.25.22 | 190787 | Cuba de louça de embutir | UN | 105.07 | 23.1154 | 128.1854 |  | 0 | 0 | 0
001.25.23 | 190788 | Cuba de louça de sobrepor | UN | 181.27 | 39.8794 | 221.1494 |  | 0 | 0 | 0
001.25.24 | 191513 | Cuba em aço inox 40 x30 x15cm | UN | 221.17 | 48.6574 | 269.8274 |  | 0 | 0 | 0
001.25.25 | 190691 | Ducha higienica cromada | UN | 150.18 | 33.0396 | 183.2196 |  | 0 | 0 | 0
001.25.26 | 190791 | Engate flexível cromado 40cm | UN | 29.15 | 6.413 | 35.563 |  | 0 | 0 | 0
001.25.27 | 190790 | Engate plástico | UN | 10.6 | 2.332 | 12.932 |  | 0 | 0 | 0
001.25.28 | 190792 | Filtro de parede | UN | 186.21 | 40.9662 | 227.1762 |  | 0 | 0 | 0
001.25.29 | 191521 | Grelha metálica p/ caixa sifonada - 10x10cm | UN | 27.86 | 6.1292 | 33.9892 |  | 0 | 0 | 0
001.25.30 | 191520 | Grelha metálica p/caixa sifonada - 15x15cm | UN | 40.36 | 8.8792 | 49.2392 |  | 0 | 0 | 0
001.25.31 | 190531 | Lavabo em aço inox c/4 torn.,sifoes e valv.(det.3-A) | UN | 3535.49 | 777.8078 | 4313.2978 |  | 0 | 0 | 0
001.25.32 | 190092 | Lavatorio de louça c/col.,torn.,mistur.,sifao e valv. | UN | 769.93 | 169.3846 | 939.3146 |  | 0 | 0 | 0
001.25.33 | 190375 | Lavatorio de louça c/col.,torneira,sifao e valv. | UN | 598.34 | 131.6348 | 729.9748 |  | 0 | 0 | 0
001.25.34 | 190304 | Lavatório de louça s/ coluna (incl. torn.sifão e válvula )-PCD | UN | 893.19 | 196.5018 | 1089.6918 |  | 0 | 0 | 0
001.25.35 | 190232 | Lavatorio de louça s/col.c/torn.,sifao e valv. | UN | 514.21 | 113.1262 | 627.3362 |  | 0 | 0 | 0
001.25.36 | 191089 | Mictório coletivo em aço c/ registro de pressão - 1,5m | UN | 1817.39 | 399.8258 | 2217.2158 |  | 0 | 0 | 0
001.25.37 | 190539 | Mictorio coletivo em aço inox c/ reg.pressao | UN | 1200.39 | 264.0858 | 1464.4758 |  | 0 | 0 | 0
001.25.38 | 190401 | Mictorio individual em louça c/ acessorios | UN | 641.73 | 141.1806 | 782.9106 |  | 0 | 0 | 0
001.25.39 | 190636 | Pia 01 cuba aço inox c/torneira,sifao e valv.-2.0m | UN | 1093.32 | 240.5304 | 1333.8504 |  | 0 | 0 | 0
001.25.40 | 190238 | Pia 01 cuba em aço inox c/torn.,sifao e valv.(1,50m) | UN | 701.38 | 154.3036 | 855.6836 |  | 0 | 0 | 0
001.25.41 | 190101 | Pia 02 cubas em aço inox.c/torn.,sifoes e valv.(2.0m) | UN | 1667.16 | 366.7752 | 2033.9352 |  | 0 | 0 | 0
001.25.42 | 190088 | Porta papel de louça | UN | 74.13 | 16.3086 | 90.4386 |  | 0 | 0 | 0
001.25.43 | 190797 | Porta papel higiênico - Polipropileno | UN | 74.38 | 16.3636 | 90.7436 |  | 0 | 0 | 0
001.25.44 | 190796 | Porta toalha argola- cromado | UN | 75.69 | 16.6518 | 92.3418 |  | 0 | 0 | 0
001.25.45 | 190795 | Porta toalha de papel - Polipropileno | UN | 98.13 | 21.5886 | 119.7186 |  | 0 | 0 | 0
001.25.46 | 190084 | Porta-toalha em louça - tubular | UN | 58.76 | 12.9272 | 71.6872 |  | 0 | 0 | 0
001.25.47 | 190835 | Reassentamento de bacia sifonada com caixa acoplada | UN | 160.22 | 35.2484 | 195.4684 |  | 0 | 0 | 0
001.25.48 | 190794 | Saboneteira c/ reservatório - Polipropileno | UN | 65.69 | 14.4518 | 80.1418 |  | 0 | 0 | 0
001.25.49 | 190848 | Saboneteira para sabão líquido (vidro+inox) - móvel | UN | 62.69 | 13.7918 | 76.4818 |  | 0 | 0 | 0
001.25.50 | 190849 | Saboneteira para sabão líquido (vidro+inox) -FIXA | UN | 52.69 | 11.5918 | 64.2818 |  | 0 | 0 | 0
001.25.51 | 190851 | Sifão metálico para pia inox 2" | UN | 158.12 | 34.7864 | 192.9064 |  | 0 | 0 | 0
001.25.52 | 191374 | Sifão plástico flexível | UN | 19.4 | 4.268 | 23.668 |  | 0 | 0 | 0
001.25.53 | 190852 | Sifão PVC pia / lavatório - plástico | UN | 16.46 | 3.6212 | 20.0812 |  | 0 | 0 | 0
001.25.54 | 190085 | Tanque de louça c/ torneira, sifao e valvula | UN | 824.33 | 181.3526 | 1005.6826 |  | 0 | 0 | 0
001.25.55 | 190376 | Tanque inox c/ torneira, sifao e valvula | UN | 606.48 | 133.4256 | 739.9056 |  | 0 | 0 | 0
001.25.56 | 191515 | Torneira com alavanca | UN | 231.27 | 50.8794 | 282.1494 |  | 0 | 0 | 0
001.25.57 | 190097 | Torneira cromada de 1/2" p/ jardim | UN | 77.11 | 16.9642 | 94.0742 |  | 0 | 0 | 0
001.25.58 | 191274 | Torneira de bóia 3/4" | UN | 51.97 | 11.4334 | 63.4034 |  | 0 | 0 | 0
001.25.59 | 191519 | Torneira de metal cromada bica móvel p/ pia/tanque | UN | 107.02 | 23.5444 | 130.5644 |  | 0 | 0 | 0
001.25.60 | 191517 | Torneira de metal cromada de 1/2" ou 3/4" p/ lavatório | UN | 98.17 | 21.5974 | 119.7674 |  | 0 | 0 | 0
001.25.61 | 191518 | Torneira de metal cromada de 1/2" ou 3/4" p/ Pia | UN | 105.47 | 23.2034 | 128.6734 |  | 0 | 0 | 0
001.25.62 | 190098 | Torneira de metal de 3/4" p/ tanque | UN | 78.77 | 17.3294 | 96.0994 |  | 0 | 0 | 0
001.25.63 | 191516 | Torneira para lavatório de mesa com fechamento automático | UN | 291.8 | 64.196 | 355.996 |  | 0 | 0 | 0
001.25.64 | 190230 | Torneira plastica de 1/2" | UN | 44.42 | 9.7724 | 54.1924 |  | 0 | 0 | 0
001.25.65 | 190616 | Valvula de descarga HYDRA cromada 1 1/2" | UN | 367.13 | 80.7686 | 447.8986 |  | 0 | 0 | 0
001.26 |  | SERRALHERIA: | 8770.6166 |  |  | TOTAL COM BDI |  |  |  | 1
001.26.01 | 240244 | Alambrado p/ quadra (tubo fo e tela de arame galv.-12 # 2") | M2 | 411.86 | 90.6092 | 502.4692 |  | 0 | 0 | 0
001.26.02 | 240814 | Escada caracol D=1,20M H=3M | UN | 2334.75 | 513.645 | 2848.395 |  | 0 | 0 | 0
001.26.03 | 240815 | Escada caracol D=2,00M H=3M | UN | 4465.47 | 982.4034 | 5447.8734 |  | 0 | 0 | 0
001.26.04 | 240618 | Escada de marinheiro c/ proteçao | M | 614.14 | 135.1108 | 749.2508 |  | 0 | 0 | 0
001.26.05 | 240617 | Escada de marinheiro s/ proteçao | M | 414.57 | 91.2054 | 505.7754 |  | 0 | 0 | 0
001.26.06 | 241320 | Grade em ferro p/ canaleta l = 0,40m com articulação | M | 192.98 | 42.4556 | 235.4356 |  | 0 | 0 | 0
001.26.07 | 241470 | Guarda-corpo em tubo de aço galvanizado 1 1/2" | M2 | 378.37 | 83.2414 | 461.6114 | 19 | 7189.03 | 8770.6166 | 1
001.26.08 | 241318 | Placa de inauguração em aço inox/letras bx. relevo- (40 x 30cm) | UN | 791.72 | 174.1784 | 965.8984 |  | 0 | 0 | 0
001.26.09 | 241468 | Placa de sinalização fotoluminoscente | UN | 34.04 | 7.4888 | 41.5288 |  | 0 | 0 | 0
001.26.10 | 240843 | Placa de sinalização metálica | UN | 42.69 | 9.3918 | 52.0818 |  | 0 | 0 | 0
001.26.11 | 241467 | Tela tipo moeda | M2 | 137.25 | 30.195 | 167.445 |  | 0 | 0 | 0
001.27 |  | ELEMENTOS DE ESCOLA: | 0 |  |  | TOTAL COM BDI |  |  |  | 0
001.27.01 | 250669 | Alavanca p/ cx. de descarga ( chapa 3/16" ) | UN | 338.22 | 74.4084 | 412.6284 |  | 0 | 0 | 0
001.27.02 | 250500 | Arquibancada mad. lei lateral ao bl. de sala aula | M | 396.66 | 87.2652 | 483.9252 |  | 0 | 0 | 0
001.27.03 | 250530 | Balcao de atendimento c/armario sem p.de enrolar-1,5x0,9m(det.7) | UN | 535.73 | 117.8606 | 653.5906 |  | 0 | 0 | 0
001.27.04 | 250553 | Balcao de atendimento s/armario s/p.de enrolar-1,5x0,9m(det.7) | UN | 129.95 | 28.589 | 158.539 |  | 0 | 0 | 0
001.27.05 | 250535 | Bancada c/ pia inox 2 cubas incl.armario (3,0x0,6m) | UN | 3764.08 | 828.0976 | 4592.1776 |  | 0 | 0 | 0
001.27.06 | 250545 | Bancada de coz. em granitina c/arm.(3,0x1,40x0,9m)-det.9A | UN | 2882.8 | 634.216 | 3517.016 |  | 0 | 0 | 0
001.27.07 | 250637 | Bancada em alv.,azul. e portas formica (sob pia inox 1 cuba-1,50m) | UN | 972.58 | 213.9676 | 1186.5476 |  | 0 | 0 | 0
001.27.08 | 250638 | Bancada em alv.,azul. e portas formica (sob pia inox 2 cubas-2m) | UN | 1373.52 | 302.1744 | 1675.6944 |  | 0 | 0 | 0
001.27.09 | 250532 | Banco em concreto c/2 mod.2,75x0,4m (det.12) | UN | 361.99 | 79.6378 | 441.6278 |  | 0 | 0 | 0
001.27.10 | 250312 | Banco em madeira de lei c=1,8m, l=0,4m e h=0,4m | M | 329.86 | 72.5692 | 402.4292 |  | 0 | 0 | 0
001.27.11 | 250534 | Estrado em madeira p/ despensa 1,20x0,65m (det.3-B) | UN | 244.94 | 53.8868 | 298.8268 |  | 0 | 0 | 0
001.27.12 | 250533 | Estrado mad. p/ apoio panelao 0,6x0,41m (det.8-A) | UN | 254.01 | 55.8822 | 309.8922 |  | 0 | 0 | 0
001.27.13 | 250523 | Prateleiras em mad. de lei (l= 0,3m; e= 3cm) | M | 142.73 | 31.4006 | 174.1306 |  | 0 | 0 | 0
001.27.14 | 251520 | Quadro magnético branco c/ apoio para apagador e pincéis e moldura em alumínio | M2 | 538.54 | 118.4788 | 657.0188 |  | 0 | 0 | 0
001.27.15 | 250582 | Tela de arame galv.fio 12#2" fix.c/cant.de ferro(s/muro) | M2 | 391.73 | 86.1806 | 477.9106 |  | 0 | 0 | 0
001.28 |  | ELEMENTOS DE UNIDADES DE SAÚDE: | 0 |  |  | TOTAL COM BDI |  |  |  | 0
001.28.01 | 250640 | Bate maca em mogno encerado - L=30cm | M | 135.37 | 29.7814 | 165.1514 |  | 0 | 0 | 0
001.28.02 | 250547 | Pedra mortuaria em concr. c/azulejos (0,80x2,2m) | UN | 1688.44 | 371.4568 | 2059.8968 |  | 0 | 0 | 0
001.28.03 | 252010 | Bate maca em PVC tipo corrimão (incluindo capa, estrutura de suporte e fixação e acabament | M | 402.67 | 88.5874 | 491.2574 |  | 0 | 0 | 0
001.28.04 | 252011 | Bate maca em PVC tipo chapado (incluindo capa, estrutura de suporte e fixação e acabamento | M | 297.96 | 65.5512 | 363.5112 |  | 0 | 0 | 0
001.28.05 | 252012 | Piso em manta vinílica homogênea com espessura de 2,00 mm (incluindo rodapé e regularizaçã | M2 | 204.59 | 45.0098 | 249.5998 |  | 0 | 0 | 0
001.28.06 | 252013 | Piso condutivo em manta vinílica homogênea com espessura de 2,20 mm (incluindo rodapé e re | M2 | 322.9 | 71.038 | 393.938 |  | 0 | 0 | 0
001.29 |  | ELEMENTOS DELEGACIAS/PENITENCIÁRIAS: | 0 |  |  | TOTAL COM BDI |  |  |  | 0
001.29.01 | 250648 | Abrigo em alvenaria p/cx. desc.externa (DP e Penitenciária) | UN | 327.82 | 72.1204 | 399.9404 |  | 0 | 0 | 0
001.29.02 | 250462 | Bacia turca p/ cela em concreto | UN | 242.85 | 53.427 | 296.277 |  | 0 | 0 | 0
001.29.03 | 250595 | Beliche em concreto | UN | 938.33 | 206.4326 | 1144.7626 |  | 0 | 0 | 0
001.29.04 | 250463 | Cama em concreto | UN | 444.47 | 97.7834 | 542.2534 |  | 0 | 0 | 0
001.29.05 | 250643 | Concertina galvanizada / inox 304 | M | 88.59 | 19.4898 | 108.0798 |  | 0 | 0 | 0
001.29.06 | 250769 | Envelopamento de bacia sanitária | UN | 101.83 | 22.4026 | 124.2326 |  | 0 | 0 | 0
001.29.07 | 250173 | Escapula | UN | 47.54 | 10.4588 | 57.9988 |  | 0 | 0 | 0
001.29.08 | 250265 | Fios de arame farpado parte superior da cerca (penit.) | M2 | 34.65 | 7.623 | 42.273 |  | 0 | 0 | 0
001.29.09 | 250264 | Malha de 10 x 10cm de arame farpado | M2 | 598.9 | 131.758 | 730.658 |  | 0 | 0 | 0
001.30 |  | ELEMENTOS ESPORTIVOS: | 0 |  |  | TOTAL COM BDI |  |  |  | 0
001.30.01 | 250610 | Equipamento completo p/ quadra de esportes | CJ | 13669.46 | 3007.2812 | 16676.7412 |  | 0 | 0 | 0
001.30.02 | 250120 | Quadra esportes polivalente 17x30m (incl. equipamentos esportivos) | UN | 108124.14 | 23787.3108 | 131911.4508 |  | 0 | 0 | 0
001.30.03 | 250602 | Quadra esportes polivalente 18x31m (incl. equipamentos esportivos) | UN | 116260.1 | 25577.222 | 141837.322 |  | 0 | 0 | 0
001.30.04 | 250671 | Quadra esportes polivalente 20x40m (incl. equipamentos esportivos) | UN | 177837.67 | 39124.2874 | 216961.9574 |  | 0 | 0 | 0
001.30.05 | 250594 | Tabela em mad. lei p/ aro de basquete | UN | 1151.24 | 253.2728 | 1404.5128 |  | 0 | 0 | 0
001.31 |  | PEQUENAS OBRAS: | 0 |  |  | TOTAL COM BDI |  |  |  | 0
001.31.01 | 250646 | Abrigo p/ grupo gerador (2,50 x 2,00m) | UN | 12089.08 | 2659.5976 | 14748.6776 |  | 0 | 0 | 0
001.31.02 | 250685 | Arquibancada em concreto armado (mod. 20m) | M | 3728.42 | 820.2524 | 4548.6724 |  | 0 | 0 | 0
001.31.03 | 250512 | Casa de bomba - 1,20x0,80m; h = 0,80m | UN | 1683.42 | 370.3524 | 2053.7724 |  | 0 | 0 | 0
001.31.04 | 250686 | Cobertura metalica p/ quadra 20x40m c/escape de 1.50m | UN | 423758.25 | 93226.815 | 516985.065 |  | 0 | 0 | 0
001.31.05 | 250717 | Passarela coberta c/telhas de barro (com pilar 6"x3") | M | 1367.59 | 300.8698 | 1668.4598 |  | 0 | 0 | 0
001.31.06 | 250546 | Passarela coberta c/telhas de barro-pilar sanduiche(det.23) | M | 1737.52 | 382.2544 | 2119.7744 |  | 0 | 0 | 0
001.31.07 | 250670 | Reservatorio elevado em concreto armado cap.=10.000lts-h=8.83m | UN | 48203.57 | 10604.7854 | 58808.3554 |  | 0 | 0 | 0
001.31.08 | 250658 | Torre em conc.armado p/ cx.d'agua h=6,0m-base 2.0x2.0m | UN | 15355.24 | 3378.1528 | 18733.3928 |  | 0 | 0 | 0
001.31.09 | 250603 | Torre em conc.armado p/ cx.d'agua h=6,0m-base 3.0x3.0m | UN | 18178.95 | 3999.369 | 22178.319 |  | 0 | 0 | 0
001.31.10 | 250672 | Torre p/ caixa d'agua h=4.0m (alvenaria) | UN | 3349.18 | 736.8196 | 4085.9996 |  | 0 | 0 | 0
001.32 |  | OUTROS ELEMENTOS | 0 |  |  | TOTAL COM BDI |  |  |  | 0
001.32.01 | 250611 | Alizar em argamassa | M | 53.88 | 11.8536 | 65.7336 |  | 0 | 0 | 0
001.32.02 | 250086 | Armario de embutir c/ espelho p/ lavatorio | UN | 229.75 | 50.545 | 280.295 |  | 0 | 0 | 0
001.32.03 | 251463 | Armário em MDF (c/ gavetas/prateleiras e portas) | M2 | 807.81 | 177.7182 | 985.5282 |  | 0 | 0 | 0
001.32.04 | 250537 | Armario externo plast. c/ espelho p/ lavatorio | UN | 237.03 | 52.1466 | 289.1766 |  | 0 | 0 | 0
001.32.05 | 251216 | Cabo de aço 1/4" | M | 7.48 | 1.6456 | 9.1256 |  | 0 | 0 | 0
001.32.06 | 250410 | Caixa p/ ar condicionado | UN | 109.63 | 24.1186 | 133.7486 |  | 0 | 0 | 0
001.32.07 | 250109 | Espelho de cristal (0,40x0,60m) com moldura em alumínio | UN | 178.3 | 39.226 | 217.526 |  | 0 | 0 | 0
001.32.08 | 251027 | Exaustor d=40cm | UN | 260.74 | 57.3628 | 318.1028 |  | 0 | 0 | 0
001.32.09 | 251508 | Exaustor eólico 24" | UN | 488.8 | 107.536 | 596.336 |  | 0 | 0 | 0
001.32.10 | 250585 | Guarda-corpo em mad. lei envernizado h=1,0m | M2 | 166.18 | 36.5596 | 202.7396 |  | 0 | 0 | 0
001.32.11 | 251511 | Lixeira em madeira c/ estrutura tubular em aço | UN | 358.43 | 78.8546 | 437.2846 |  | 0 | 0 | 0
001.32.12 | 251510 | Lixeira em tela moeda | UN | 757.3 | 166.606 | 923.906 |  | 0 | 0 | 0
001.32.13 | 251499 | Moldura em madeira de lei p/ caixa de ar condicionado | UN | 36.38 | 8.0036 | 44.3836 |  | 0 | 0 | 0
001.32.14 | 251321 | Película G5 - Aplicada | M2 | 95.12 | 20.9264 | 116.0464 |  | 0 | 0 | 0
001.32.15 | 250612 | Perfil em aluminio - U (1,0x3,50x1,0cm) | M | 47.78 | 10.5116 | 58.2916 |  | 0 | 0 | 0
001.32.16 | 251293 | Tampo em granito verde Ubatuba | M2 | 551.66 | 121.3652 | 673.0252 |  | 0 | 0 | 0
001.32.17 | 250239 | Tampo em marmore branco e=2cm | M2 | 356.06 | 78.3332 | 434.3932 |  | 0 | 0 | 0
001.32.18 | 251530 | Tela de nylon | M2 | 19.98 | 4.3956 | 24.3756 |  | 0 | 0 | 0
001.32.19 | 250732 | Ventilador de teto | UN | 320.79 | 70.5738 | 391.3638 |  | 0 | 0 | 0
001.33 |  | URBANIZAÇÃO: | 0 |  |  | TOTAL COM BDI |  |  |  | 0
001.33.01 | 260765 | Argamassa p/rejuntamento de blokret (1:7) | M3 | 420.95 | 92.609 | 513.559 |  | 0 | 0 | 0
001.33.02 | 260728 | Bloco de concreto intertravado e=8cm (incl. colchao de areia e rejuntamento) | M2 | 115.39 | 25.3858 | 140.7758 |  | 0 | 0 | 0
001.33.03 | 261471 | Bloco de concreto intertravado pigmentado (incl. colchão de areia e rejuntamento) | M2 | 130.5 | 28.71 | 159.21 |  | 0 | 0 | 0
001.33.04 | 260664 | Blokret sextavado e= 6cm (incl. colchao de areia e rejuntamento) | M2 | 102.39 | 22.5258 | 124.9158 |  | 0 | 0 | 0
001.33.05 | 260663 | Blokret sextavado e= 8cm (incl. colchao de areia e rejuntamento) | M2 | 108.39 | 23.8458 | 132.2358 |  | 0 | 0 | 0
001.33.06 | 260662 | Blokret sextavado e=10cm (incl. colchao de areia e rejuntamento) | M2 | 118.99 | 26.1778 | 145.1678 |  | 0 | 0 | 0
001.33.07 | 261526 | Cerca c/ mourão em concreto e tela de arame galvanizado h=2,0m | M | 159.49 | 35.0878 | 194.5778 |  | 0 | 0 | 0
001.33.08 | 260311 | Cerca em mouroes conc./arame farpado(10 fiadas, esp=2,5m, h=2,0m) | M | 95.98 | 21.1156 | 117.0956 |  | 0 | 0 | 0
001.33.09 | 260278 | Colchão de areia e=20 cm | M2 | 35.43 | 7.7946 | 43.2246 |  | 0 | 0 | 0
001.33.10 | 260188 | Mastro em fo.go. sobre base de concreto-3 un(det.22) | CJ | 2348.06 | 516.5732 | 2864.6332 |  | 0 | 0 | 0
001.33.11 | 260522 | Meio-fio em concreto nas dimensões 0,15m x 0,12m com lâmina d'água | M | 39.31 | 8.6482 | 47.9582 |  | 0 | 0 | 0
001.33.12 | 260519 | Meio-fio em concreto nas dimensões 0,15m x 0,12m sem lâmina d'água | M | 31.39 | 6.9058 | 38.2958 |  | 0 | 0 | 0
001.33.13 | 260523 | Meio-fio em concreto nas dimensões 0,30m x 0,12m com lâmina d'água | M | 53.97 | 11.8734 | 65.8434 |  | 0 | 0 | 0
001.33.14 | 260520 | Meio-fio em concreto nas dimensões 0,30m x 0,12m sem lâmina d'água | M | 44.48 | 9.7856 | 54.2656 |  | 0 | 0 | 0
001.33.15 | 260651 | Mureta em alvenaria,rebocada e pintada 2 faces(h=1.0m) | M | 353.87 | 77.8514 | 431.7214 |  | 0 | 0 | 0
001.33.16 | 260213 | Muro em alvenaria,rebocado e pintado 2 faces(h=2.0m) | M | 592.34 | 130.3148 | 722.6548 |  | 0 | 0 | 0
001.33.17 | 260652 | Muro em alvenaria,rebocado e pintado 2 faces(h=2.50m) | M | 709.84 | 156.1648 | 866.0048 |  | 0 | 0 | 0
001.33.18 | 260666 | Pedra portuguesa (incl.colchao de areia e rejuntamento) | M2 | 121.2 | 26.664 | 147.864 |  | 0 | 0 | 0
001.33.19 | 260168 | Plantio de grama (incl. terra preta) | M2 | 22.35 | 4.917 | 27.267 |  | 0 | 0 | 0
001.33.20 | 260698 | Reassentamento de blokret (incl. areia e rejuntamento) | M2 | 46.23 | 10.1706 | 56.4006 |  | 0 | 0 | 0
001.33.21 | 260203 | Sarjeta em concreto simples | M3 | 955.17 | 210.1374 | 1165.3074 |  | 0 | 0 | 0
001.33.22 | 260850 | Seixo com espalhamento | M3 | 240.25 | 52.855 | 293.105 |  | 0 | 0 | 0
001.33.23 | 260761 | Totem em concreto armado | UN | 1188.9 | 261.558 | 1450.458 |  | 0 | 0 | 0
001.34 |  | LIMPEZA FINAL: | 0 |  |  | TOTAL COM BDI |  |  |  | 0
001.34.01 | 270629 | Calafetação de vidros | M2 | 15.71 | 3.4562 | 19.1662 |  | 0 | 0 | 0
001.34.02 | 271323 | Limpeza (c/ maq.) + enceramento de piso de alta resistência | M2 | 18.9 | 4.158 | 23.058 |  | 0 | 0 | 0
001.34.03 | 270590 | Limpeza de calhas (0,4x0,3m) | M | 9.22 | 2.0284 | 11.2484 |  | 0 | 0 | 0
001.34.04 | 270591 | Limpeza de canaletas (0.30x0.30m) | M | 8.07 | 1.7754 | 9.8454 |  | 0 | 0 | 0
001.34.05 | 270166 | Limpeza de pisos ceramicos ou pastilha | M2 | 7.44 | 1.6368 | 9.0768 |  | 0 | 0 | 0
001.34.06 | 270220 | Limpeza geral e entrega da obra | M2 | 6.83 | 1.5026 | 8.3326 |  | 0 | 0 | 0
001.34.07 | 270167 | Raspagem, calafet. e enceramento de pisos em madeira | M2 | 24.65 | 5.423 | 30.073 |  | 0 | 0 | 0
001.34.08 | 270633 | Rejuntamento de revestimento/piso ceramico c/ cimento branco | M2 | 6.82 | 1.5004 | 8.3204 |  | 0 | 0 | 0
001.34.09 | 270768 | Resina p/ piso em korodur | M2 | 25.94 | 5.7068 | 31.6468 |  | 0 | 0 | 0

## 08 EMEF MANOEL FERNANDES Q+V
Estado do Pará
Munícipio de Ananindeua
Prefeitura Municipal de Ananindeua
Secretaria Municipal de Educação
OBRA: |  | EMEF MANOEL FERNANDES - COBERTURA DA QUADRA, VESTIARIO E ARQUIBANCADAS |  |  | DATA:
PERIODO PREVISTO:
REFERENCIAS: |  | SEDOP - MAIO/2022 | BDI | 22% |  |  | VALOR TOTAL COM BDI
|  | SINAP - 2022 |  |  |  |  | 537278.6304
Item | Cod | Nome | Un | Custo Unitário | Valor BDI | Valor unit. Com BDI | Quant. | Valor total item sem BDI | Valor total item com BDI | STATUS
QUADRA POLIESPORTIVA |  |  | 324299.8876 | [6 empty] | 1
001.01 |  | SERVIÇOS PRELIMINARES: | 2143.8084 |  |  | TOTAL COM BDI |  |  |  | 1 | 1757.22
001.01.01 | 11450 | Aluguel de andaime metálico tipo fachadeiro (incluindo montagem e desmontagem) | M²/Mês | 17.88 | 3.9336 | 21.8136 |  | 0 | 0 | 0
001.01.02 | 10786 | Aluguel e montagem de andaime metálico | M²/Mês | 11.66 | 2.5652 | 14.2252 | 60 | 699.6 | 853.512 | 1
001.01.03 | 10006 | Andaime de madeira | M2 | 20.71 | 4.5562 | 25.2662 |  | 0 | 0 | 0
001.01.04 | 10767 | Barracão de madeira (incl. instalações) | M2 | 562.56 | 123.7632 | 686.3232 |  | 0 | 0 | 0
001.01.05 | 10005 | Barracão de madeira/Almoxarifado | M2 | 287.22 | 63.1884 | 350.4084 |  | 0 | 0 | 0
001.01.06 | 10173 | Desmatamento mecanico c/trator D-6 | M2 | 2.41 | 0.5302 | 2.9402 |  | 0 | 0 | 0
001.01.07 | 10032 | Destocamento manual de arvores d=30cm | UN | 170.7 | 37.554 | 208.254 |  | 0 | 0 | 0
001.01.08 | 11329 | Furo de sondagem - até 15m | UN | 1475 | 324.5 | 1799.5 |  | 0 | 0 | 0
001.01.09 | 11330 | Furo de sondagem - mais de 15m | UN | 2621.4 | 576.708 | 3198.108 |  | 0 | 0 | 0
001.01.10 | 10001 | Levantamento planimetrico a trena | M2 | 0.74 | 0.1628 | 0.9028 |  | 0 | 0 | 0
001.01.11 | 10002 | Levantamento planimetrico c/ aparelho | M2 | 0.94 | 0.2068 | 1.1468 |  | 0 | 0 | 0
001.01.12 | 10000 | Licenças e taxas da obra (acima de 500m2) | CJ | 12622.32 | 2776.9104 | 15399.2304 |  | 0 | 0 | 0
001.01.13 | 11170 | Licenças e taxas da obra (até 100m2) | CJ | 2866.38 | 630.6036 | 3496.9836 |  | 0 | 0 | 0
001.01.14 | 11171 | Licenças e taxas da obra (até 500m2) | CJ | 6158.29 | 1354.8238 | 7513.1138 |  | 0 | 0 | 0
001.01.15 | 10008 | Limpeza do terreno | M2 | 2.05 | 0.451 | 2.501 |  | 0 | 0 | 0
001.01.16 | 10175 | Locação da obra a aparelho | M2 | 7.99 | 1.7578 | 9.7478 |  | 0 | 0 | 0
001.01.17 | 10009 | Locação da obra a trena | M2 | 4.87 | 1.0714 | 5.9414 |  | 0 | 0 | 0
001.01.18 | 10269 | Locação planimetrica de linha | M | 1.84 | 0.4048 | 2.2448 |  | 0 | 0 | 0
001.01.19 | 6 | Mobilização e Desmobilização de pessoal e equipamentos | UN | 1 | 0.22 | 1.22 |  | 0 | 0 | 0
001.01.20 | 10004 | Placa da obra em chapa galvanizada | M2 | 499.97 | 109.9934 | 609.9634 |  | 0 | 0 | 0
001.01.21 | 11340 | Placa de obra em lona com plotagem de gráfica | M2 | 176.27 | 38.7794 | 215.0494 | 6 | 1057.62 | 1290.2964 | 1
001.01.22 | 10003 | Tapume c/ chapa de madeirit e=10mm (h=2.20m) | M2 | 107.65 | 23.683 | 131.333 |  | 0 | 0 | 0
001.01.23 | 11350 | Tapume metálico | M2 | 143.96 | 31.6712 | 175.6312 |  | 0 | 0 | 0
001.02 |  | ADMINISTRAÇÃO LOCAL DA OBRA | 0 |  |  | TOTAL COM BDI |  |  |  | 0
001.02.01 | 200006 | ALMOXARIFE COM ENCARGOS COMPLEMENTARES | Mês | 3125.44 | 687.5968 | 3813.0368 |  | 0 | 0 | 0
001.02.02 | 200005 | APONTADOR OU APROPRIADOR COM ENCARGOS COMPLEMENTARES | MêS | 2875.47 | 632.6034 | 3508.0734 |  | 0 | 0 | 0
001.02.03 | 200004 | ENCARREGADO GERAL DE OBRAS COM ENCARGOS COMPLEMENTARES | Mês | 3235.45 | 711.799 | 3947.249 |  | 0 | 0 | 0
001.02.04 | 200001 | ENGENHEIRO CIVIL/ ELETRICISTA/SANITARISTA/MECANICO E ARQUITETO DE OBRA JUNIOR | Mês | 15734 | 3461.48 | 19195.48 |  | 0 | 0 | 0
001.02.05 | 200000 | ENGENHEIRO CIVIL/ ELETRICISTA/SANITARISTA/MECANICO E ARQUITETO DE OBRA SENIOR | MêS | 22852.39 | 5027.5258 | 27879.9158 |  | 0 | 0 | 0
001.02.06 | 200002 | MESTRE DE OBRAS COM ENCARGOS COMPLEMENTARES | MêS | 4602.43 | 1012.5346 | 5614.9646 |  | 0 | 0 | 0
001.02.07 | 200009 | TECNICO DE EDIFICACOES COM ENCARGOS COMPLEMENTARES | MêS | 2805.12 | 617.1264 | 3422.2464 |  | 0 | 0 | 0
001.02.08 | 200003 | TÉCNICO EM SEGURANÇA DO TRABALHO COM ENCARGOS COMPLEMENTARES | MêS | 3562.4 | 783.728 | 4346.128 |  | 0 | 0 | 0
001.02.09 | 200008 | VIGIA DIURNO COM ENCARGOS COMPLEMENTARES | H | 17.41 | 3.8302 | 21.2402 |  | 0 | 0 | 0
001.02.10 | 200007 | VIGIA NOTURNO COM ENCARGOS COMPLEMENTARES | H | 21.49 | 4.7278 | 26.2178 |  | 0 | 0 | 0
001.03 |  | MÃO DE OBRA OPERACIONAL | 0 |  |  | TOTAL COM BDI |  |  |  | 0
001.03.01 | 280001 | AJUDANTE DE ARMADOR COM ENCARGOS COMPLEMENTARES | H | 17.11 | 3.7642 | 20.8742 |  | 0 | 0 | 0
001.03.02 | 280002 | AJUDANTE DE CARPINTEIRO COM ENCARGOS COMPLEMENTARES | H | 17.02 | 3.7444 | 20.7644 |  | 0 | 0 | 0
001.03.03 | 280003 | AJUDANTE DE MONTADOR COM ENCARGOS COMPLEMENTARES | H | 16.05 | 3.531 | 19.581 |  | 0 | 0 | 0
001.03.04 | 280004 | AJUDANTE DE PEDREIRO COM ENCARGOS COMPLEMENTARES | H | 17.14 | 3.7708 | 20.9108 |  | 0 | 0 | 0
001.03.05 | 280005 | AJUDANTE ESPECIALIZADO COM ENCARGOS COMPLEMENTARES | H | 17.39 | 3.8258 | 21.2158 |  | 0 | 0 | 0
001.03.06 | 280006 | ARMADOR COM ENCARGOS COMPLEMENTARES | H | 21.18 | 4.6596 | 25.8396 |  | 0 | 0 | 0
001.03.07 | 280007 | AUXILIAR DE ELETRICISTA COM ENCARGOS COMPLEMENTARES | H | 17.35 | 3.817 | 21.167 |  | 0 | 0 | 0
001.03.08 | 280008 | AUXILIAR DE ENCANADOR OU BOMBEIRO HIDRÁULICO COM ENCARGOS COMPLEMENTARES | H | 16.59 | 3.6498 | 20.2398 |  | 0 | 0 | 0
001.03.09 | 280009 | AUXILIAR DE SERRALHEIRO COM ENCARGOS COMPLEMENTARES | H | 17.11 | 3.7642 | 20.8742 |  | 0 | 0 | 0
001.03.10 | 280010 | AUXILIAR DE SERVIÇOS GERAIS COM ENCARGOS COMPLEMENTARES | H | 16.99 | 3.7378 | 20.7278 |  | 0 | 0 | 0
001.03.11 | 280011 | CALAFETADOR/CALAFATE COM ENCARGOS COMPLEMENTARES | H | 21.19 | 4.6618 | 25.8518 |  | 0 | 0 | 0
001.03.12 | 280012 | CALCETEIRO COM ENCARGOS COMPLEMENTARES | H | 21.18 | 4.6596 | 25.8396 |  | 0 | 0 | 0
001.03.13 | 280013 | CARPINTEIRO COM ENCARGOS COMPLEMENTARES | H | 21.1 | 4.642 | 25.742 |  | 0 | 0 | 0
001.03.14 | 280014 | ELETRICISTA COM ENCARGOS COMPLEMENTARES | H | 21.5 | 4.73 | 26.23 |  | 0 | 0 | 0
001.03.15 | 280015 | ELETROTÉCNICO COM ENCARGOS COMPLEMENTARES | H | 23.73 | 5.2206 | 28.9506 |  | 0 | 0 | 0
001.03.16 | 280016 | ENCANADOR OU BOMBEIRO HIDRÁULICO COM ENCARGOS COMPLEMENTARES | H | 20.68 | 4.5496 | 25.2296 |  | 0 | 0 | 0
001.03.17 | 280017 | GESSEIRO COM ENCARGOS COMPLEMENTARES | H | 21.18 | 4.6596 | 25.8396 |  | 0 | 0 | 0
001.03.18 | 280018 | JARDINEIRO COM ENCARGOS COMPLEMENTARES | H | 17.45 | 3.839 | 21.289 |  | 0 | 0 | 0
001.03.19 | 280019 | MARMORISTA/GRANITEIRO COM ENCARGOS COMPLEMENTARES | H | 21.22 | 4.6684 | 25.8884 |  | 0 | 0 | 0
001.03.20 | 280020 | MONTADOR COM ENCARGOS COMPLEMENTARES | H | 20.12 | 4.4264 | 24.5464 |  | 0 | 0 | 0
001.03.21 | 280021 | MONTADOR ELETROMECÃNICO COM ENCARGOS COMPLEMENTARES | H | 45.52 | 10.0144 | 55.5344 |  | 0 | 0 | 0
001.03.22 | 280022 | OPERADOR DE BETONEIRA/MISTURADOR COM ENCARGOS COMPLEMENTARES | H | 20.08 | 4.4176 | 24.4976 |  | 0 | 0 | 0
001.03.23 | 280023 | PEDREIRO COM ENCARGOS COMPLEMENTARES | H | 21.29 | 4.6838 | 25.9738 |  | 0 | 0 | 0
001.03.24 | 280024 | PINTOR COM ENCARGOS COMPLEMENTARES | H | 22.37 | 4.9214 | 27.2914 |  | 0 | 0 | 0
001.03.25 | 280025 | SERRALHEIRO COM ENCARGOS COMPLEMENTARES | H | 21.18 | 4.6596 | 25.8396 |  | 0 | 0 | 0
001.03.26 | 280026 | SERVENTE COM ENCARGOS COMPLEMENTARES | H | 17.07 | 3.7554 | 20.8254 |  | 0 | 0 | 0
001.03.27 | 280027 | SOLDADOR COM ENCARGOS COMPLEMENTARES | H | 22 | 4.84 | 26.84 |  | 0 | 0 | 0
001.03.28 | 280028 | TELHADISTA COM ENCARGOS COMPLEMENTARES | H | 21.06 | 4.6332 | 25.6932 |  | 0 | 0 | 0
001.03.29 | 280029 | TOPOGRAFO COM ENCARGOS COMPLEMENTARES | H | 20 | 4.4 | 24.4 |  | 0 | 0 | 0
001.03.30 | 280030 | VIDRACEIRO COM ENCARGOS COMPLEMENTARES | H | 21.22 | 4.6684 | 25.8884 |  | 0 | 0 | 0
001.04 |  | DEMOLIÇÕES E RETIRADAS: | 2131.4986 |  |  | TOTAL COM BDI |  |  |  | 1
001.04.01 | 20738 | Apicoamento de concreto | M2 | 25.61 | 5.6342 | 31.2442 |  | 0 | 0 | 0
001.04.02 | 20737 | Apicoamento de reboco ou cimentado | M2 | 3.41 | 0.7502 | 4.1602 |  | 0 | 0 | 0
001.04.03 | 20177 | Bota fora manual c/ DMT=200m | M3 | 69.99 | 15.3978 | 85.3878 |  | 0 | 0 | 0
001.04.04 | 20020 | Demolição da estrutura em madeira da cobertura | M2 | 6.78 | 1.4916 | 8.2716 |  | 0 | 0 | 0
001.04.05 | 20007 | Demolição de andaimes | M2 | 5.12 | 1.1264 | 6.2464 |  | 0 | 0 | 0
001.04.06 | 21525 | Demolição de asfalto c/ martelete | M2 | 8.06 | 1.7732 | 9.8332 |  | 0 | 0 | 0
001.04.07 | 21524 | Demolição de concreto armado c/ martelete | M3 | 349.44 | 76.8768 | 426.3168 |  | 0 | 0 | 0
001.04.08 | 20016 | Demolição manual de alvenaria de tijolo | M3 | 57.6 | 12.672 | 70.272 |  | 0 | 0 | 0
001.04.09 | 20756 | Demolição manual de concreto armado | M3 | 511.72 | 112.5784 | 624.2984 |  | 0 | 0 | 0
001.04.10 | 20018 | Demolição manual de concreto simples | M3 | 249.59 | 54.9098 | 304.4998 | 7 | 1747.13 | 2131.4986 | 1
001.04.11 | 20017 | Demolição manual de piso em madeira e retirada de vigamento incluindo granzepe | M2 | 23.01 | 5.0622 | 28.0722 |  | 0 | 0 | 0
001.04.12 | 21531 | Desmontagem de estr. metálica c/ retirada de solda e corte de peças por meio de lixadeira | M2 | 39.39 | 8.6658 | 48.0558 |  | 0 | 0 | 0
001.04.13 | 20841 | Retirada de blokret com aproveitamento | M2 | 11.47 | 2.5234 | 13.9934 |  | 0 | 0 | 0
001.04.14 | 20847 | Retirada de caixa de ar condicionado | UN | 23.63 | 5.1986 | 28.8286 |  | 0 | 0 | 0
001.04.15 | 20842 | Retirada de calha em chapa galvanizada | M | 9.36 | 2.0592 | 11.4192 |  | 0 | 0 | 0
001.04.16 | 20409 | Retirada de carpete | M2 | 2.22 | 0.4884 | 2.7084 |  | 0 | 0 | 0
001.04.17 | 20305 | Retirada de cobogo | M2 | 9.6 | 2.112 | 11.712 |  | 0 | 0 | 0
001.04.18 | 21532 | Retirada de divisória (painel cego) | M2 | 8.31 | 1.8282 | 10.1382 |  | 0 | 0 | 0
001.04.19 | 21533 | Retirada de divisória (painel/vidro/painel) | M2 | 11.09 | 2.4398 | 13.5298 |  | 0 | 0 | 0
001.04.20 | 20174 | Retirada de entulho - manualmente (incluindo caixa coletora) | M3 | 92.07 | 20.2554 | 112.3254 |  | 0 | 0 | 0
001.04.21 | 20171 | Retirada de entulho c/ equipamento distancia ate 5k | M3 | 22.5 | 4.95 | 27.45 |  | 0 | 0 | 0
001.04.22 | 20013 | Retirada de esquadria com aproveitamento | M2 | 11.05 | 2.431 | 13.481 |  | 0 | 0 | 0
001.04.23 | 21528 | Retirada de esquadria metálica | M2 | 10.67 | 2.3474 | 13.0174 |  | 0 | 0 | 0
001.04.24 | 20014 | Retirada de esquadria sem aproveitamento | M2 | 5.52 | 1.2144 | 6.7344 |  | 0 | 0 | 0
001.04.25 | 20861 | Retirada de forro de gesso (incl. barroteamento) | M2 | 5.97 | 1.3134 | 7.2834 |  | 0 | 0 | 0
001.04.26 | 20015 | Retirada de forro em mad., incl. barroteamento | M2 | 7.63 | 1.6786 | 9.3086 |  | 0 | 0 | 0
001.04.27 | 21534 | Retirada de forro em PVC, incl. barroteamento | M2 | 5.73 | 1.2606 | 6.9906 |  | 0 | 0 | 0
001.04.28 | 21527 | Retirada de grade de ferro | M2 | 22.18 | 4.8796 | 27.0596 |  | 0 | 0 | 0
001.04.29 | 20853 | Retirada de lambrequim | M | 1.91 | 0.4202 | 2.3302 |  | 0 | 0 | 0
001.04.30 | 20854 | Retirada de lambri de madeira | M2 | 18.32 | 4.0304 | 22.3504 |  | 0 | 0 | 0
001.04.31 | 21526 | Retirada de louça sanitária | UN | 37.75 | 8.305 | 46.055 |  | 0 | 0 | 0
001.04.32 | 20855 | Retirada de luminárias | UN | 15.43 | 3.3946 | 18.8246 |  | 0 | 0 | 0
001.04.33 | 20856 | Retirada de mictório aço inox | UN | 47.19 | 10.3818 | 57.5718 |  | 0 | 0 | 0
001.04.34 | 20862 | Retirada de pilar de madeira | UN | 43.48 | 9.5656 | 53.0456 |  | 0 | 0 | 0
001.04.35 | 20677 | Retirada de pintura (c/ escova de aço) | M2 | 5.79 | 1.2738 | 7.0638 |  | 0 | 0 | 0
001.04.36 | 20235 | Retirada de piso ceramico, inclusive camada regularizadora | M2 | 7.68 | 1.6896 | 9.3696 |  | 0 | 0 | 0
001.04.37 | 20628 | Retirada de piso cimentado | M2 | 8.32 | 1.8304 | 10.1504 |  | 0 | 0 | 0
001.04.38 | 20221 | Retirada de piso em taco de madeira | M2 | 8.54 | 1.8788 | 10.4188 |  | 0 | 0 | 0
001.04.39 | 20023 | Retirada de piso incl. camada impermeabilizadora | M2 | 12.8 | 2.816 | 15.616 |  | 0 | 0 | 0
001.04.40 | 20408 | Retirada de piso vinilico | M2 | 4.69 | 1.0318 | 5.7218 |  | 0 | 0 | 0
001.04.41 | 21529 | Retirada de ponto de água/esgoto | PT | 19.24 | 4.2328 | 23.4728 |  | 0 | 0 | 0
001.04.42 | 20857 | Retirada de ponto elétrico | PT | 15.43 | 3.3946 | 18.8246 |  | 0 | 0 | 0
001.04.43 | 20019 | Retirada de reboco ou emboço | M2 | 5.76 | 1.2672 | 7.0272 |  | 0 | 0 | 0
001.04.44 | 20021 | Retirada de revestimento cerâmico | M2 | 5.76 | 1.2672 | 7.0272 |  | 0 | 0 | 0
001.04.45 | 21530 | Retirada de rodapé cerâmico | M | 3.41 | 0.7502 | 4.1602 |  | 0 | 0 | 0
001.04.46 | 21535 | Retirada de Rodapé em Granito | M2 | 3.41 | 0.7502 | 4.1602 |  | 0 | 0 | 0
001.04.47 | 20863 | Retirada de rodapé em madeira | M | 1.71 | 0.3762 | 2.0862 |  | 0 | 0 | 0
001.04.48 | 21536 | Retirada de rodapé em piso de alta resistência | M2 | 4.27 | 0.9394 | 5.2094 |  | 0 | 0 | 0
001.04.49 | 20864 | Retirada de soleira e peitoril | M2 | 17.05 | 3.751 | 20.801 |  | 0 | 0 | 0
001.04.50 | 20858 | Retirada de telha de fibrocimento com aproveitamento | M2 | 12.08 | 2.6576 | 14.7376 |  | 0 | 0 | 0
001.04.51 | 20307 | Retirada de telhas de barro | M2 | 9.59 | 2.1098 | 11.6998 |  | 0 | 0 | 0
001.04.52 | 20024 | Retirada de telhas fibrocimento sem aproveitamento | M2 | 4 | 0.88 | 4.88 |  | 0 | 0 | 0
001.04.53 | 20859 | Retirada de válvula Hydra | UN | 22.65 | 4.983 | 27.633 |  | 0 | 0 | 0
001.04.54 | 20860 | Retirada de ventilador de teto | UN | 27 | 5.94 | 32.94 |  | 0 | 0 | 0
001.04.55 | 20022 | Retirada Divisórias em paineis div. em mad.compens.incl.entarugamento | M2 | 11.05 | 2.431 | 13.481 |  | 0 | 0 | 0
001.05 |  | MOVIMENTO DE TERRA: | 886.9644 |  |  | TOTAL COM BDI |  |  |  | 1
001.05.01 | 30011 | Aterro incluindo carga, descarga, transporte e apiloamento | M3 | 105.78 | 23.2716 | 129.0516 | 3 | 317.34 | 387.1548 | 1