## Planilha Orçamentária
|  | PLANILHA ORÇAMENTÁRIA |  | OBRA |  |  |  |  | BDI | 22.47% | NÃO DESONERADO
|  | PREFEITURA MUNICIPAL DE ANANINDEUA |  | Reforma e Ampliação do Mercado do Aurá
|  | CNPJ: 05.058.441.0001/68 |  | REFERÊNCIAS: |  |  |  |  | Emissão | Versão
|  | Secretaria Municipal de Saneamento e Infraestrutura de Ananindeua |  | SINAPI (12/2022) - NÃO DESONERADO // SEDOP (05/2022) // ORSE (09/2022) // SBC (04/2018) // IOPES (04/2022) // SIURB (01/2022) |  |  |  |  | 2023-02-06 | 01
ITEM | FONTE | CÓDIGO | DESCRIÇÃO DO SERVICO |  | UND | QUANT. | PREÇO UNIT (SEM BDI) (R$) | PREÇO UNIT. COM BDI (R$) | PREÇO TOTAL | %
1 |  |  | SERVIÇOS PRELIMINARES | [5 empty] | 3885.8 | 0.2369%
1.1 | SEDOP | 11340 | Placa de obra em lona com plotagem de gráfica |  | m² | 18 | 176.27 | 215.8779 | 3885.8 | 0.2369%
2 |  |  | REMANEJAMENTO DOS FEIRANTES - INSTALAÇÕES PROVISÓRIAS NO ESTACIONAMENTO | [5 empty] | 100183.08 | 6.108%
2.1 | SEDOP | 20756 | Demolição manual de concreto armado |  | m³ | 1.0926 | 511.72 | 626.7035 | 684.76 | 0.04175%
2.2 | ORSE | 6391 | Desobstrução de rede de esgotos entre PV's com auxílio de equipamento hidrojato |  | m | 28.45 | 16.27 | 19.9259 | 566.89 | 0.03456%
2.3 | CPU | 002 | Tampa de Concreto Armado para Caixa De Esgoto com base no Orse/06416 |  | m² | 5.8624 | 166.21 | 203.5574 | 1193.33 | 0.07276%
2.4 | CPU | 003 | Barracão aberto em Madeira com Telha de Fibrocimento 4mm com Base No Orse/11703 |  | m² | 331.2 | 136.9658 | 167.742 | 55556.14 | 3.387%
2.5 | CPU | 004 | Barraca Individual 1 x 2 m provisória em madeira maçaranduba, 1 tablados, para feirante |  | und | 36 | 719.363 | 881.0039 | 31716.14 | 1.934%
2.6 | SEDOP | 180299 | Ponto de agua (incl. tubos e conexoes) |  | und | 6 | 466.08 | 570.8082 | 3424.85 | 0.2088%
2.7 | SEDOP | 170081 | Ponto de luz / força (c/tubul., cx. e fiaçao) ate 200W |  | und | 12 | 232.25 | 284.4366 | 3413.24 | 0.2081%
2.8 | SINAPI | 97610 | Lâmpada compacta de led 10 w, base e27 - fornecimento e instalação. Af_02/2020 |  | und | 10 | 18.15 | 22.2283 | 222.28 | 0.01355%
2.9 | ORSE | 13097 | Lona plástica Pe Azul 197G/m² larg. 6 x 8 m |  | m² | 144 | 19.31 | 23.649 | 3405.45 | 0.2076%
3 |  |  | DEMOLIÇÃO E RETIRADAS | [5 empty] | 14481.13 | 0.8829%
3.1 | SEDOP | 20018 | Demolição manual de concreto simples |  | m³ | 4.43 | 249.59 | 305.6729 | 1354.13 | 0.08256%
3.2 | SEDOP | 20016 | Demolição manual de alvenaria de tijolo |  | m³ | 8.7218 | 57.6 | 70.5427 | 615.26 | 0.03751%
3.3 | SEDOP | 20174 | Retirada de entulho - manualmente (incluindo caixa coletora) |  | m³ | 40 | 92.07 | 112.7581 | 4510.33 | 0.275%
3.4 | SEDOP | 21527 | Retirada de grade de ferro |  | m² | 40.95 | 22.18 | 27.1638 | 1112.36 | 0.06782%
3.5 | SEDOP | 20857 | Retirada de ponto elétrico |  | pt | 82 | 15.43 | 18.8971 | 1549.56 | 0.09448%
3.6 | SEDOP | 20021 | Retirada de revestimento cerâmico |  | m² | 319.62 | 5.76 | 7.0543 | 2254.69 | 0.1375%
3.7 | SEDOP | 20307 | Retirada de telhas de barro |  | m² | 169.8197 | 9.59 | 11.7449 | 1994.51 | 0.1216%
3.8 | ORSE | 7224 | Remoção de quadro elétrico de embutir ou sobrepor |  | und | 25 | 35.61 | 43.6116 | 1090.29 | 0.06648%
4 |  |  | FUNDAÇÃO | [5 empty] | 39922.2 | 2.434%
4.1 | SEDOP | 40026 | Baldrame em concreto |  | m³ | 5.3118 | 1454.58 | 1781.4241 | 9462.57 | 0.5769%
4.2 | SEDOP | 40283 | Bloco em concreto armado p/ fundaçao (incl. forma) |  | m³ | 8 | 2976.66 | 3645.5155 | 29164.12 | 1.778%
4.3 | SINAP | 96619 | Lastro de concreto magro, aplicado em blocos de coroamento ou sapatas, espessura de 5 cm. Af_08/2017 |  | m² | 27.706 | 38.18 | 46.759 | 1295.51 | 0.07899%
5 |  |  | ESTRUTURA | [5 empty] | 49628.38 | 3.026%
5.1 |  |  | ESTRUTURA METÁLICA | [5 empty] | 17282.91 | 1.054%
5.1.1 | SINAP | 100766 | Pilar metálico perfil laminado ou soldado em aço estrutural, com conexões soldadas, inclusos mão de obra, transporte e içamento utilizando guindaste - fornecimento e instalação. Af_01/2020_p |  | kg | 715.5 | 17.55 | 21.4935 | 15378.59 | 0.9377%
5.1.2 | SINAP | 103670 | Lançamento com uso de baldes, adensamento e acabamento de concreto em estruturas. Af_02/2022 |  | m³ | 5.4 | 287.95 | 352.6524 | 1904.32 | 0.1161%
5.2 |  |  | ESTRUTURA DE CONCRETO | [5 empty] | 12383.51 | 0.755%
5.2.1 | SEDOP | 51287 | Concreto armado FCK=30MPA c/ forma aparente - 1 reaproveitamento (incl. lançamento e adensamento) |  | m³ | 3.0186 | 3349.72 | 4102.4021 | 12383.51 | 0.755%
5.3 |  |  | LAJE DE COBERTURA | [5 empty] | 19961.96 | 1.217%
5.3.1 | SEDOP | 50713 | Laje pré-moldada (incl. capeamento) |  | m² | 101.082 | 105.76 | 129.5243 | 13092.57 | 0.7983%
5.3.2 | SINAP | 101792 | Escoramento de fôrmas de laje em madeira não aparelhada, pé-direito simples, incluso travamento, 4 utilizações. Af_09/2020 |  | m³ | 313.3542 | 17.9 | 21.9221 | 6869.39 | 0.4188%
6 |  |  | PAREDES E PAINÉS | [5 empty] | 187759.54 | 11.45%
6.1 | SINAP | 103332 | Alvenaria de vedação de blocos cerâmicos furados na horizontal de 9x14x19 cm (espessura 9 cm) e argamassa de assentamento com preparo em betoneira. Af_12/2021 |  | m² | 189.872 | 121.91 | 149.3032 | 28348.49 | 1.728%
6.2 | SEDOP | 61458 | Painel em ACM - Estruturado (fachadas) |  | m² | 154.97 | 471 | 576.8337 | 89391.92 | 5.45%
6.3 | SINAP | 101162 | Alvenaria de vedação com elemento vazado de cerâmica (cobogó) de 7x20x20cm e argamassa de assentamento com preparo em betoneira. Af_05/2020 |  | m² | 0.48 | 163.18 | 199.8465 | 95.93 | 0.005849%
6.4 | SINAP | 102253 | Divisoria sanitária, tipo cabine, em granito cinza polido, esp = 3cm, assentado com argamassa colante ac iii-e, exclusive ferragens. Af_01/2021 |  | m² | 9.5 | 1157.06 | 1417.0514 | 13461.99 | 0.8208%
6.5 | CPU | 005 | Fechamento em tela malha metálica estruturado com perfil metálico 5x5cm |  | m² | 132.4955 | 330.15 | 404.3347 | 53572.53 | 3.266%
6.6 | SEDOP | 050258 | Concreto c/ seixo Fck= 15 MPA (incl. lançamento e adensamento) |  | m³ | 2.9955 | 787.41 | 964.341 | 2888.68 | 0.1761%
7 |  |  | REVESTIMENTOS | [5 empty] | 69882.33 | 4.261%
7.1 | SEDOP | 110143 | Chapisco de cimento e areia no traço 1:3 |  | m² | 379.744 | 10.89 | 13.337 | 5064.64 | 0.3088%
7.2 | SINAPI | 89173 | (Composição representativa) do serviço de emboço/massa única, aplicado manualmente, traço 1:2:8, em betoneira de 400l, paredes internas, com execução de taliscas, edificação habitacional unifamiliar (casas) e edificação pública padrão. Af_12/2014 |  | m² | 379.744 | 45.16 | 55.3075 | 21002.67 | 1.281%
7.3 | SINAP | 87882 | Chapisco aplicado no teto, com rolo para textura acrílica. Argamassa traço 1:4 e emulsão polimérica (adesivo) com preparo em betoneira 400l. Af_06/2014 |  | m² | 101.082 | 6.75 | 8.2667 | 835.62 | 0.05095%
7.4 | SINAP | 90407 | Massa única, para recebimento de pintura, em argamassa traço 1:2:8, preparo manual, aplicada manualmente em teto, espessura de 20mm, com execução de taliscas. Af_03/2015 |  | m² | 101.082 | 60.62 | 74.2413 | 7504.46 | 0.4576%
7.5 | SEDOP | 110644 | Revestimento Cerâmico Padrão Médio |  | m² | 351.959 | 82.3 | 100.7928 | 35474.94 | 2.163%
8 |  |  | PISO | [5 empty] | 130908.74 | 7.982%
8.1 | SINAP | 94438 | (Composição representativa) do serviço de contrapiso em argamassa traço 1:4 (cim e areia), em betoneira 400 l, espessura 3 cm áreas secas e 3 cm áreas molhadas, para edificação habitacional unifamiliar (casa) e edificação pública padrão. Af_11/2014 |  | m² | 95.1785 | 48.67 | 59.6061 | 5673.22 | 0.3459%
8.2 | SEDOP | 130119 | Lajota ceramica - (Padrão Médio) |  | m² | 177.459 | 91.02 | 111.4722 | 19781.74 | 1.206%
8.3 | SEDOP | 120164 | Rodape ceramico h=8cm |  | m | 118.87 | 17.71 | 21.6894 | 2578.22 | 0.1572%
8.4 | SINAP | 98689 | Soleira em granito, largura 15 cm, espessura 2,0 cm. Af_09/2020 |  | m | 27.2 | 147.98 | 181.2311 | 4929.49 | 0.3006%
8.5 | SINAP | 87263 | Revestimento cerâmico para piso com placas tipo porcelanato de dimensões 60x60 cm aplicada em ambientes de área maior que 10 m². Af_06/2014 |  | m² | 32.6976 | 166.77 | 204.2432 | 6678.26 | 0.4072%
8.6 | SINAP | 101750 | Piso cimentado, traço 1:3 (cimento e areia), acabamento rústico, espessura 4,0 cm, preparo mecânico da argamassa. Af_09/2020 |  | m² | 343 | 60.31 | 73.8617 | 25334.55 | 1.545%
8.7 | SEDOP | 130626 | Piso de alta resistência e=8mm c/ resina incl. camada regularizadora |  | m² | 476.09 | 113.08 | 138.4891 | 65933.26 | 4.02%
9 |  |  | COBERTURA | [5 empty] | 281039.74 | 17.14%
9.1 | SINAPI | 94213 | Telhamento com telha de aço/alumínio e = 0,5 mm, com até 2 águas, incluso içamento. af_07/2019 |  | m² | 552.8502 | 81.57 | 99.8988 | 55229.06 | 3.367%
9.2 | SINAPI | 96486 | Forro de pvc, liso, para ambientes comerciais, inclusive estrutura de fixação. Af_05/2017_ps |  | m² | 169.39 | 94.81 | 116.1138 | 19668.52 | 1.199%
9.3 | SINAPI | 92620 | Fabricação e instalação de tesoura inteira em aço, vão de 12 m, para telha ondulada de fibrocimento, metálica, plástica ou termoacústica, incluso içamento. Af_12/2015 |  | und | 5 | 2509.84 | 3073.801 | 15369.01 | 0.9371%
9.4 | SINAPI | 92580 | Trama de aço composta por terças para telhados de até 2 águas para telha ondulada de fibrocimento, metálica, plástica ou termoacústica, incluso transporte vertical. Af_07/2019 |  | m² | 393.4575 | 58.77 | 71.9756 | 28319.35 | 1.727%
9.5 | ORSE | 254 | Cumeeira em alumínio - 30cm de cada lado, e= 0,8mm |  | m | 30.2 | 107.67 | 131.8634 | 3982.28 | 0.2428%
9.6 | SEDOP | 91380 | Esquadria c/ venezianas de aluminio natural c/ ferragens |  | m² | 78 | 971.28 | 1189.5266 | 92783.08 | 5.657%
9.7 | SINAPI | 94231 | Rufo em chapa de aço galvanizado número 24, corte de 25 cm, incluso transporte vertical. Af_07/2019 |  | m | 31.32 | 54.67 | 66.9543 | 2097.01 | 0.1279%
9.8 | SINAPI | 94229 | Calha em chapa de aço galvanizado número 24, desenvolvimento de 100 cm, incluso transporte vertical. Af_07/2019 |  | m | 138 | 177.56 | 217.4577 | 30009.17 | 1.83%
9.9 | CPU | 006 | Recuperação e pintura estrutura metalica até duas aguas fornecimento e instalação |  | m² | 481.25 | 56.9783 | 69.7813 | 33582.26 | 2.048%
10 |  |  | HIDROSSANITÁRIO | [5 empty] | 74075.05 | 4.516%
10.1 | SEDOP | 180299 | Ponto de agua (incl. tubos e conexoes) |  | pt | 20 | 466.08 | 570.8082 | 11416.16 | 0.6961%
10.2 | SEDOP | 180844 | Revisão de ponto de água |  | pt | 14 | 139.82 | 171.2376 | 2397.33 | 0.1462%
10.3 | SEDOP | 180214 | Ponto de esgoto (incl. tubos, conexoes,cx. e ralos) |  | pt | 61 | 388.36 | 475.6245 | 29013.09 | 1.769%
10.4 | SEDOP | 180845 | Revisão de ponto de esgoto |  | pt | 14 | 155.34 | 190.2449 | 2663.43 | 0.1624%
10.5 | ORSE | 4717 | Caixa de gordura em pvc 300mm |  | und | 4 | 483.73 | 592.4241 | 2369.7 | 0.1445%
10.6 | SINAPI | 89356 | Tubo, pvc, soldável, dn 25mm, instalado em ramal ou sub-ramal de água - fornecimento e instalação. Af_06/2022 |  | m | 39 | 22.92 | 28.0701 | 1094.73 | 0.06675%
10.7 | SINAPI | 89357 | Tubo, pvc, soldável, dn 32mm, instalado em ramal ou sub-ramal de água - fornecimento e instalação. Af_06/2022 |  | m | 65 | 32.13 | 39.3496 | 2557.72 | 0.1559%
10.8 | ORSE | 4883 | Caixa de inspeção 0.60 x 0.60 x 0.60m |  | und | 7 | 587.75 | 719.8174 | 5038.72 | 0.3072%
10.9 | SINAPI | 89714 | Tubo pvc, serie normal, esgoto predial, dn 100 mm, fornecido e instalado em ramal de descarga ou ramal de esgoto sanitário. Af_08/2022 |  | m | 47 | 37.92 | 46.4406 | 2182.71 | 0.1331%
10.10 | SINAPI | 89512 | Tubo pvc, série r, água pluvial, dn 100 mm, fornecido e instalado em ramal de encaminhamento. Af_06/2022 |  | m | 54 | 50.38 | 61.7004 | 3331.82 | 0.2031%
10.11 | SEDOP | 61501 | Placa cimentícia c/ verniz de acabamento (incl. acessórios de fixação) |  | m² | 17.28 | 162.59 | 199.124 | 3440.86 | 0.2098%
10.12 | ORSE | 6390 | Desobstrução de Ramal Predial de esgoto com auxílio de equipamento hidrojato |  | m | 88 | 16.27 | 19.9259 | 1753.48 | 0.1069%
10.13 | CPU | 007 | Recuperação e restauro da canaleta do peixe com instalação de filtro coletor de resíduos |  | m | 37.4 | 147.4037 | 180.5253 | 6751.65 | 0.4117%
10.14 | SEDOP | 191274 | Torneira de bóia 3/4" |  | und | 1 | 51.97 | 63.6477 | 63.65 | 0.003881%
11 |  |  | INSTALAÇÕES ELÉTRICAS | [5 empty] | 165392.23 | 10.08%
11.1 | ORSE | 8730 | Fornecimento e instalação de eletrocalha perfurada 150 x 100 x 3000 mm (ref. mopa ou similar) |  | und | 41 | 156.22 | 191.3226 | 7844.23 | 0.4783%
11.2 | SINAPI | 90458 | Quebra em alvenaria para instalação de quadro distribuição grande (76x40 cm). Af_05/2015 |  | und | 71 | 27.17 | 33.2751 | 2362.53 | 0.144%
11.3 | SEDOP | 170615 | Quadro de mediçao trifasico (c/ disjuntor) |  | und | 30 | 891.92 | 1092.3344 | 32770.03 | 1.998%
11.4 | SINAPI | 101876 | Quadro de distribuição de energia em pvc, de embutir, sem barramento, para 6 disjuntores - fornecimento e instalação. Af_10/2020 |  | und | 76 | 77.82 | 95.3062 | 7243.27 | 0.4416%
11.5 | SINAPI | 39446 | Dispositivo dr, 2 polos, sensibilidade de 30 ma, corrente de 40 a, tipo ac |  | und | 76 | 137.94 | 168.9351 | 12839.07 | 0.7828%
11.6 | SEDOP | 170701 | Ponto de força (tubul., fiaçao e disjuntor) acima de 200W |  | pt | 76 | 492.31 | 602.9321 | 45822.84 | 2.794%
11.7 | SEDOP | 170081 | Ponto de luz / força (c/tubul., cx. e fiaçao) ate 200W |  | pt | 110 | 232.25 | 284.4366 | 31288.02 | 1.908%
11.8 | SINAPI | 92031 | Interruptor paralelo (1 módulo) com 2 tomadas de embutir 2p+t 10 a, incluindo suporte e placa - fornecimento e instalação. Af_12/2015 |  | und | 82 | 71.39 | 87.4313 | 7169.37 | 0.4371%
11.9 | SINAPI | 103782 | Luminária tipo plafon circular, de sobrepor, com led de 12/13 w - fornecimento e instalação. Af_03/2022 |  | und | 82 | 40.8 | 49.9678 | 4097.36 | 0.2498%
11.10 | ORSE | 7715 | Luminária pendente simples, ref: 1110/1, Bianca ou similar |  | und | 28 | 197.07 | 241.3516 | 6757.85 | 0.412%
11.11 | SINAPI | 95726 | Eletroduto rígido soldável, pvc, dn 20 mm (½"), aparente, instalado em teto - fornecimento e instalação. Af_11/2016 |  | m | 133 | 8.6 | 10.5324 | 1400.81 | 0.08541%
11.12 | SINAPI | 93664 | Disjuntor bipolar tipo din, corrente nominal de 32a - fornecimento e instalação. Af_10/2020 |  | und | 76 | 62.28 | 76.2743 | 5796.85 | 0.3534%
12 |  |  | ESQUADRIAS | [5 empty] | 137352.47 | 8.375%
12.1 | SEDOP | 90070 | Porta de aço-esteira de enrolar c/ferr.(incl.pint.anti-corrosiva) |  | m² | 58.41 | 466.19 | 570.9429 | 33348.77 | 2.033%
12.2 | SINAPI | 91338 | Porta de alumínio de abrir com lambri, com guarnição, fixação com parafusos - fornecimento e instalação. Af_12/2019 |  | m² | 21.3 | 632.12 | 774.1574 | 16489.55 | 1.005%
12.3 | SEDOP | 1012710 | Puxador em alumínio - 50cm |  | m | 1 | 249.09 | 305.0605 | 305.06 | 0.0186%
12.4 | ORSE | 3522 | Fechadura Pado, linha Magnum, ref.725-880, acabamento IX (alumínio) ou Similar |  | und | 10 | 128.55 | 157.4352 | 1574.35 | 0.09599%
12.5 | ORSE | 10000 | Portão em tubo ferro galvanizado, com quadro ø= 2", cantoneira 1"x1" e tela de arame galvanizado, fio 12 bwg, malha quadrada d=1" (Portão articulado - box das farinhas) |  | m² | 94.08 | 369.88 | 452.992 | 42617.49 | 2.598%
12.6 | SEDOP | 090822 | Portão de ferro em metalom (incl. pintura anticorrosiva) - portão pivotante entrada e saída |  | m² | 39.3 | 401.12 | 491.2517 | 19306.19 | 1.177%
12.7 | SEDOP | 91375 | Esquadria de alumínio basculante c/vidro e ferragens |  | m² | 2 | 757.48 | 927.6858 | 1855.37 | 0.1131%
12.8 | SEDOP | 90068 | Portão de ferro 1/2" c/ ferragens (incl. pint. anti-corrosiva) |  | m² | 34.5 | 277.59 | 339.9645 | 11728.77 | 0.7151%
12.9 | SINAPI | 100704 | Porta cadeado zincado oxidado preto com cadeado de aço inox, largura de *50* mm. Af_12/2019 |  | und | 8 | 73.06 | 89.4766 | 715.81 | 0.04364%
12.10 | ORSE | 13252 | Restauro - higienização e analise de portas |  | m² | 188.76 | 40.71 | 49.8575 | 9411.11 | 0.5738%
13 |  |  | PINTURA | [5 empty] | 143061.32 | 8.723%
13.1 | CPU | 008 | Pintura acrílica super lavável - (teto da laje) |  | m² | 205.082 | 49 | 60.0103 | 12307.03 | 0.7504%
13.2 | SEDOP | 150741 | Acrilica (sobre pintura antiga) |  | m² | 1353.1065 | 12.96 | 15.8721 | 21476.66 | 1.309%
13.3 | SEDOP | 151284 | Acrílica semi-brilho c/ massa e selador - interna e externa |  | m² | 402.9652 | 44.33 | 54.291 | 21877.36 | 1.334%
13.4 | SEDOP | 150207 | Acrílica para piso (estacionamento e calçada) |  | m² | 442.85 | 18.35 | 22.4732 | 9952.28 | 0.6068%
13.5 | SEDOP | 150302 | Esmalte s/ ferro (superf. lisa) |  | m² | 1262.303 | 37.23 | 45.5956 | 57555.44 | 3.509%
13.6 | SEDOP | 150131 | Anti-ferruginosa |  | m² | 435.5805 | 37.29 | 45.6691 | 19892.55 | 1.213%
14 |  |  | GRANITOS/MÁRMORES,LOUÇAS E METAIS | [5 empty] | 146977.14 | 8.961%
14.1 | SEDOP | 190609 | Bacia sifonada c/cx. descarga acoplada c/ assento |  | und | 3 | 580.23 | 710.6077 | 2131.82 | 0.13%
14.2 | SEDOP | 190303 | Bacia sifonada - PCD |  | und | 1 | 1825.06 | 2235.151 | 2235.15 | 0.1363%
14.3 | SEDOP | 190375 | Lavatorio de louça c/col.,torneira,sifao e valv. |  | und | 1 | 598.34 | 732.787 | 732.79 | 0.04468%
14.4 | SEDOP | 190304 | Lavatório de louça s/ coluna (incl. torn.sifão e válvula )-PCD |  | und | 1 | 893.19 | 1093.8898 | 1093.89 | 0.0667%
14.5 | ORSE | 12982 | Lavatório com bancada em granito cinza andorinha, e = 2cm, dim 1.40x0.60, com 02 cubas de embutir de louça, sifão ajustável metalizado, válvula cromada, torneira cromada, inclusive rodopia 10 cm, assentada |  | und | 2 | 1385.17 | 1696.4177 | 3392.84 | 0.2069%
14.6 | SEDOP | 190401 | Mictorio individual em louça c/ acessorios |  | und | 2 | 641.73 | 785.9267 | 1571.85 | 0.09584%
14.7 | SEDOP | 190716 | Barra em aço inox (PCD) |  | m | 2 | 281.81 | 345.1327 | 690.27 | 0.04209%
14.8 | ORSE | 10759 | Bancada em granito cinza andorinha, e=2cm |  | m² | 6.11 | 445.91 | 546.106 | 3336.71 | 0.2034%
14.9 | SEDOP | 190376 | Tanque inox c/ torneira, sifao e valvula |  | und | 1 | 606.48 | 742.7561 | 742.76 | 0.04529%
14.10 | CPU | 013 | Prateleira em malha metálica com base no orse/11000 |  | m² | 20.9 | 285.44 | 349.5784 | 7306.19 | 0.4455%
14.11 | SEDOP | 190238 | Pia 01 cuba em aço inox c/torn.,sifao e valv. |  | und | 18 | 701.38 | 858.9801 | 15461.64 | 0.9427%
14.12 | CPU | 009 | Bancada em aço inox - peixe - largura 80 cm |  | und | 12 | 3008.726 | 3684.7867 | 44217.44 | 2.696%
14.13 | CPU | 010 | Bancada em aço inox - peixe - largura 50 cm |  | und | 12 | 2401.614 | 2941.2567 | 35295.08 | 2.152%
14.14 | CPU | 011 | Bancada em aço inox - camarão - largura 70 cm |  | und | 2 | 2705.17 | 3313.0217 | 6626.04 | 0.404%
14.15 | ORSE | 4629 | Bicicletário em tubo de aço galvanizado diam=50mm, exceto pintura de acabamento |  | m | 23.5 | 224.8 | 275.3126 | 6469.85 | 0.3945%
14.16 | CPU | 012 | Lavabo coletivo em aço inox com 3 torneiras com base no sedop/190531 |  | und | 1 | 3446.084 | 4220.4191 | 4220.42 | 0.2573%
14.17 | ORSE | 3709 | Papeleira em aço inox, deca 2020 c40 ou similar |  | und | 4 | 153.13 | 187.5383 | 750.15 | 0.04574%
14.18 | SBC | 200165 | Letreiro acrilico iluminado |  | m² | 2.6325 | 2895.05 | 3545.5677 | 9333.71 | 0.5691%
14.19 | SINAPI | 102255 | Tapa vista de mictório em granito cinza polido, esp = 3cm, assentado com argamassa colante ac iii-e . Af_01/2021 |  | m² | 0.96 | 1164.01 | 1425.563 | 1368.54 | 0.08344%
15 |  |  | PREVENÇÃO E COMBATE Á INCÊNDIO | [5 empty] | 88755.9 | 5.412%
15.1 | SEDOP | 201507 | Extintor de incêndio ABC - 6Kg |  | und | 7 | 224.22 | 274.6022 | 1922.22 | 0.1172%
15.2 | SEDOP | 241468 | Placa de sinalização fotoluminoscente |  | und | 43 | 34.04 | 41.6888 | 1792.62 | 0.1093%
15.3 | SEDOP | 170978 | Luminária c/ lâmp de emergência |  | und | 31 | 53.03 | 64.9458 | 2013.32 | 0.1228%
15.4 | SEDOP | 200635 | Caixa de incendio c/ mangueira e acessorios |  | und | 2 | 1568.06 | 1920.4031 | 3840.81 | 0.2342%
15.5 | SEDOP | 200661 | Hidrante de passeio - completo |  | und | 1 | 1550.4 | 1898.7749 | 1898.77 | 0.1158%
15.6 | ORSE | 7861 | Acionador manual (botoeira) tipo quebra-vidro, p/instal. Incendio |  | und | 2 | 132.8 | 162.6402 | 325.28 | 0.01983%
15.7 | ORSE | 11824 | Sirene aúdiovisual endereçavel, 120db, para alarme de incêndio |  | und | 2 | 199.05 | 243.7765 | 487.55 | 0.02973%
15.8 | SBC | 067562 | Sinalizacao no piso-extintor de incendio |  | und | 10 | 15 | 18.3705 | 183.71 | 0.0112%
15.9 | SEDOP | 180839 | Reservatório em fibra de vidro 15.000 L |  | und | 1 | 13149.86 | 16104.6335 | 16104.63 | 0.9819%
15.10 | SEDOP | 250603 | Torre em conc.armado p/ cx.d'agua h=6,0m-base 3.0x3.0m |  | und | 1 | 18178.95 | 22263.7601 | 22263.76 | 1.357%
15.11 | ORSE | 8614 | Bóia automática p/caixa d'agua - 15 amperes |  | und | 1 | 78.35 | 95.9552 | 95.96 | 0.005851%
15.12 | IOPES | 180301 | Bomba centrífuga trifásica 5CV, modelo 620 Dancor, ou equivalente |  | und | 1 | 4269.02 | 5228.2688 | 5228.27 | 0.3188%
15.13 | SINAPI | 92368 | Tubo de aço galvanizado com costura, classe média, dn 80 (3"), conexão rosqueada, instalado em rede de alimentação para hidrante - fornecimento e instalação. Af_10/2020 |  | m | 7 | 138.96 | 170.1843 | 1191.29 | 0.07263%
15.14 | SINAPI | 92367 | Tubo de aço galvanizado com costura, classe média, dn 65 (2 1/2"), conexão rosqueada, instalado em rede de alimentação para hidrante - fornecimento e instalação. Af_10/2020 |  | m | 135 | 105.13 | 128.7527 | 17381.62 | 1.06%
15.15 | SINAPI | 94475 | Cotovelo 90 graus, em ferro galvanizado, conexão rosqueada, dn 80 (3), instalado em reservação de água de edificação que possua reservatório de fibra/fibrocimento  fornecimento e instalação. Af_06/2016 |  | und | 2 | 145.75 | 178.5 | 357 | 0.02177%
15.16 | SINAPI | 94473 | Cotovelo 90 graus, em ferro galvanizado, conexão rosqueada, dn 65 (2 1/2), instalado em reservação de água de edificação que possua reservatório de fibra/fibrocimento  fornecimento e instalação. Af_06/2016 |  | und | 12 | 106.15 | 130.0019 | 1560.02 | 0.09512%
15.17 | SEDOP | 201277 | Tê Fº Gº 2 1/2" |  | und | 2 | 145.66 | 178.3898 | 356.78 | 0.02175%
15.18 | SINAPI | 6314 | Te de reducao de ferro galvanizado, com rosca bsp, de 3" x 2 1/2" |  | und | 1 | 175.17 | 214.5307 | 214.53 | 0.01308%
15.19 | SEDOP | H00277 | Adaptador 2 1/2" x 2 1/2" (INC) |  | und | 1 | 99.96 | 122.421 | 122.42 | 0.007464%
15.20 | SINAPI | 94499 | Registro de gaveta bruto, latão, roscável, 2 1/2" - fornecimento e instalação. Af_08/2021 |  | und | 2 | 237.13 | 290.4131 | 580.83 | 0.03541%
15.21 | SINAPI | 94500 | Registro de gaveta bruto, latão, roscável, 3" - fornecimento e instalação. Af_08/2021 |  | und | 1 | 287.97 | 352.6769 | 352.68 | 0.0215%
15.22 | SINAPI | 95253 | Válvula de esfera bruta, bronze, roscável, 2'' - fornecimento e instalação. Af_08/2021 |  | und | 1 | 215.33 | 263.7147 | 263.71 | 0.01608%
15.23 | SINAPI | 101917 | Manômetro 0 a 200 psi (0 a 14 kgf/cm2), d = 50mm - fornecimento e instalação. Af_10/2020 |  | und | 1 | 150.99 | 184.9175 | 184.92 | 0.01127%
15.24 | SINAPI | 92896 | União, em ferro galvanizado, dn 65 (2 1/2"), conexão rosqueada, instalado em rede de alimentação para hidrante - fornecimento e instalação. Af_10/2020 |  | und | 23 | 185.91 | 227.684 | 5236.73 | 0.3193%
15.25 | ORSE | 9670 | Fornecimento e instalação de pressostato 0 a 10 kgf/cm2 |  | und | 1 | 199.67 | 244.5358 | 244.54 | 0.01491%
15.26 | SIURB | 91251 | Quadro comando para conjunto motor-bomba, trifásico - até 5hp |  | und | 1 | 2245.79 | 2750.419 | 2750.42 | 0.1677%
15.27 | ORSE | 11412 | Cabo de cobre PP Cordplast 4 x 2,5 mm2, 450/750v - fornecimento e instalação |  | m | 97 | 14.18 | 17.3662 | 1684.53 | 0.1027%
15.28 | SEDOP | 170078 | Eletroduto PVC Rígido de 1" |  | m | 8 | 11.94 | 14.6229 | 116.98 | 0.007132%
16 |  |  | SERVIÇOS FINAIS | [5 empty] | 6809.97 | 0.4152%
16.1 | CPU | 001 | Limpeza geral e entrega da obra |  | m² | 1335.83 | 3.414 | 4.1811 | 5585.27 | 0.3405%
16.2 | CPU | 014 | Placa de inauguração metálica |  | und | 1 | 1000 | 1224.7 | 1224.7 | 0.07467%
TOTAL = | [8 empty] | 1640115.02 | 100%
Responsável Técnico

## Memória de Cálculo
|  | PREFEITURA MUNICIPAL DE ANANINDEUA |  |  | MEMÓRIA DE CÁLCULO
CNPJ: 05.058.441.0001/68
|  | SECRETARIA DE SANEAMENTO E INFRAESTRUTURA |  |  | Reforma e Ampliação do Mercado do Aurá
1 | SERVIÇOS PRELIMINARES
1.1 | Placa de obra em lona com plotagem de gráfica | [6 empty] | 18 | m² total
| Descrição |  |  |  | altura (m) |  | comprimento (m)
| Placa de obra |  |  |  | 6 |  | 3 | 18 | m²
2 | REMANEJAMENTO DOS FEIRANTES - INSTALAÇÕES PROVISÓRIAS NO ESTACIONAMENTO DA FEIRA
2.1 | Demolição manual de concreto armado | [6 empty] | 1.0926 | m³ total
| Descrição |  |  | Espessura(m) | largura (m) |  | comprimento (m)
| Mureta do estacionamento |  |  | 0.12 | 1 |  | 4.22 | 0.5064 | m³
| Tampa 1 de bueiro do estacionamento |  |  | 0.1 | 1.22 |  | 1.22 | 0.14884 | m³
| Tampa 2 de bueiro do estacionamento |  |  | 0.1 | 1.75 |  | 1.8 | 0.315 | m³
| Tampa 3 de bueiro do estacionamento |  |  | 0.1 | 0.72 |  | 1.7 | 0.1224 | m³
2.2 | Desobstrução de rede de esgotos entre PV's com auxílio de equipamento hidrojato | [6 empty] | 28.45 | m total
| Descrição | [6 empty] | Perímentro (m)
| Distância do bueiro 1 ao alinhamento da rua | [6 empty] | 28.45 | m
2.3 | Tampa de Concreto Armado para Caixa De Esgoto com base no Orse/06416 | [6 empty] | 5.8624 | m² total
| Descrição |  |  |  | largura (m) |  | comprimento (m)
| Tampa 1 de bueiro do estacionamento |  |  |  | 1.22 |  | 1.22 | 1.4884 | m³
| Tampa 2 de bueiro do estacionamento |  |  |  | 1.75 |  | 1.8 | 3.15 | m³
| Tampa 3 de bueiro do estacionamento |  |  |  | 0.72 |  | 1.7 | 1.224 | m³
2.4 | Barracão aberto em Madeira com Telha de Fibrocimento 4mm com Base No Orse/11703 | [6 empty] | 331.2 | m² total
| Descrição |  |  |  | largura (m) |  | comprimento (m)
| cobertura provisória no estaciomento |  |  |  | 13.8 |  | 24 | 331.2 | m²
2.5 | Barraca Individual 1 x 2 m provisória em madeira maçaranduba, 1 tablados, para feirante | [6 empty] | 36 | und total
| Descrição | [6 empty] | quantidade (und)
| Barraca individual para alocação provisória de feirante | [6 empty] | 36 | und
2.6 | Ponto de agua (incl. tubos e conexoes) | [6 empty] | 6 | und total
| Descrição | [6 empty] | quantidade (und)
| ponto de agua | [6 empty] | 6 | und
2.7 | Ponto de luz / força (c/tubul., cx. e fiaçao) ate 200W | [6 empty] | 12 | und total
| Descrição | [6 empty] | quantidade (und)
| ponto de energia | [6 empty] | 12 | und
2.8 | Lâmpada compacta de led 10 w, base e27 - fornecimento e instalação. Af_02/2020 | [6 empty] | 10 | und total
| Descrição | [6 empty] | quantidade (und)
| Luminária para o estacionamento | [6 empty] | 10 | und
2.9 | Lona plástica Pe Azul 197G/m² larg. 6 x 8 m | [6 empty] | 144 | m² total
| Descrição |  |  | 2 lados | altura (m) |  | comprimento (m)
| lona plastica proteção para chuva |  |  | 2 | 3 |  | 24 | 144 | und
3 | DEMOLIÇÃO E RETIRADAS
3.1 | Demolição manual de concreto simples | [6 empty] | 4.43 | m³ total
| Descrição |  |  | altura (m) | quantidade (und) |  | área (m²)
| canteiro de arvore entrada |  |  | 0.35 | 2 |  | 4.9 | 3.43 | m³
| abertura para sapatas estrutura de ampliação da cobertura |  |  | 0.1 | 10 |  | 1 | 1 | m³
3.2 | Demolição manual de alvenaria de tijolo | [6 empty] | 8.7218 | m³ total
| Descrição |  | desc (m³) | esp (m) | perímetro (m) |  | altura (m)
| banheiro feminino existente |  |  | 0.15 | 3.68 |  | 3.04 | 1.6781
| banheiro masculino |  |  | 0.15 | 9.1 |  | 3.04 | 4.1496
| reservatório a baixo da veneziana de entrada |  |  | 0.15 | 2.58 |  | 0.5 | 0.1935
| muro de entrada (alargamento da porta) |  |  | 0.15 | 1.43 |  | 4.3 | 0.92235
| portico de saída |  | 1.995 | 0.15 | 5.85 |  | 4.3 | 1.7782
3.3 | Retirada de entulho - manualmente (incluindo caixa coletora) | [6 empty] | 40 | m³ total
Descrição
| retirada de entulho diversos | [6 empty] | 40 | m³
3.4 | Retirada de grade de ferro | [6 empty] | 40.95 | m² total
| Descrição |  |  |  | largura (m) |  | altura (m)
| portão de entrada |  |  |  | 6 |  | 3.5 | 21 | m²
| portão de saída |  |  |  | 5.7 |  | 3.5 | 19.95 | m²
3.5 | Retirada de ponto elétrico | [6 empty] | 82 | und total
| Descrição | [6 empty] | quantidade
| retirada de ponto elétrico | [6 empty] | 82 | und
3.6 | Retirada de revestimento cerâmico | [6 empty] | 319.62 | m² total
| Descrição |  |  | quat (und) | área (m²)
| box de peixe e camarão - interna |  |  | 14 | 17.83 |  |  | 249.62 | m²
| box de peixe e camarão - externo |  |  | 1 | 50.5 |  |  | 50.5 | m²
| box nº 20 |  |  | 2 | 6.5 |  |  | 13 | m²
| box nº 2 |  |  | 1 | 6.5 |  |  | 6.5 | m²
3.7 | Retirada de telhas de barro | [6 empty] | 169.8197 | m² total
| Descrição |  | fator de correção i = 30% |  | largura (m) |  | comprimento (m)
| telhado box externos laterais direito |  | 1.044 |  | 3.85 |  | 21.2 | 85.2113 | m²
| telhado box externos laterais esquerdo |  | 1.044 |  | 3.85 |  | 21.05 | 84.6084 | m²
3.8 | Remoção de quadro elétrico de embutir ou sobrepor | [6 empty] | 25 | und total
4 | FUNDAÇÃO
4.1 | Baldrame em concreto | [6 empty] | 5.3118 | m³ total
| Descrição |  |  | altura (m) | largura (m) |  | perímetro(m)
| baldrame para box novos (lanchonete e açaí) |  |  | 0.3 | 0.3 |  | 43 | 3.87 | m³
| Lixo |  |  | 0.3 | 0.3 |  | 9.82 | 0.8838 | m³
| Bho Feminino + Bho PCD |  |  | 0.3 | 0.3 |  | 6.2 | 0.558 | m³
4.2 | Bloco em concreto armado p/ fundaçao (incl. forma) | [6 empty] | 8 | m³ total
| Descrição |  | quant.(und) | altura (m) | largura (m) |  | comprimento(m)
| bloco de fundação para ampliação da estrutura/cobertura metálica |  | 10 | 1 | 1 |  | 0.8 | 8 | m³
4.3 | Lastro de concreto magro, aplicado em blocos de coroamento ou sapatas, espessura de 5 cm. Af_08/2017 | [6 empty] | 27.706 | m² total
| Descrição |  |  | quant.(und) | largura (m) |  | comprimento (m)
| bloco de fundação para ampliação da estrutura/cobertura metálica |  |  | 10 | 1 |  | 1 | 10 | m³
| baldrame para box novos (lanchonete e açaí) |  |  |  | 0.3 |  | 43 | 12.9 | m³
| Lixo |  |  |  | 0.3 |  | 9.82 | 2.946 | m²
| Bho Feminino + Bho PCD |  |  |  | 0.3 |  | 6.2 | 1.86 | m²
5 | ESTRUTURA
5.1 | ESTRUTURA METÁLICA
5.1.1 | Pilar metálico perfil laminado ou soldado em aço estrutural, com conexões soldadas, inclusos mão de obra, transporte e içamento utilizando guindaste - fornecimento e instalação. Af_01/2020_p | [6 empty] | 715.5 | kg total
Descrição
| pilar metálico para amplicação da estrutura/cobertura metálica | [6 empty] | 715.5 | kg
5.1.2 | Lançamento com uso de baldes, adensamento e acabamento de concreto em estruturas. Af_02/2022 | [6 empty] | 5.4 | m³ total
| Descrição |  | quant. | dimensão a | dimensão b |  | altura
| encamisamento de pilar metálico |  | 10 | 0.4 | 0.3 |  | 4.5 | 5.4 | m³
5.2 | ESTRUTURA DE CONCRETO
5.2.1 | Concreto armado FCK=30MPA c/ forma aparente - 1 reaproveitamento (incl. lançamento e adensamento) | [6 empty] | 3.0186 | m³ total
| Descrição |  | Quant. | altura(m) | larg A |  | larg B
| pilar para ampliação (lanchonetes e açaí) |  | 6 | 3 | 0.15 |  | 0.2 | 0.54 | m³
| pilar para ampliação (lixo e banheiros) |  | 6 | 3 | 0.15 |  | 0.2 | 0.54 | m³
| Descrição |  |  | perímetro(m) | larg A |  | larg B
| viga para ampliação (lanchonetes e açaí) |  |  | 43 | 0.15 |  | 0.2 | 1.29 | m³
| viga para ampliação (lixo e banheiros) |  |  | 16.02 | 0.15 |  | 0.2 | 0.4806 | m³
| viga para pórtico de saída |  |  | 5.6 | 0.15 |  | 0.2 | 0.168 | m³
5.3 | LAJE DE COBERTURA
5.3.1 | Laje pré-moldada (incl. capeamento) | [6 empty] | 101.082 | m² total
Descrição
| box nº 21 |  |  |  | 2.15 |  | 3.53 | 7.5895 | m²
| box novos (lanchonetes e açaí) |  |  |  | 4.15 |  | 9.45 | 39.2175 | m²
| bho fem |  |  |  | 4.3 |  | 2.25 | 9.675 | m²
| bho pcd |  |  |  | 2 |  | 2.65 | 5.3 | m²
| bho masc |  |  |  | 4.26 |  | 2.2 | 9.372 | m²
| DML |  |  |  | 1.8 |  | 2.35 | 4.23 | m²
| medidores | [6 empty] | 9 | m²
| lixo |  |  |  | 4.6 |  | 3.63 | 16.698 | m²
5.3.2 | Escoramento de fôrmas de laje em madeira não aparelhada, pé-direito simples, incluso travamento, 4 utilizações. Af_09/2020 | [6 empty] | 313.3542 | m³ total
| Descrição |  |  |  | Área de laje (m²) |  | pé direito (m)
| escoramento para laje pré moldada |  |  |  | 101.082 |  | 3.1 | 313.3542 | m³
6 | PAREDES E PAINÉS
6.1 | Alvenaria de vedação de blocos cerâmicos furados na horizontal de 9x14x19 cm (espessura 9 cm) e argamassa de assentamento com preparo em betoneira. Af_12/2021 | [6 empty] | 189.872 | m² total
| Descrição |  |  | Altura (m) | Perímetro (m) |  | desconto (m²)
| Box novos (lanchonete e açaí) |  |  | 3.2 | 43 |  | 20.45 | 117.15 | m²
| Ampliação mureta dos box de peixe/camarão | [6 empty] | 7.2 | m²
| Lixo |  |  | 3.1 | 9.82 |  | 9 | 21.442 | m²
| Bho Feminino + Bho PCD |  |  | 3.1 | 6.2 |  | 4.82 | 14.4 | m²
| Platibanda |  |  | 0.6 | 42 |  |  | 25.2 | m²
| Pórtico de Saída |  |  | 0.8 | 5.6 |  |  | 4.48 | m²
6.2 | Painel em ACM - Estruturado (fachadas) | [6 empty] | 154.97 | m² total
Descrição
| fachada de entrada | [6 empty] | 82.85 | m²
| fachada de saída | [6 empty] | 72.12 | m²
6.3 | Alvenaria de vedação com elemento vazado de cerâmica (cobogó) de 7x20x20cm e argamassa de assentamento com preparo em betoneira. Af_05/2020 | [6 empty] | 0.48 | m² total
| Descrição |  |  | Largura (m) | Comprimento (m)
| DML |  |  | 0.8 | 0.6 |  |  | 0.48 | m²
6.4 | Divisoria sanitária, tipo cabine, em granito cinza polido, esp = 3cm, assentado com argamassa colante ac iii-e, exclusive ferragens. Af_01/2021 | [6 empty] | 9.5 | m² total
| Descrição |  |  | Altura (m) | Perímetro (m)
| BHO Feminino |  |  | 2 | 2.6 |  |  | 5.2 | m²
| BHO Masculino |  |  | 2 | 2.15 |  |  | 4.3 | m²
6.5 | Fechamento em tela malha metálica estruturado com perfil metálico 5x5cm | [6 empty] | 132.4955 | m² total
| Descrição |  |  | altura (m) | perímetro (m)
| Box's de Farinha laterais |  |  | 1.43 | 45.35 |  |  | 64.8505 | m²
| Box's de Farinha cobertura |  |  | 4.15 | 16.3 |  |  | 67.645 | m²
6.6 | Concreto c/ seixo Fck= 15 MPA (incl. lançamento e adensamento) | [6 empty] | 2.9955 | m² total
| Descrição |  |  | esp. (m) | perímetro (m) |  | larg. (m)
| Volumetria da fachada de entrada |  |  | 0.15 | 21.44 |  | 0.5 | 1.608 | m³
| Volumetria da fachada de saída |  |  | 0.15 | 18.5 |  | 0.5 | 1.3875 | m³
7 | REVESTIMENTOS
7.1 | Chapisco de cimento e areia no traço 1:3 | [6 empty] | 379.744 | m² total
| Descrição |  |  | Altura (m) | Perímetro (m) |  | desconto (m²)
| Box novos (lanchonete e açaí) |  |  | 3.2 | 43 |  | 20.45 | 234.3 | m²
| Ampliação mureta dos box de peixe/camarão | [6 empty] | 14.4 | m²
| Lixo |  |  | 3.1 | 9.82 |  | 9 | 42.884 | m²
| Bho Feminino + Bho PCD |  |  | 3.1 | 6.2 |  | 4.82 | 28.8 | m²
| Platibanda |  |  | 0.6 | 42 |  |  | 50.4 | m²
| Pórtico de Saída |  |  | 0.8 | 5.6 |  |  | 8.96 | m²
7.2 | (Composição representativa) do serviço de emboço/massa única, aplicado manualmente, traço 1:2:8, em betoneira de 400l, paredes internas, com execução de taliscas, edificação habitacional unifamiliar (casas) e edificação pública padrão. Af_12/2014 | [6 empty] | 379.744 | m² total
Descrição
| Box novos (lanchonete e açaí) |  |  | 3.2 | 43 |  | 20.45 | 234.3 | m²
| Ampliação mureta dos box de peixe/camarão | [6 empty] | 14.4 | m²
| Lixo |  |  | 3.1 | 9.82 |  | 9 | 42.884 | m²
| Bho Feminino + Bho PCD |  |  | 3.1 | 6.2 |  | 4.82 | 28.8 | m²
| Platibanda |  |  | 0.6 | 42 |  |  | 50.4 | m²
| Pórtico de Saída |  |  | 0.8 | 5.6 |  |  | 8.96 | m²
7.3 | Chapisco aplicado no teto, com rolo para textura acrílica. Argamassa traço 1:4 e emulsão polimérica (adesivo) com preparo em betoneira 400l. Af_06/2014 | [6 empty] | 101.082 | m² total
Descrição
| área de laje | [6 empty] | 101.082 | m²
7.4 | Massa única, para recebimento de pintura, em argamassa traço 1:2:8, preparo manual, aplicada manualmente em teto, espessura de 20mm, com execução de taliscas. Af_03/2015 | [6 empty] | 101.082 | m² total
Descrição
| área de laje | [6 empty] | 101.082 | m²
7.5 | Revestimento Cerâmico Padrão Médio | [6 empty] | 351.959 | m² total
| Descrição |  | Quant. | Perímetro (m) | Altura (m) |  | Descontos (m²)
| Box's de peixe externo |  | 1 | 48.9 | 1.61 |  | 32.06 | 46.669 | m²
| Box's de peixe interno |  | 14 | 8.1 | 1.5 |  |  | 170.1 | m²
| Box 71 |  | 1 | 15.8 | 1.2 |  | 1.44 | 17.52 | m²
| Box 72 |  | 1 | 5.72 | 1.2 |  | 1.44 | 5.424 | m²
| Box 73 |  | 1 | 5.72 | 1.2 |  | 1.44 | 5.424 | m²
| Box 74 |  | 1 | 5.72 | 1.2 |  | 1.44 | 5.424 | m²
| Box 75 |  | 1 | 5.72 | 1.2 |  | 1.44 | 5.424 | m²
| Bho Feminino |  | 1 | 11.7 | 1.8 |  | 1.44 | 19.62 | m²
| Bho Masculino |  | 1 | 12.08 | 1.8 |  | 1.44 | 20.304 | m²
| Bho PCD |  | 1 | 8.4 | 1.8 |  | 1.62 | 13.5 | m²
| DML |  | 1 | 7.05 | 1.8 |  | 1.44 | 11.25 | m²
| Lixo |  | 1 | 19 | 1.8 |  | 5.4 | 28.8 | m²
| Box 62 (Lavatório Coletivo) |  | 1 | 2.5 | 1 |  |  | 2.5 | m²
8 | PISO
8.1 | (Composição representativa) do serviço de contrapiso em argamassa traço 1:4 (cim e areia), em betoneira 400 l, espessura 3 cm áreas secas e 3 cm áreas molhadas, para edificação habitacional unifamiliar (casa) e edificação pública padrão. Af_11/2014 | [6 empty] | 95.1785 | m² total
| Descrição |  |  | largura (m) | comp. (m)
| Box 71 (box novo) |  |  | 6.05 | 1.85 |  |  | 11.1925 | m²
| Box 72 (box novo) |  |  | 3.1 | 1.85 |  |  | 5.735 | m²
| Box 73 (box novo) |  |  | 3.1 | 1.85 |  |  | 5.735 | m²
| Box 74 (box novo) |  |  | 2.95 | 1.85 |  |  | 5.4575 | m²
| Box 75 (box novo) |  |  | 2.95 | 1.85 |  |  | 5.4575 | m²
| Praça de alimentação |  |  | 4.15 |  | 7.86 |  | 32.619 | m²
| BHO PCD |  |  | 1.72 | 2.25 |  |  | 3.87 | m²
| BHO Feminino |  |  | 2 | 4 |  |  | 8 | m²
| Lixo |  |  | 3.72 | 4.6 |  |  | 17.112 | m²
8.2 | Lajota ceramica - (Padrão Médio) | [6 empty] | 177.459 | m² total
| Descrição |  | desc. (m²) | largura (m) | comp. (m)
| Box 71 (box novo) |  |  | 6.05 | 1.85 |  |  | 11.1925 | m²
| Box 72 (box novo) |  |  | 3.1 | 1.85 |  |  | 5.735 | m²
| Box 73 (box novo) |  |  | 3.1 | 1.85 |  |  | 5.735 | m²
| Box 74 (box novo) |  |  | 2.95 | 1.85 |  |  | 5.4575 | m²
| Box 75 (box novo) |  |  | 2.95 | 1.85 |  |  | 5.4575 | m²
| BHO PCD |  |  | 1.72 | 2.25 |  |  | 3.87 | m²
| BHO Feminino |  |  | 2 | 4 |  |  | 8 | m²
| Lixo |  |  | 3.72 | 4.6 |  |  | 17.112 | m²
| BHO Masculino |  |  | 2 | 3.8 |  |  | 7.6 | m²
| Box 21 |  |  | 1.6 | 3.38 |  |  | 5.408 | m²
| DML |  |  | 1.5 | 2 |  |  | 3 | m²
| Medidores |  | 1.11 | 3.53 | 2.55 |  |  | 7.8915 | m²
| box nº 1 |  |  | 2.6 | 2.5 |  |  | 6.5 | m²
| box nº 16 |  |  | 2.6 | 2.5 |  |  | 6.5 | m²
| box nº 18 |  |  | 2.6 | 2.5 |  |  | 6.5 | m²
| box nº 19 |  |  | 2.6 | 2.5 |  |  | 6.5 | m²
| box nº 20 |  |  | 2.6 | 2.5 |  |  | 13 | m²
| box nº 50 |  |  | 2.6 | 2.5 |  |  | 6.5 | m²
| box nº 51 |  |  | 2.6 | 2.5 |  |  | 6.5 | m²
| box nº 52 |  |  | 2.6 | 2.5 |  |  | 6.5 | m²
| box nº 55 |  |  | 2.6 | 2.5 |  |  | 6.5 | m²
| box nº 56 |  |  | 2.6 | 2.5 |  |  | 6.5 | m²
| box nº 57 |  |  | 2.6 | 2.5 |  |  | 6.5 | m²
| box nº 58 |  |  | 2.6 | 2.5 |  |  | 6.5 | m²
| box nº s/n |  |  | 2.6 | 2.5 |  |  | 6.5 | m²
8.3 | Rodape ceramico h=8cm | [6 empty] | 118.87 | m total
Descrição
| medidores | [6 empty] | 11.27 | m
| box 21 | [6 empty] | 7.5 | m
| box nº 1 |  |  | 2.6 | 2.5 |  |  | 7.7 | m
| box nº 16 |  |  | 2.6 | 2.5 |  |  | 7.7 | m
| box nº 18 |  |  | 2.6 | 2.5 |  |  | 7.7 | m
| box nº 19 |  |  | 2.6 | 2.5 |  |  | 7.7 | m
| box nº 20 |  |  | 2.6 | 2.5 |  |  | 7.7 | m
| box nº 50 |  |  | 2.6 | 2.5 |  |  | 7.7 | m
| box nº 51 |  |  | 2.6 | 2.5 |  |  | 7.7 | m
| box nº 52 |  |  | 2.6 | 2.5 |  |  | 7.7 | m
| box nº 55 |  |  | 2.6 | 2.5 |  |  | 7.7 | m
| box nº 56 |  |  | 2.6 | 2.5 |  |  | 7.7 | m
| box nº 57 |  |  | 2.6 | 2.5 |  |  | 7.7 | m
| box nº 58 |  |  | 2.6 | 2.5 |  |  | 7.7 | m
| box nº s/n |  |  | 2.6 | 2.5 |  |  | 7.7 | m
8.4 | Soleira em granito, largura 15 cm, espessura 2,0 cm. Af_09/2020 | [6 empty] | 27.2 | m total
Descrição
| Box 71 (box novo) | [6 empty] | 0.9 | m
| Box 72 (box novo) | [6 empty] | 0.9 | m
| Box 73 (box novo) | [6 empty] | 0.9 | m
| Box 74 (box novo) | [6 empty] | 0.9 | m
| Box 75 (box novo) | [6 empty] | 0.9 | m
| BHO PCD | [6 empty] | 0.9 | m
| BHO Feminino | [6 empty] | 0.8 | m
| Lixo | [6 empty] | 3 | m
| BHO Masculino | [6 empty] | 0.8 | m
| Box 21 | [6 empty] | 2.4 | m
| DML | [6 empty] | 0.8 | m
| Medidores | [6 empty] | 0.8 | m
| box nº 16 | [6 empty] | 2.2 | m
| box nº 20 | [6 empty] | 2.2 | m
| box nº 51 | [6 empty] | 2.2 | m
| box nº 52 | [6 empty] | 2.2 | m
| box nº 55 | [6 empty] | 2.2 | m
| box nº s/n | [6 empty] | 2.2 | m
8.5 | Revestimento cerâmico para piso com placas tipo porcelanato de dimensões 60x60 cm aplicada em ambientes de área maior que 10 m². Af_06/2014 | [6 empty] | 32.6976 | m² total
| Descrição |  |  | largura (m) | comp. (m)
| Praça de alimentação |  |  | 4.16 | 7.86 |  |  | 32.6976 | m²
8.6 | Piso cimentado, traço 1:3 (cimento e areia), acabamento rústico, espessura 4,0 cm, preparo mecânico da argamassa. Af_09/2020 | [6 empty] | 343 | m² total
Descrição
| Estacionamento | [6 empty] | 295 | m²
| Passeio saída | [6 empty] | 48 | m²
8.7 | Piso de alta resistência e=8mm c/ resina incl. camada regularizadora | [6 empty] | 476.09 | m² total
| Descrição |  |  | largura (m) | comp. (m)
| Box 22 (peixe) |  |  | 2.5 | 2.8 |  |  | 7 | m²
| Box 23 (peixe) |  |  | 2.5 | 2.8 |  |  | 7 | m²
| Box 24 (peixe) |  |  | 2.5 | 2.8 |  |  | 7 | m²
| Box 25 (peixe) |  |  | 2.5 | 2.8 |  |  | 7 | m²
| Box 26 (peixe) |  |  | 2.5 | 2.8 |  |  | 7 | m²
| Box 27 (peixe) |  |  | 2.5 | 2.8 |  |  | 7 | m²
| Box 28 (peixe) |  |  | 2.5 | 2.8 |  |  | 7 | m²
| Box 43 (camarão) |  |  | 2.5 | 2.8 |  |  | 7 | m²
| Box 44 (camarão) |  |  | 2.5 | 2.8 |  |  | 7 | m²
| Box 45 (peixe) |  |  | 2.5 | 2.8 |  |  | 7 | m²
| Box 46 (peixe) |  |  | 2.5 | 2.8 |  |  | 7 | m²
| Box 47 (peixe) |  |  | 2.5 | 2.8 |  |  | 7 | m²
| Box 48 (peixe) |  |  | 2.5 | 2.8 |  |  | 7 | m²
| Box 49 (peixe) |  |  | 2.5 | 2.8 |  |  | 7 | m²
| Circulação do mercado | [6 empty] | 378.09 | m²
9 | COBERTURA
9.1 | Telhamento com telha de aço/alumínio e = 0,5 mm, com até 2 águas, incluso içamento. af_07/2019 | [6 empty] | 552.8502 | m² total
| Descrição |  | fator de correção i |  | largura (m) |  | comprimento (m)
| ampliação da cobertura entrada do mercado |  | 1.044 |  | 9 |  | 20.15 | 189.3294 | m²
| ampliação da cobertura saída do mercado |  | 1.044 |  | 9 |  | 10 | 93.96 | m²
| ampliação telhado central do lanternin |  | 1.044 |  | 6 |  | 30.2 | 189.1728 | m²
| ampliação laterais 1m cada lado telhado central do lanternin |  | 1.044 |  | 2 |  | 38.5 | 80.388 | m²
9.2 | Forro em réguas de pvc, frisado, para ambientes residenciais, inclusive estrutura de fixação. Af_05/2017_ps | [6 empty] | 169.39 | m² total
Descrição
| box nº 10 |  |  |  | 2.6 |  | 2.5 | 6.5 | m²
| box nº 11 |  |  |  | 2.6 |  | 2.5 | 6.5 | m²
| box nº 12 |  |  |  | 2.6 |  | 2.5 | 6.5 | m²
| box nº 13 |  |  |  | 2.6 |  | 2.5 | 6.5 | m²
| box nº 14 |  |  |  | 2.6 |  | 2.5 | 6.5 | m²
| box nº 15 |  |  |  | 2.6 |  | 2.5 | 6.5 | m²
| box nº 16 |  |  |  | 2.6 |  | 2.5 | 6.5 | m²
| box nº 17 |  |  |  | 2.6 |  | 2.5 | 6.5 | m²
| box nº 18 |  |  |  | 2.6 |  | 2.5 | 6.5 | m²
| box nº 19 |  |  |  | 2.6 |  | 2.5 | 6.5 | m²
| box nº 20 |  |  |  | 2.6 |  | 5.15 | 13.39 | m²
| box nº 50 |  |  |  | 2.6 |  | 2.5 | 6.5 | m²
| box nº 51 |  |  |  | 2.6 |  | 2.5 | 6.5 | m²
| box nº 52 |  |  |  | 2.6 |  | 2.5 | 6.5 | m²
| box nº 53 |  |  |  | 2.6 |  | 2.5 | 6.5 | m²
| box nº 54 |  |  |  | 2.6 |  | 2.5 | 6.5 | m²
| box nº 55 |  |  |  | 2.6 |  | 2.5 | 6.5 | m²
| box nº 56 |  |  |  | 2.6 |  | 2.5 | 6.5 | m²
| box nº 57 |  |  |  | 2.6 |  | 2.5 | 6.5 | m²
| box nº 58 |  |  |  | 2.6 |  | 2.5 | 6.5 | m²
| box nº 59 |  |  |  | 2.6 |  | 2.5 | 6.5 | m²
| box nº 60 |  |  |  | 2.6 |  | 2.5 | 6.5 | m²
| box nº 61 |  |  |  | 2.6 |  | 2.5 | 6.5 | m²
| box nº 62 |  |  |  | 2.6 |  | 2.5 | 6.5 | m²
| box nº 63 |  |  |  | 2.6 |  | 2.5 | 6.5 | m²
9.3 | Fabricação e instalação de tesoura inteira em aço, vão de 12 m, para telha ondulada de fibrocimento, metálica, plástica ou termoacústica, incluso içamento. Af_12/2015 | [6 empty] | 5 | und total
Descrição
| ampliação da cobertura entrada do mercado | [6 empty] | 3 | und
| ampliação da cobertura saída do mercado | [6 empty] | 2 | und
9.4 | Trama de aço composta por terças para telhados de até 2 águas para telha ondulada de fibrocimento, metálica, plástica ou termoacústica, incluso transporte vertical. Af_07/2019 | [6 empty] | 393.4575 | m² total
| Descrição |  | fator de correção i |  | largura (m) |  | comprimento (m)
| ampliação da cobertura entrada do mercado |  | 1.044 |  | 12.5 |  | 20.15 | 262.9575 | m²
| ampliação da cobertura saída do mercado |  | 1.044 |  | 12.5 |  | 10 | 130.5 | m²
9.5 | Cumeeira em alumínio - 30cm de cada lado, e= 0,8mm | [6 empty] | 30.2 | m total
Descrição
| cobertura do mercado | [6 empty] | 30.2 | m
9.6 | Esquadria c/ venezianas de aluminio natural c/ ferragens | [6 empty] | 78 | m² total
| Descrição |  |  |  | largura (m) |  | comprimento (m)
| fechamento do lanternin lateral direito |  |  |  | 0.6 |  | 65 | 39 | m²
| fechamento do lanternin lateral esquerdo |  |  |  | 0.6 |  | 65 | 39 | m²
9.7 | Rufo em chapa de aço galvanizado número 24, corte de 25 cm, incluso transporte vertical. Af_07/2019 | [6 empty] | 31.32 | m total
| Descrição |  | fator de correção i |  | largura (m) |  | 2 lados
| cobertura laternin |  | 1.044 |  | 6 |  | 2 | 12.528 | m
| cobertura de telha metálica |  | 1.044 |  | 9 |  | 2 | 18.792 | m
9.8 | Calha em chapa de aço galvanizado número 24, desenvolvimento de 100 cm, incluso transporte vertical. Af_07/2019 | [6 empty] | 138 | m total
| Descrição |  |  |  | comprimento |  | 2 lados
| calha metálica |  |  |  | 69 |  | 2 | 138 | m
9.9 | Recuperação e pintura estrutura metalica até duas aguas fornecimento e instalação | [6 empty] | 481.25 | m² total
| Descrição |  |  |  | comprimento (m) |  | largura (m)
| cobertura existente |  |  |  | 38.5 |  | 12.5 | 481.25 | m²
10 | HIDROSSANITÁRIO
10.1 | Ponto de agua (incl. tubos e conexoes) | [6 empty] | 20 | pt total
| Descrição | [6 empty] | quant.
| Box 71 (box novo) | [6 empty] | 1 | pt
| Box 72 (box novo) | [6 empty] | 1 | pt
| Box 73 (box novo) | [6 empty] | 1 | pt
| Box 74 (box novo) | [6 empty] | 1 | pt
| Box 75 (box novo) | [6 empty] | 1 | pt
| Box 62 (lavatório coletivo) | [6 empty] | 3 | pt
| Box DML | [6 empty] | 1 | pt
| BHO Masculino | [6 empty] | 5 | pt
| BHO PCD | [6 empty] | 2 | pt
| BHO Feminino | [6 empty] | 4 | pt
10.2 | Revisão de ponto de água | [6 empty] | 14 | pt total
| Descrição | [6 empty] | quant.
| Box 22 (peixe) | [6 empty] | 1 | pt
| Box 23 (peixe) | [6 empty] | 1 | pt
| Box 24 (peixe) | [6 empty] | 1 | pt
| Box 25 (peixe) | [6 empty] | 1 | pt
| Box 26 (peixe) | [6 empty] | 1 | pt
| Box 27 (peixe) | [6 empty] | 1 | pt
| Box 28 (peixe) | [6 empty] | 1 | pt
| Box 43 (camarão) | [6 empty] | 1 | pt
| Box 44 (camarão) | [6 empty] | 1 | pt
| Box 45 (peixe) | [6 empty] | 1 | pt
| Box 46 (peixe) | [6 empty] | 1 | pt
| Box 47 (peixe) | [6 empty] | 1 | pt
| Box 48 (peixe) | [6 empty] | 1 | pt
| Box 49 (peixe) | [6 empty] | 1 | pt
10.3 | Ponto de esgoto (incl. tubos, conexoes,cx. e ralos) | [6 empty] | 61 | pt total
| Descrição | [6 empty] | quant.
| Box 71 (box novo) | [6 empty] | 1 | pt
| Box 72 (box novo) | [6 empty] | 1 | pt
| Box 73 (box novo) | [6 empty] | 1 | pt
| Box 74 (box novo) | [6 empty] | 1 | pt
| Box 75 (box novo) | [6 empty] | 1 | pt
| Box 62 (lavatório coletivo) | [6 empty] | 3 | pt
| Box DML | [6 empty] | 1 | pt
| BHO Masculino | [6 empty] | 6 | pt
| BHO PCD | [6 empty] | 3 | pt
| BHO Feminino | [6 empty] | 5 | pt
| Box 22 (peixe) - Ralo e bancada de inox nova | [6 empty] | 3 | pt
| Box 23 (peixe) - Ralo e bancada de inox nova | [6 empty] | 3 | pt
| Box 24 (peixe) - Ralo e bancada de inox nova | [6 empty] | 3 | pt
| Box 25 (peixe) - Ralo e bancada de inox nova | [6 empty] | 3 | pt
| Box 26 (peixe) - Ralo e bancada de inox nova | [6 empty] | 3 | pt
| Box 27 (peixe) - Ralo e bancada de inox nova | [6 empty] | 3 | pt
| Box 28 (peixe) - Ralo e bancada de inox nova | [6 empty] | 3 | pt
| Box 43 (camarão) - Ralo | [6 empty] | 1 | pt
| Box 44 (camarão) - Ralo | [6 empty] | 1 | pt
| Box 45 (peixe) - Ralo e bancada de inox nova | [6 empty] | 3 | pt
| Box 46 (peixe) - Ralo e bancada de inox nova | [6 empty] | 3 | pt
| Box 47 (peixe) - Ralo e bancada de inox nova | [6 empty] | 3 | pt
| Box 48 (peixe) - Ralo e bancada de inox nova | [6 empty] | 3 | pt
| Box 49 (peixe) - Ralo e bancada de inox nova | [6 empty] | 3 | pt
10.4 | Revisão de ponto de esgoto | [6 empty] | 14 | pt total
| Descrição | [6 empty] | quant.
| Box 22 (peixe) | [6 empty] | 1 | pt
| Box 23 (peixe) | [6 empty] | 1 | pt
| Box 24 (peixe) | [6 empty] | 1 | pt
| Box 25 (peixe) | [6 empty] | 1 | pt
| Box 26 (peixe) | [6 empty] | 1 | pt
| Box 27 (peixe) | [6 empty] | 1 | pt
| Box 28 (peixe) | [6 empty] | 1 | pt
| Box 43 (camarão) | [6 empty] | 1 | pt
| Box 44 (camarão) | [6 empty] | 1 | pt
| Box 45 (peixe) | [6 empty] | 1 | pt
| Box 46 (peixe) | [6 empty] | 1 | pt
| Box 47 (peixe) | [6 empty] | 1 | pt
| Box 48 (peixe) | [6 empty] | 1 | pt
| Box 49 (peixe) | [6 empty] | 1 | pt
10.5 | Caixa de gordura em pvc 300mm | [6 empty] | 4 | pt total
| Descrição | [6 empty] | quant.
| Box 72 (box novo) | [6 empty] | 1 | pt
| Box 73 (box novo) | [6 empty] | 1 | pt
| Box 74 (box novo) | [6 empty] | 1 | pt
| Box 75 (box novo) | [6 empty] | 1 | pt
10.6 | Tubo, pvc, soldável, dn 25mm, instalado em ramal ou sub-ramal de água - fornecimento e instalação. Af_06/2022 | [6 empty] | 39 | m total
| Descrição | [6 empty] | quant.
| recalque bomba á reservatório novo | [6 empty] | 39 | m
10.7 | Tubo, pvc, soldável, dn 32mm, instalado em ramal ou sub-ramal de água - fornecimento e instalação. Af_06/2022 | [6 empty] | 65 | m total
| Descrição | [6 empty] | quant.
| rede de distribuição de agua reservatório aos pontos de utilização | [6 empty] | 65 | m
10.8 | Caixa de inspeção 0.60 x 0.60 x 0.60m | [6 empty] | 7 | m total
| Descrição | [6 empty] | quant.
| caixa de inspeção de esgoto banheiro novos | [6 empty] | 1 | und
| caixa de inspeção descidas novas de agua pluvial | [6 empty] | 6 | und
10.9 | Tubo pvc, serie normal, esgoto predial, dn 100 mm, fornecido e instalado em ramal de descarga ou ramal de esgoto sanitário. Af_08/2022 | [6 empty] | 47 | m total
| Descrição | [6 empty] | quant.
| Ligação da caixa de inspeção de esgoto dos banheiros á fossa | [6 empty] | 10 | m
| Ligação da caixa de inspeção rede de agua pluvial | [6 empty] | 37 | m
10.10 | Tubo pvc, série r, água pluvial, dn 100 mm, fornecido e instalado em ramal de encaminhamento. Af_06/2022 | [6 empty] | 54 | m total
| Descrição |  |  | quant. | comp. (m)
| Descidas novas de agua pluvial |  |  | 12 | 4.5 |  |  | 54 | m
10.11 | Placa cimentícia c/ verniz de acabamento (incl. acessórios de fixação) | [6 empty] | 17.28 | m² total
| Descrição |  |  | quant. | altura. (m) |  | largura (lado a + lado b)
| pilar falso fechamento descidas de agua pluvial |  |  | 24 | 3 |  | 0.24 | 17.28 | m²
10.12 | Desobstrução de Ramal Predial de esgoto com auxílio de equipamento hidrojato | [6 empty] | 88 | m total
| Descrição |  |  | quant. | comp. (m)
| rede coletora de agua pluvial interna do mercado |  |  | 2 | 44 |  |  | 88 | m
10.13 | Recuperação e restauro da canaleta do peixe com instalação de filtro coletor de resíduos | [6 empty] | 37.4 | m total
| Descrição |  |  | quant. | comp. (m)
| Ralo linear em frente aos box de peixe e camarão |  |  | 2 | 18.7 |  |  | 37.4 | m
10.14 | Torneira de bóia 3/4" | [6 empty] | 1 | und total
Descrição
| reservatório de agua | [6 empty] | 1 | und
11 | INSTALAÇÕES ELÉTRICAS
11.1 | Fornecimento e instalação de eletrocalha perfurada 150 x 100 x 3000 mm (ref. mopa ou similar) | [6 empty] | 41 | und total
| Descrição |  |  | Perímetro (m) | Peça (m) |  |  | quant.
| eletrocalha lado direto |  |  | 61 | 3 |  |  | 21 | und
| eletrocalha lado esquerdo |  |  | 60 | 3 |  |  | 20 | und
11.2 | Quebra em alvenaria para instalação de quadro distribuição grande (76x40 cm). Af_05/2015 | [6 empty] | 71 | und total
| Descrição | [6 empty] | quant.
| Total de quadros a serem embutidos | [6 empty] | 71 | und
11.3 | Quadro de mediçao trifasico (c/ disjuntor) | [6 empty] | 30 | und total
| Descrição | [6 empty] | quant.
| Quadros de medição para os box novos e troca dos que serão reformados | [6 empty] | 30 | und
11.4 | Quadro de distribuição de energia em pvc, de embutir, sem barramento, para 6 disjuntores - fornecimento e instalação. Af_10/2020 | [6 empty] | 76 | und total
| Descrição | [6 empty] | quant.
| Total de quadros a serem instalados | [6 empty] | 76 | und
11.5 | Dispositivo dr, 2 polos, sensibilidade de 30 ma, corrente de 40 a, tipo ac | [6 empty] | 76 | und total
| Descrição | [6 empty] | quant.
| Total de dispositivos dr a serem instalados | [6 empty] | 76 | und
11.6 | Ponto de força (tubul., fiaçao e disjuntor) acima de 200W | [6 empty] | 76 | und total
| Descrição | [6 empty] | quant.
| Total de pontos a serem instalados | [6 empty] | 76 | und
11.7 | Ponto de luz / força (c/tubul., cx. e fiaçao) ate 200W | [6 empty] | 110 | und total
| Descrição | [6 empty] | quant.
| Total de ponto de luz a serem instalados | [6 empty] | 110 | und
11.8 | Interruptor paralelo (1 módulo) com 2 tomadas de embutir 2p+t 10 a, incluindo suporte e placa - fornecimento e instalação. Af_12/2015 | [6 empty] | 82 | und total
| Descrição | [6 empty] | quant.
| Total de interruptores a serem instalados | [6 empty] | 82 | und
11.9 | Luminária tipo plafon circular, de sobrepor, com led de 12/13 w - fornecimento e instalação. Af_03/2022 | [6 empty] | 82 | und total
| Descrição | [6 empty] | quant.
| Total de interruptores a serem instalados | [6 empty] | 82 | und
11.10 | Luminária pendente simples, ref: 1110/1, Bianca ou similar | [6 empty] | 28 | und total
| Descrição | [6 empty] | quant.
| Total de luminárias para área livre do mercado | [6 empty] | 28 | und
15.11 | Eletroduto rígido soldável, pvc, dn 20 mm (½"), aparente, instalado em teto - fornecimento e instalação. Af_11/2016 | [6 empty] | 133 | m total
| Descrição |  |  | quant. | perímetro médio (m) |  |  | quant.
| eletroduto aparente para iluminação mercad |  |  | 14 | 9.5 |  |  | 133 | m
11.12 | Disjuntor bipolar tipo din, corrente nominal de 32a - fornecimento e instalação. Af_10/2020 | [6 empty] | 76 | und total
| Descrição | [6 empty] | quant.
| Total de dispositivos dr a serem instalados | [6 empty] | 76 | und
12 | ESQUADRIAS
12.1 | Porta de aço-esteira de enrolar c/ferr.(incl.pint.anti-corrosiva) | [6 empty] | 58.41 | m² total
| Descrição |  | quant. | largura (m) | comprimento (m)
| Box 71 (box novo) |  | 1 | 2.1 | 1.4 |  |  | 2.94 | m²
| Box 72 (box novo) |  | 1 | 1.95 | 1.4 |  |  | 2.73 | m²
| Box 73 (box novo) |  | 1 | 1.95 | 1.4 |  |  | 2.73 | m²
| Box 74 (box novo) |  | 1 | 1.95 | 1.4 |  |  | 2.73 | m²
| Box 75 (box novo) |  | 1 | 1.95 | 1.4 |  |  | 2.73 | m²
| Box do lixo (box novo) |  | 2 | 1.6 | 3.3 |  |  | 10.56 | m²
| Box 21 |  | 1 | 1.5 | 3.3 |  |  | 4.95 | m²
| Box 20 |  | 2 | 2.2 | 3.3 |  |  | 14.52 | m²
| Box 2 |  | 1 | 2.2 | 3.3 |  |  | 7.26 | m²
| Box 18 |  | 1 | 2.2 | 3.3 |  |  | 7.26 | m²
12.2 | Porta de alumínio de abrir com lambri, com guarnição, fixação com parafusos - fornecimento e instalação. Af_12/2019 | [6 empty] | 21.3 | m² total
| Descrição |  | quant. | largura (m) | comprimento (m)
| Box 71 (box novo) |  |  | 0.9 | 2.1 |  |  | 1.89 | m²
| Box 72 (box novo) |  |  | 0.9 | 2.1 |  |  | 1.89 | m²
| Box 73 (box novo) |  |  | 0.9 | 2.1 |  |  | 1.89 | m²
| Box 74 (box novo) |  |  | 0.9 | 2.1 |  |  | 1.89 | m²
| Box 75 (box novo) |  |  | 0.9 | 2.1 |  |  | 1.89 | m²
| Box medidores |  |  | 0.8 | 2.1 |  |  | 1.68 | m²
| Box DML |  |  | 0.8 | 2.1 |  |  | 1.68 | m²
| BHO Masculino (porta de entrada) |  |  | 0.8 | 2.1 |  |  | 1.68 | m²
| BHO Masculino (porta interna cabine) |  |  | 0.6 | 1.8 |  |  | 1.08 | m²
| BHO PCD |  |  | 0.9 | 2.1 |  |  | 1.89 | m²
| BHO Feminino (porta de entrada) |  |  | 0.8 | 2.1 |  |  | 1.68 | m²
| BHO Feminino (porta interna cabine) |  | 2 | 0.6 | 1.8 |  |  | 2.16 | m²
12.3 | Puxador em alumínio - 50cm | [6 empty] | 1 | m total
| Descrição |  |  | quant. | largura (m)
| Porta do Box BHO PCD (P2a) |  |  | 2 | 0.5 |  |  | 1 | m
12.4 | Fechadura Pado, linha Magnum, ref.725-880, acabamento IX (alumínio) ou Similar | [6 empty] | 10 | und total
| Descrição | [6 empty] | quant.
| Box 71 (box novo) | [6 empty] | 1 | und
| Box 72 (box novo) | [6 empty] | 1 | und
| Box 73 (box novo) | [6 empty] | 1 | und
| Box 74 (box novo) | [6 empty] | 1 | und
| Box 75 (box novo) | [6 empty] | 1 | und
| Box medidores | [6 empty] | 1 | und
| Box DML | [6 empty] | 1 | und
| BHO Masculino (porta de entrada) | [6 empty] | 1 | und
| BHO PCD | [6 empty] | 1 | und
| BHO Feminino (porta de entrada) | [6 empty] | 1 | und
12.5 | Portão articulado - box das farinhas | [6 empty] | 94.08 | m² total
| Descrição |  |  | largura (m) | comprimento (m)
| Box 29 (farinha) |  |  | 2.4 | 2.8 |  |  | 6.72 | m²
| Box 30 (farinha) |  |  | 2.4 | 2.8 |  |  | 6.72 | m²
| Box 31 (farinha) |  |  | 2.4 | 2.8 |  |  | 6.72 | m²
| Box 32 (farinha) |  |  | 2.4 | 2.8 |  |  | 6.72 | m²
| Box 33 (farinha) |  |  | 2.4 | 2.8 |  |  | 6.72 | m²
| Box 34 (farinha) |  |  | 2.4 | 2.8 |  |  | 6.72 | m²
| Box 35 (farinha) |  |  | 2.4 | 2.8 |  |  | 6.72 | m²
| Box 36 (farinha) |  |  | 2.4 | 2.8 |  |  | 6.72 | m²
| Box 37 (farinha) |  |  | 2.4 | 2.8 |  |  | 6.72 | m²
| Box 38 (farinha) |  |  | 2.4 | 2.8 |  |  | 6.72 | m²
| Box 39 (farinha) |  |  | 2.4 | 2.8 |  |  | 6.72 | m²
| Box 40 (farinha) |  |  | 2.4 | 2.8 |  |  | 6.72 | m²
| Box 41 (farinha) |  |  | 2.4 | 2.8 |  |  | 6.72 | m²
| Box 42 (farinha) |  |  | 2.4 | 2.8 |  |  | 6.72 | m²
12.6 | Portão de ferro em metalom (incl. pintura anticorrosiva) - portão pivotante entrada e saída | [6 empty] | 39.3 | m² total
| Descrição |  |  | largura (m) | comprimento (m)
| Portão de entrada da feira |  |  | 7.45 | 3 |  |  | 22.35 | m²
| Portão de saída da feira |  |  | 5.65 | 3 |  |  | 16.95 | m²
12.7 | Esquadria de alumínio basculante c/vidro e ferragens | [6 empty] | 2 | m² total
| Descrição |  |  | largura (m) | comprimento (m)
| BHO Masculino (B2) |  |  | 1.5 | 0.5 |  |  | 0.75 | m²
| BHO Feminino (B2) |  |  | 1.5 | 0.5 |  |  | 0.75 | m²
| BHO PCD (B1) |  |  | 1 | 0.5 |  |  | 0.5 | m²
12.8 | Portão de ferro 1/2" c/ ferragens (incl. pint. anti-corrosiva) | [6 empty] | 34.5 | m² total
| Descrição |  |  | largura (m) | comprimento (m)
| Portão de correr (entrada do estacionamento da feira) |  |  | 13.8 | 2.5 |  |  | 34.5 | m²
12.9 | Porta cadeado zincado oxidado preto com cadeado de aço inox, largura de *50* mm. Af_12/2019 | [6 empty] | 8 | und total
Descrição
| Box 71 (box novo) | [6 empty] | 1 | und
| Box 72 (box novo) | [6 empty] | 1 | und
| Box 73 (box novo) | [6 empty] | 1 | und
| Box 74 (box novo) | [6 empty] | 1 | und
| Box 75 (box novo) | [6 empty] | 1 | und
| Box do lixo (box novo) | [6 empty] | 2 | und
| Box 21 | [6 empty] | 1 | und
12.10 | Restauro - higienização e analise de portas (Portas existentes) | [6 empty] | 188.76 | m² total
| Descrição |  |  | largura (m) | comprimento (m)
| Box 1 |  |  | 2.2 | 3.3 |  |  | 7.26 | m²
| Box 3 |  |  | 2.2 | 3.3 |  |  | 7.26 | m²
| Box 4 |  |  | 2.2 | 3.3 |  |  | 7.26 | m²
| Box 5 |  |  | 2.2 | 3.3 |  |  | 7.26 | m²
| Box 6 |  |  | 2.2 | 3.3 |  |  | 7.26 | m²
| Box 10 |  |  | 2.2 | 3.3 |  |  | 7.26 | m²
| Box 11 |  |  | 2.2 | 3.3 |  |  | 7.26 | m²
| Box 15 |  |  | 2.2 | 3.3 |  |  | 7.26 | m²
| Box 16 |  |  | 2.2 | 3.3 |  |  | 7.26 | m²
| Box 17 |  |  | 2.2 | 3.3 |  |  | 7.26 | m²
| Box 50 |  |  | 2.2 | 3.3 |  |  | 7.26 | m²
| Box 52 |  |  | 2.2 | 3.3 |  |  | 7.26 | m²
| Box 53 |  |  | 2.2 | 3.3 |  |  | 7.26 | m²
| Box 54 |  |  | 2.2 | 3.3 |  |  | 7.26 | m²
| Box 55 |  |  | 2.2 | 3.3 |  |  | 7.26 | m²
| Box 56 |  |  | 2.2 | 3.3 |  |  | 7.26 | m²
| Box 57 |  |  | 2.2 | 3.3 |  |  | 7.26 | m²
| Box 58 |  |  | 2.2 | 3.3 |  |  | 7.26 | m²
| Box 60 |  |  | 2.2 | 3.3 |  |  | 7.26 | m²
| Box 61 |  |  | 2.2 | 3.3 |  |  | 7.26 | m²
| Box s/n |  |  | 2.2 | 3.3 |  |  | 7.26 | m²
| Box s/n |  |  | 2.2 | 3.3 |  |  | 7.26 | m²
| Box 64 |  |  | 2.2 | 3.3 |  |  | 7.26 | m²
| Box 65 |  |  | 2.2 | 3.3 |  |  | 7.26 | m²
| Box 66 |  |  | 2.2 | 3.3 |  |  | 7.26 | m²
| Box 67 |  |  | 2.2 | 3.3 |  |  | 7.26 | m²
13 | PINTURA
13.1 | Pintura acrílica super lavável c/ massa e selador- (laje) | [6 empty] | 205.082 | m² total
| Descrição |  |  |  | largura(m) |  | comprimento (m)
| box nº 21 |  |  |  | 2.15 |  | 3.53 | 7.5895 | m²
| box novos (lanchonetes e açaí) |  |  |  | 4.15 |  | 9.45 | 39.2175 | m²
| bho fem |  |  |  | 4.3 |  | 2.25 | 9.675 | m²
| bho pcd |  |  |  | 2 |  | 2.65 | 5.3 | m²
| bho masc |  |  |  | 4.26 |  | 2.2 | 9.372 | m²
| DML |  |  |  | 1.8 |  | 2.35 | 4.23 | m²
| medidores | [6 empty] | 9 | m²
| box nº 01 |  |  |  | 2.6 |  | 2.5 | 6.5 | m²
| box nº 02 |  |  |  | 2.6 |  | 2.5 | 6.5 | m²
| box nº 03 |  |  |  | 2.6 |  | 2.5 | 6.5 | m²
| box nº 04 |  |  |  | 2.6 |  | 2.5 | 6.5 | m²
| box nº 05 |  |  |  | 2.6 |  | 2.5 | 6.5 | m²
| box nº 06 |  |  |  | 2.6 |  | 2.5 | 6.5 | m²
| box nº 07 |  |  |  | 2.6 |  | 2.5 | 6.5 | m²
| box nº 08 |  |  |  | 2.6 |  | 2.5 | 6.5 | m²
| box nº 70 |  |  |  | 2.6 |  | 2.5 | 6.5 | m²
| box nº 69 |  |  |  | 2.6 |  | 2.5 | 6.5 | m²
| box nº 68 |  |  |  | 2.6 |  | 2.5 | 6.5 | m²
| box nº 67 |  |  |  | 2.6 |  | 2.5 | 6.5 | m²
| box nº 66 |  |  |  | 2.6 |  | 2.5 | 6.5 | m²
| box nº 65 |  |  |  | 2.6 |  | 2.5 | 6.5 | m²
| box nº 64 |  |  |  | 2.6 |  | 2.5 | 6.5 | m²
| box nº 0 |  |  |  | 2.6 |  | 2.5 | 6.5 | m²
| lixo |  |  |  | 4.6 |  | 3.63 | 16.698 | m²
13.2 | Acrilica (sobre pintura antiga) | [6 empty] | 1353.1065 | m² total
| Descrição |  |  | Perímetro (m) | Altura (m) |  | Descontos(m²)
pintura interna dos ambientes:
| box nº 9 |  |  | 10.2 | 3 |  | 5 | 25.6 | m²
| box nº 10 |  |  | 10.2 | 3 |  | 5 | 25.6 | m²
| box nº 11 |  |  | 10.2 | 3 |  | 5 | 25.6 | m²
| box nº 12 |  |  | 10.2 | 3 |  | 5 | 25.6 | m²
| box nº 13 |  |  | 10.2 | 3 |  | 5 | 25.6 | m²
| box nº 14 |  |  | 10.2 | 3 |  | 5 | 25.6 | m²
| box nº 15 |  |  | 10.2 | 3 |  | 5 | 25.6 | m²
| box nº 16 |  |  | 10.2 | 3 |  | 5 | 25.6 | m²
| box nº 17 |  |  | 10.2 | 3 |  | 5 | 25.6 | m²
| box nº 18 |  |  | 10.2 | 3 |  | 5 | 25.6 | m²
| box nº 19 |  |  | 10.2 | 3 |  | 5 | 25.6 | m²
| box nº 20 |  |  | 15 | 3 |  | 10 | 35 | m²
| box nº 21 |  |  | 10.06 | 3 |  | 5 | 25.18 | m²
| box nº 50 |  |  | 10.2 | 3 |  | 5 | 25.6 | m²
| box nº 51 |  |  | 10.2 | 3 |  | 5 | 25.6 | m²
| box nº 52 |  |  | 10.2 | 3 |  | 5 | 25.6 | m²
| box nº 53 |  |  | 10.2 | 3 |  | 5 | 25.6 | m²
| box nº 54 |  |  | 10.2 | 3 |  | 5 | 25.6 | m²
| box nº 55 |  |  | 10.2 | 3 |  | 5 | 25.6 | m²
| box nº 56 |  |  | 10.2 | 3 |  | 5 | 25.6 | m²
| box nº 57 |  |  | 10.2 | 3 |  | 5 | 25.6 | m²
| box nº 58 |  |  | 10.2 | 3 |  | 5 | 25.6 | m²
| box nº 59 |  |  | 10.2 | 3 |  | 5 | 25.6 | m²
| box nº 60 |  |  | 10.2 | 3 |  | 5 | 25.6 | m²
| box nº 61 |  |  | 10.2 | 3 |  | 5 | 25.6 | m²
| box nº 62 |  |  | 10.2 | 3 |  | 5 | 25.6 | m²
| box nº 63 |  |  | 10.2 | 3 |  | 5 | 25.6 | m²
| box nº 01 |  |  | 10.2 | 3 |  | 5 | 25.6 | m²
| box nº 02 |  |  | 10.2 | 3 |  | 5 | 25.6 | m²
| box nº 03 |  |  | 10.2 | 3 |  | 5 | 25.6 | m²
| box nº 04 |  |  | 10.2 | 3 |  | 5 | 25.6 | m²
| box nº 05 |  |  | 10.2 | 3 |  | 5 | 25.6 | m²
| box nº 06 |  |  | 10.2 | 3 |  | 5 | 25.6 | m²
| box nº 07 |  |  | 10.2 | 3 |  | 5 | 25.6 | m²
| box nº 08 |  |  | 10.2 | 3 |  | 5 | 25.6 | m²
| box nº 70 |  |  | 10.2 | 3 |  | 5 | 25.6 | m²
| box nº 69 |  |  | 10.2 | 3 |  | 5 | 25.6 | m²
| box nº 68 |  |  | 10.2 | 3 |  | 5 | 25.6 | m²
| box nº 67 |  |  | 10.2 | 3 |  | 5 | 25.6 | m²
| box nº 66 |  |  | 10.2 | 3 |  | 5 | 25.6 | m²
| box nº 65 |  |  | 10.2 | 3 |  | 5 | 25.6 | m²
| box nº 64 |  |  | 10.2 | 3 |  | 5 | 25.6 | m²
| box nº 0 |  |  | 10.2 | 3 |  | 5 | 25.6 | m²
| box nº 71 |  |  | 15.8 | 1.8 |  | 2.71 | 25.73 | m²
| box nº 72 |  |  | 5.72 | 1.8 |  | 2.56 | 7.736 | m²
| box nª 73 |  |  | 5.72 | 1.8 |  | 2.56 | 7.736 | m²
| box nº 74 |  |  | 5.72 | 1.8 |  | 2.56 | 7.736 | m²
| box nº 75 |  |  | 5.72 | 1.8 |  | 2.56 | 7.736 | m²
| bho fem |  |  | 12.08 | 1.2 |  | 0.99 | 13.506 | m²
| bho pcd |  |  | 8.4 | 1.2 |  | 0.77 | 9.31 | m²
| bho masc |  |  | 11.72 | 1.2 |  | 0.99 | 13.074 | m²
| DML |  |  | 7 | 1.2 |  | 0.72 | 7.68 | m²
| medidores |  |  | 12.16 | 3 |  | 1.68 | 34.8 | m²
| lixo |  |  | 19 | 1.2 |  | 3.6 | 19.2 | m²
| Muro do estacionamento lado direito |  |  | 21.35 | 2.55 |  |  | 54.4425 | m²
| Muro do estacionamento lado esquerdo |  |  | 21.65 | 1.6 |  |  | 34.64 | m²
13.3 | Acrílica semi-brilho c/ massa e selador - interna e externa | [6 empty] | 402.9652 | m² total
| Descrição |  |  | Perímetro (m) | Altura (m) |  | Descontos(m²)
pintura externa dos ambientes:
| Box laterais lado direito |  |  | 75.4 | 3.5 |  | 103.68 | 160.22 | m²
| Box laterais lado esquerdo |  |  | 69.67 | 3.5 |  | 125.84 | 118.005 | m²
| Fachada de entrada lado interno |  |  | 10.04 | 5 |  | 22.32 | 27.88 | m²
| Fachada de saída lado interno |  |  | 5.62 | 4.31 |  | 16.89 | 7.3322 | m²
| Fachada de entrada lado externo (volume) |  |  | 21.44 | 0.7 |  |  | 15.008 | m²
| Fachada de saída lado externo (volume) |  |  | 18.5 | 0.7 |  |  | 12.95 | m²
| Box novos |  |  | 27.2 | 3.2 |  | 25.47 | 61.57 | m²
13.4 | Acrílica para piso | [6 empty] | 442.85 | m² total
Descrição
| passeio de entrada | [6 empty] | 100 | m²
| estacionamento e passeio de saída | [6 empty] | 342.85 | m²
13.5 | Esmalte s/ ferro (superf. lisa) | [6 empty] | 1262.303 | m² total
Descrição
| Painel acm da fachada | [6 empty] | 154.97 | m²
| Fechamento em tela malha metálica (box das farinhas) | [6 empty] | 132.4955 | m²
| Portas de aço esteira de enrolar novas | [6 empty] | 58.41 | m²
| Portas de aço esteira de enrolar existentes | [6 empty] | 283.14 | m²
| Porta articulada dos box de farinha | [6 empty] | 94.08 | m²
| Portão pivotante (entrada e saída do mercado) | [6 empty] | 78.6 | m²
| Portão do estacionamento | [6 empty] | 34.5 | m²
| Prateleiras de malha metálica | [6 empty] | 20.9 | m²
| Bicicletário | [6 empty] | 11.75 | m²
| Cobertura Nova | [6 empty] | 393.4575 | m²
13.6 | Anti-ferruginosa | [6 empty] | 435.5805 | m² total
Descrição
| Fechamento em tela malha metálica (box das farinhas) | [6 empty] | 132.4955 | m²
| Porta articulada dos box de farinha | [6 empty] | 6.72 | m²
| Portas de aço esteira de enrolar existentes | [6 empty] | 283.14 | m²
| Prateleiras de malha metálica | [6 empty] | 1.475 | m²
| Bicicletário | [6 empty] | 11.75 | m²
14 | GRANITOS/MÁRMORES,LOUÇAS E METAIS
14.1 | Bacia sifonada c/cx. descarga acoplada c/ assento | [6 empty] | 3 | und total
| Descrição | [6 empty] | quant.
| BHO Feminino | [6 empty] | 2 | und
| BHO Masculino | [6 empty] | 1 | und
14.2 | Bacia sifonada - PCD | [6 empty] | 1 | und total
| Descrição | [6 empty] | quant.
| BHO PCD | [6 empty] | 1 | und
14.3 | Lavatorio de louça c/col.,torneira,sifao e valv. | [6 empty] | 1 | und total
| Descrição | [6 empty] | quant.
| Box 71 - Açaí | [6 empty] | 1 | und
14.4 | Lavatório de louça s/ coluna (incl. torn.sifão e válvula )-PCD | [6 empty] | 1 | und total
| Descrição | [6 empty] | quant.
| BHO PCD | [6 empty] | 1 | und
14.5 | Lavatório com bancada em granito cinza andorinha, e = 2cm, dim 1.40x0.60, com 02 cubas de embutir de louça, sifão ajustável metalizado, válvula cromada, torneira cromada, inclusive rodopia 10 cm, assentada | [6 empty] | 2 | und total
| Descrição | [6 empty] | quant.
| BHO Feminino | [6 empty] | 1 | und
| BHO Masculino | [6 empty] | 1 | und
14.6 | Mictorio individual em louça c/ acessorios | [6 empty] | 2 | und total
| Descrição | [6 empty] | quant.
| BHO Masculino | [6 empty] | 2 | und
14.7 | Barra em aço inox (PCD) | [6 empty] | 2 | m total
| Descrição | [6 empty] | quant.
| BHO PCD | [6 empty] | 2 | m total
14.8 | Bancada em granito cinza andorinha, e=2cm | [6 empty] | 6.11 | m² total
| Descrição |  |  | largura (m) | comprimento (m)
| Box 71 (box novo) |  |  | 0.65 | 1.85 |  |  | 1.2025 | m²
| Box 72 (box novo) |  |  | 0.65 | 1.85 |  |  | 1.2025 | m²
| Box 73 (box novo) |  |  | 0.65 | 1.85 |  |  | 1.2025 | m²
| Box 74 (box novo) |  |  | 0.65 | 1.85 |  |  | 1.2025 | m²
| Box 75 (box novo) |  |  | 0.65 | 2 |  |  | 1.3 | m²
14.9 | Tanque inox c/ torneira, sifao e valvula | [6 empty] | 1 | und total
| Descrição | [6 empty] | quant.
| Box DML | [6 empty] | 1 | und total
14.10 | Prateleira em malha metálica com base no orse/11000 | [6 empty] | 20.9 | m² total
| Descrição |  | quant. | largura (m) | perímetro (m)
| Box 29 (farinha) |  | 2 | 0.25 | 5.9 |  |  | 1.475 | m²
| Box 30 (farinha) |  | 2 | 0.25 | 5.9 |  |  | 1.475 | m²
| Box 31 (farinha) |  | 2 | 0.25 | 5.9 |  |  | 1.475 | m²
| Box 32 (farinha) |  | 2 | 0.25 | 5.9 |  |  | 1.475 | m²
| Box 33 (farinha) |  | 2 | 0.25 | 5.9 |  |  | 1.475 | m²
| Box 34 (farinha) |  | 2 | 0.25 | 5.9 |  |  | 1.475 | m²
| Box 35 (farinha) |  | 2 | 0.25 | 5.9 |  |  | 1.475 | m²
| Box 36 (farinha) |  | 2 | 0.25 | 5.9 |  |  | 1.475 | m²
| Box 37 (farinha) |  | 2 | 0.25 | 5.9 |  |  | 1.475 | m²
| Box 38 (farinha) |  | 2 | 0.25 | 5.9 |  |  | 1.475 | m²
| Box 39 (farinha) |  | 2 | 0.25 | 5.9 |  |  | 1.475 | m²
| Box 40 (farinha) |  | 2 | 0.25 | 5.9 |  |  | 1.475 | m²
| Box 41 (farinha) |  | 2 | 0.25 | 5.9 |  |  | 1.475 | m²
| Box 42 (farinha) |  | 2 | 0.25 | 5.9 |  |  | 1.475 | m²
| Box DML |  | 1 | 0.25 | 1 |  |  | 0.25 | m²
14.11 | Pia 01 cuba em aço inox c/torn.,sifao e valv. | [6 empty] | 18 | und total
| Descrição | [6 empty] | quant.
| Box 22 (peixe) | [6 empty] | 1 | und
| Box 23 (peixe) | [6 empty] | 1 | und
| Box 24 (peixe) | [6 empty] | 1 | und
| Box 25 (peixe) | [6 empty] | 1 | und
| Box 26 (peixe) | [6 empty] | 1 | und
| Box 27 (peixe) | [6 empty] | 1 | und
| Box 28 (peixe) | [6 empty] | 1 | und
| Box 43 (camarão) | [6 empty] | 1 | und
| Box 44 (camarão) | [6 empty] | 1 | und
| Box 45 (peixe) | [6 empty] | 1 | und
| Box 46 (peixe) | [6 empty] | 1 | und
| Box 47 (peixe) | [6 empty] | 1 | und
| Box 48 (peixe) | [6 empty] | 1 | und
| Box 49 (peixe) | [6 empty] | 1 | und
| Box 72 (novo) | [6 empty] | 1 | und
| Box 73 (novo) | [6 empty] | 1 | und
| Box 74 (novo) | [6 empty] | 1 | und
| Box 75 (novo) | [6 empty] | 1 | und
14.12 | Bancada em aço inox - peixe - largura 80 cm | [6 empty] | 12 | und total
| Descrição | [6 empty] | quant.
| Box 22 (peixe) | [6 empty] | 1 | und
| Box 23 (peixe) | [6 empty] | 1 | und
| Box 24 (peixe) | [6 empty] | 1 | und
| Box 25 (peixe) | [6 empty] | 1 | und
| Box 26 (peixe) | [6 empty] | 1 | und
| Box 27 (peixe) | [6 empty] | 1 | und
| Box 28 (peixe) | [6 empty] | 1 | und
| Box 45 (peixe) | [6 empty] | 1 | und
| Box 46 (peixe) | [6 empty] | 1 | und
| Box 47 (peixe) | [6 empty] | 1 | und
| Box 48 (peixe) | [6 empty] | 1 | und
| Box 49 (peixe) | [6 empty] | 1 | und
14.13 | Bancada em aço inox - peixe - largura 50 cm | [6 empty] | 12 | und total
| Descrição | [6 empty] | quant.
| Box 22 (peixe) | [6 empty] | 1 | und
| Box 23 (peixe) | [6 empty] | 1 | und
| Box 24 (peixe) | [6 empty] | 1 | und
| Box 25 (peixe) | [6 empty] | 1 | und
| Box 26 (peixe) | [6 empty] | 1 | und
| Box 27 (peixe) | [6 empty] | 1 | und
| Box 28 (peixe) | [6 empty] | 1 | und
| Box 45 (peixe) | [6 empty] | 1 | und
| Box 46 (peixe) | [6 empty] | 1 | und
| Box 47 (peixe) | [6 empty] | 1 | und
| Box 48 (peixe) | [6 empty] | 1 | und
| Box 49 (peixe) | [6 empty] | 1 | und
14.14 | Bancada em aço inox - camarão - largura 70 cm | [6 empty] | 2 | und total
| Descrição | [6 empty] | quant.
| Box 43 (camarão) | [6 empty] | 1 | und
| Box 44 (camarão) | [6 empty] | 1 | und
14.15 | Bicicletário em tubo de aço galvanizado diam=50mm, exceto pintura de acabamento | [6 empty] | 23.5 | m total
| Descrição | [6 empty] | quant.
| bicicletário do estacionamento | [6 empty] | 18 | m
| bicicletário entrada da feira | [6 empty] | 5.5 | m
14.16 | Lavabo coletivo em aço inox com 3 torneiras com base no sedop/190531 | [6 empty] | 1 | und total
| Descrição | [6 empty] | quant.
| Box 62 - lavatório coletivo | [6 empty] | 1 | und
14.17 | Papeleira em aço inox, deca 2020 c40 ou similar | [6 empty] | 4 | und total
| Descrição | [6 empty] | quant.
| BHO Feminino | [6 empty] | 2 | und
| BHO Masculino | [6 empty] | 1 | und
| BHO PCD | [6 empty] | 1 | und
14.18 | Letreiro em acrílico leitoso branco com iluminação interna | [6 empty] | 2.6325 | m² total
| Descrição |  |  | altura (m) | largura |  | quant: | quant.
| Letras para o nome "MERCADO DO AURÁ" |  |  | 0.45 | 0.45 |  | 13 | 2.6325 | m²
14.19 | Tapa vista de mictório em granito cinza polido, esp = 3cm, assentado com argamassa colante ac iii-e . Af_01/2021 | [6 empty] | 0.96 | m² total
| Descrição |  | quant. | largura (m) | comprimento (m)
| BHO Masculino |  | 2 | 0.4 | 1.2 |  |  | 0.96 | m²
15 | PREVENÇÃO E COMBATE Á INCÊNDIO
15.1 | Extintor de incêndio ABC - 6Kg | [6 empty] | 7 | und total
Descrição
| Extintor de incêndio | [6 empty] | 7 | und
15.2 | Placa de sinalização fotoluminoscente | [6 empty] | 43 | und total
Descrição
| placas de sinalização | [6 empty] | 43 | und
15.3 | Luminária c/ lâmp de emergência | [6 empty] | 31 | und total
Descrição
| iluminação de emergência | [6 empty] | 31 | und
15.4 | Caixa de incendio c/ mangueira e acessorios | [6 empty] | 2 | und total
Descrição
| Hidrante de embutir | [6 empty] | 2 | und
15.5 | Hidrante de passeio - completo | [6 empty] | 1 | und total
Descrição
| Hidrante de passeio (passeio entrada estacionamento) | [6 empty] | 1 | und
15.6 | Acionador manual (botoeira) tipo quebra-vidro, p/instal. Incendio | [6 empty] | 2 | und total
Descrição
| acionador tipo botoeira para incendio | [6 empty] | 2 | und
15.7 | Sirene aúdiovisual endereçavel, 120db, para alarme de incêndio | [6 empty] | 2 | und total
Descrição
| Alarme audiovisual para incêdio | [6 empty] | 2 | und
15.8 | Sinalizacao no piso-extintor de incendio | [6 empty] | 10 | und total
Descrição
| Sinalizacao extintor de incendio e hidrante | [6 empty] | 10 | und
15.9 | Reservatório em fibra de vidro 15.000 L | [6 empty] | 1 | und total
Descrição
| Reservatório de água - (reserva de incêndio) | [6 empty] | 1 | und
15.10 | Torre em conc.armado p/ cx.d'agua h=6,0m-base 3.0x3.0m | [6 empty] | 1 | und total
Descrição
| Estrutura de suporte p/ cx. Água | [6 empty] | 1 | und
15.11 | Bóia automática p/caixa d'agua - 15 amperes | [6 empty] | 1 | und total
Descrição
| Bóia automática p/caixa d'agua - 15 amperes | [6 empty] | 1 | und
15.12 | Bomba centrífuga trifásica 5CV, modelo 620 Dancor, ou equivalente | [6 empty] | 1 | und total
Descrição
| Bomba de Incêndio | [6 empty] | 1 | und
15.13 | Tubo de aço galvanizado com costura, classe média, dn 80 (3"), conexão rosqueada, instalado em rede de alimentação para hidrante - fornecimento e instalação. Af_10/2020 | [6 empty] | 7 | m total
Descrição
| tubulação para o hidrante | [6 empty] | 7 | m
15.14 | Tubo de aço galvanizado com costura, classe média, dn 65 (2 1/2"), conexão rosqueada, instalado em rede de alimentação para hidrante - fornecimento e instalação. Af_10/2020 | [6 empty] | 135 | m total
Descrição
| tubulação de recalque | [6 empty] | 135 | m
15.15 | Cotovelo 90 graus, em ferro galvanizado, conexão rosqueada, dn 80 (3), instalado em reservação de água de edificação que possua reservatório de fibra/fibrocimento  fornecimento e instalação. Af_06/2016 | [6 empty] | 2 | und total
Descrição
| Cotovelo 90 - 3'' | [6 empty] | 2 | und
15.16 | Cotovelo 90 graus, em ferro galvanizado, conexão rosqueada, dn 65 (2 1/2), instalado em reservação de água de edificação que possua reservatório de fibra/fibrocimento  fornecimento e instalação. Af_06/2016 | [6 empty] | 12 | und total
Descrição
| Cotovelo 90 - 2 1/2'' | [6 empty] | 12 | und
15.17 | Tê Fº Gº 2 1/2" | [6 empty] | 2 | und total
Descrição
| tê 90 - 2 1/2" | [6 empty] | 2 | und
15.18 | Te de reducao de ferro galvanizado, com rosca bsp, de 3" x 2 1/2" | [6 empty] | 1 | und total
Descrição
| tê redução 3'' - 2 1/2" | [6 empty] | 1 | und
15.19 | Adaptador 2 1/2" x 2 1/2" (INC) | [6 empty] | 1 | und total
Descrição
| adaptador p/ cx de agua | [6 empty] | 1 | und
15.20 | Registro de gaveta bruto, latão, roscável, 2 1/2" - fornecimento e instalação. Af_08/2021 | [6 empty] | 2 | und total
Descrição
| Registro de gaveta bruto 2 1/2" | [6 empty] | 2 | und
15.21 | Registro de gaveta bruto, latão, roscável, 3" - fornecimento e instalação. Af_08/2021 | [6 empty] | 1 | und total
Descrição
| Registro de gaveta bruto 3" | [6 empty] | 1 | und
15.22 | Válvula de esfera bruta, bronze, roscável, 2'' - fornecimento e instalação. Af_08/2021 | [6 empty] | 1 | und total
Descrição
| registro esfera rapido | [6 empty] | 1 | und
15.23 | Manômetro 0 a 200 psi (0 a 14 kgf/cm2), d = 50mm - fornecimento e instalação. Af_10/2020 | [6 empty] | 1 | und total
Descrição
| manometro | [6 empty] | 1 | und
15.24 | União, em ferro galvanizado, dn 65 (2 1/2"), conexão rosqueada, instalado em rede de alimentação para hidrante - fornecimento e instalação. Af_10/2020 | [6 empty] | 23 | und total
Descrição
| união 2 1/2'' | [6 empty] | 23 | und
15.25 | Fornecimento e instalação de pressostato 0 a 10 kgf/cm2 | [6 empty] | 1 | und total
Descrição
| pressostato | [6 empty] | 1 | und
15.26 | Quadro comando para conjunto motor-bomba, trifásico - até 5hp | [6 empty] | 1 | und total
Descrição
| quadro de comando para bomba de incêndio | [6 empty] | 1 | und
15.27 | Cabo de cobre PP Cordplast 4 x 2,5 mm2, 450/750v - fornecimento e instalação | [6 empty] | 97 | m total
Descrição
| instalação elétrica do sistema de combate á incêndio | [6 empty] | 97 | m
15.28 | Eletroduto PVC Rígido de 1" | [6 empty] | 8 | m total
Descrição
| Eletroduto PVC Rígido de 1" | [6 empty] | 8 | m
16 | SERVIÇOS FINAIS
16.1 | Limpeza geral e entrega da obra | [6 empty] | 1335.83 | m² total
Descrição
| limpeza geral e entrega da obra | [6 empty] | 1335.83 | m²
16.2 | Placa de inauguração metálica | [6 empty] | 1 | und total
Descrição
| Placa de inauguração da obra | [6 empty] | 1 | und
Responsável Técnico

## Cronograma
PREFEITURA MUNICIPAL DE ANANINDEUA
CRONOGRAMA FÍSICO-FINANCEIRO
Objeto: |  | Reforma e Ampliação do Mercado do Aurá | [15 empty] | BDI: | 22.47%
Data base do orçamento: |  | SINAPI (12/2022) - NÃO DESONERADO // SEDOP (05/2022) // ORSE (09/2022) // SBC (04/2018) // IOPES (04/2022) // SIURB (01/2022) | [15 empty] | Emissão: | 2023-02-06
Prazo para execução: |  | 08 meses
Item | Descrição |  | R$ | 1º mês |  | 2º mês |  | 3º mês |  | 4º mês |  | 5º mês |  | 6º mês |  | 7º mês |  | 8º mês
1 | SERVIÇOS PRELIMINARES |  | 3885.8 | 100% | 3885.8
2 | REMANEJAMENTO DOS FEIRANTES - INSTALAÇÕES PROVISÓRIAS NO ESTACIONAMENTO DA FEIRA |  | 100183.08 | 100% | 100183.08
3 | DEMOLIÇÃO E RETIRADAS |  | 14481.13 |  |  | 50% | 7240.565 | 50% | 7240.565
4 | FUNDAÇÃO |  | 39922.2 |  |  | 100% | 39922.2
5 | ESTRUTURA |  | 49628.38 |  |  | 50% | 24814.19 | 50% | 24814.19
6 | PAREDES E PAINÉS |  | 187759.54 |  |  |  |  | 15% | 28163.931 |  |  |  |  | 40% | 75103.816 | 25% | 46939.885 | 20% | 37551.908
7 | REVESTIMENTOS |  | 69882.33 | [8 empty] | 50% | 34941.165 | 50% | 34941.165
8 | PISO |  | 130908.74 | [6 empty] | 20% | 26181.748 | 80% | 104726.992
9 | COBERTURA |  | 281039.74 |  |  | 30% | 84311.922 | 40% | 112415.896 | 30% | 84311.922
10 | HIDROSSANITÁRIO |  | 74075.05 | [6 empty] | 50% | 37037.525 | 50% | 37037.525
11 | INSTALAÇÕES ELÉTRICAS |  | 165392.23 |  |  |  |  | 20% | 33078.446 | 30% | 49617.669 | 50% | 82696.115
12 | ESQUADRIAS |  | 137352.47 | [6 empty] | 20% | 27470.494 | 30% | 41205.741 | 50% | 68676.235
13 | PINTURA |  | 143061.32 | [12 empty] | 50% | 71530.66 | 50% | 71530.66
14 | GRANITOS/MÁRMORES,LOUÇAS E METAIS |  | 146977.14 | [10 empty] | 50% | 73488.57 | 50% | 73488.57
15 | PREVENÇÃO E COMBATE Á INCÊNDIO |  | 88755.9 | [10 empty] | 40% | 35502.36 | 40% | 35502.36 | 20% | 17751.18
16 | SERVIÇOS FINAIS |  | 6809.97 | [14 empty] | 100% | 6809.97
| DESENBOLSO MENSAL |  |  | 6.345% | 104068.88 | 9.529% | 156288.877 | 12.54% | 205713.028 | 13.7% | 224619.358 | 18.33% | 300607.538 | 17.54% | 287712.146 | 13.87% | 227461.475 | 8.148% | 133643.718
| ACUMULADO |  |  | 6.345% | 104068.88 | 15.87% | 260357.757 | 28.42% | 466070.785 | 42.11% | 690690.143 | 60.44% | 991297.681 | 77.98% | 1279009.827 | 91.85% | 1506471.302 | 100% | 1640115.02
Responsável Técnico

## BDI
PREFEITURA MUNICIPAL DE ANANINDEUA
BDI
Objeto: | Reforma e Ampliação do Mercado do Aurá | Emissão: | 2023-02-06
TIPO DE OBRA
Construção e Reforma de Edifícios
Itens |  | Siglas | % Adotado
Administração Central |  | AC | 3%
Seguro e Garantia |  | SG | 0.8%
Risco |  | R | 0.97%
Despesas Financeiras |  | DF | 0.59%
Lucro |  | L | 6.16%
Tributos (impostos COFINS 3%, e PIS 0,65%) |  | CP | 3.65%
Tributos (ISS) |  | ISS | 5%
Tributos (Contribuição Previdenciária sobre a Receita Bruta) |  | CPRB | 0%
BDI (Fórmula Acórdão TCU) |  | BDI PAD | 22.47%
Os valores de BDI foram calculados com o emprego da fórmula:
BDI = | ( 1 + AC + S + R + G) x ( 1 + DF ) x (1 + L ) |  | -1
( 1 - CP + ISS + CRPB)
Declaro para os devidos fins que, conforme legislação tributária municipal, a base de cálculo deste tipo de obra corresponde à 100%, com a respectiva alíquota de 5%.
Declaro para os devidos fins que o regime de Contribuição Previdenciária sobre a Receita Bruta adotado para elaboração do orçamento foi Sem Desoneração, e que esta é a alternativa mais adequada para a Administração Pública.
Responsável Técnico

## Composições
PREFEITURA MUNICIPAL DE ANANINDEUA
REFORMA E AMPLIAÇÃO DO MERCADO DO AURÁ
COMPOSIÇÃO DE PREÇOS UNITÁRIOS PRÓPRIOS - CPU
CPU 001 - LIMPEZA GERAL E ENTREGA DA OBRA | [5 empty] | UN
Fonte | Código | Descrição | UND | Quant. | Custo Unit. | Custo Total
SEDOP | 280026 | SERVENTE COM ENCARGOS COMPLEMENTARES | H | 0.2 | 17.07 | 3.414
[5 empty] | TOTAL | 3.414
CPU 002 -TAMPA DE CONCRETO ARMADO PARA CAIXA DE ESGOTO COM BASE NO ORSE/06416 | [5 empty] | M²
Fonte | Código | Descrição | UND | Quant. | Custo Unit. | Custo Total
ORSE | 6416 | Tampa de concreto para caixas de passagem 1,00x1,00mx0,07m | UND | 1 | 166.21 | 166.21
[5 empty] | TOTAL | 166.21
CPU 003 - BARRACÃO ABERTO EM MADEIRA COM TELHA DE FIBROCIMENTO 4MM COM BASE NO ORSE/11703 | [5 empty] | M²
Fonte | Código | Descrição | UND | Quant. | Custo Unit. | Custo Total
ORSE | 199 | Madeiramento em massaranduba/madeira de lei, peça serrada p/ telha fibrocimento 4mm tipo Vogatex da Eternit ou similar | m² | 1 | 54.37 | 54.37
ORSE | 234 | Telhamento com telha de fibrocimento ondulada esp = 4mm | m² | 1 | 35.85 | 35.85
ORSE | 211 | Madeiramento em massaranduba/madeira de lei, tesoura com vão de 8m a 10 m | und | 0.025 | 1869.83 | 46.7458
[5 empty] | TOTAL | 136.9658
CPU 004 - BARRACA INDIVIDUAL 1 X 2 M PROVISÓRIA EM MADEIRA MAÇARANDUBA, 1 TABLADOS, PARA FEIRANTE | [5 empty] | UN
Fonte | Código | Descrição | UND | Quant. | Custo Unit. | Custo Total
SINAPI | 88262 | CARPINTEIRO DE FORMAS COM ENCARGOS COMPLEMENTARES | H | 1.9 | 26.23 | 49.837
SINAPI | 88239 | AJUDANTE DE CARPINTEIRO COM ENCARGOS COMPLEMENTARES | H | 1.9 | 21.52 | 40.888
SINAPI | 4433 | CAIBRO NAO APARELHADO *7,5 X 7,5* CM, EM MACARANDUBA, ANGELIM OU EQUIVALENTE DA REGIAO - BRUTA | M | 19 | 21.31 | 404.89
SINAPI | 3993 | TABUA APARELHADA *2,5 X 15* CM, EM MACARANDUBA, ANGELIM OU EQUIVALENTE DA REGIAO | m² | 2.2 | 99.56 | 219.032
SINAPI | 5068 | PREGO DE ACO POLIDO COM CABECA 17 X 21 (2 X 11) | KG | 0.2 | 23.58 | 4.716
[5 empty] | TOTAL | 719.363
CPU 005 - FECHAMENTO EM TELA MALHA METÁLICA ESTRUTURADO COM PERFIL METÁLICO 5X5CM | [5 empty] | M²
Fonte | Código | Descrição | UND | Quant. | Custo Unit. | Custo Total
ORSE | 12309 | Tela de aço galvanizado fio 12bwg, sem revestimento, malha 2" | M² | 1 | 47.42 | 47.42
SEDOP | D00170 | Ponto de solda | UND | 15 | 5.55 | 83.25
ORSE | 2313 | Tubo de aço galvanizado leve c/ costura c/ rosca BSP Ø = 60,30mm ( 2" ), e = 2,65mm, l = 6000mm NBR 5580 | m | 1.8 | 77.95 | 140.31
SINAPI | 88317 | SOLDADOR COM ENCARGOS COMPLEMENTARES | H | 1 | 27.25 | 27.25
SINAPI | 88309 | PEDREIRO COM ENCARGOS COMPLEMENTARES | H | 1.2 | 26.6 | 31.92
[5 empty] | TOTAL | 330.15
CPU 006 -RECUPERAÇÃO E PINTURA ESTRUTURA METALICA ATÉ DUAS AGUAS FORNECIMENTO E INSTALAÇÃO | [5 empty] | M²
Fonte | Código | Descrição | UND | Quant. | Custo Unit. | Custo Total
SINAPI | 98746 | SOLDA DE TOPO EM CHAPA/PERFIL/TUBO DE AÇO CHANFRADO, ESPESSURA=1/4''. AF_06/2018 | M | 0.13 | 78.81 | 10.2453
SINAPI-I | 40535 | PERFIL "U" SIMPLES DE ACO GALVANIZADO DOBRADO 75 X *40* MM, E = 2,65 MM | KG | 0.8 | 11.54 | 9.232
SINAPI | 88315 | SERRALHEIRO COM ENCARGOS COMPLEMENTARES | H | 0.8 | 26.41 | 21.128
SINAPI | 100722 | PINTURA COM TINTA ALQUÍDICA DE FUNDO (TIPO ZARCÃO) APLICADA A ROLO OU PINCEL SOBRE SUPERFÍCIES METÁLICAS (EXCETO PERFIL) EXECUTADO EM OBRA (POR DEMÃO). AF_01/2020 | m² | 0.7 | 23.39 | 16.373
[5 empty] | TOTAL | 56.9783
CPU 007 -RECUPERAÇÃO E RESTAURO DA CANALETA DO PEIXE COM INSTALAÇÃO DE FILTRO COLETOR DE RESÍDUOS | [5 empty] | M
Fonte | Código | Descrição | UND | Quant. | Custo Unit. | Custo Total
SEDOP | 270591 | Limpeza de canaletas (0.30x0.30m) | M | 1 | 8.07 | 8.07
ORSE | 4962 | Grelha pré-moldada em concreto para boca de lobo 0,40 x 1,00 x 0,05m | UN | 1 | 60.2 | 60.2
SEDOP | 130112 | Concreto simples c/ seixo e=5cm traço 1:2:3 | M2 | 0.3 | 67.66 | 20.298
ORSE | 9310 | Tela moeda em aço inox, furo d=10mm, esp=2mm | M2 | 0.33 | 178.29 | 58.8357
[5 empty] | TOTAL | 147.4037
CPU 008 - PINTURA ACRÍLICA SUPER LAVÁVEL - (TETO DA LAJE) | [5 empty] | UN
Fonte | Código | Descrição | UND | Quant. | Custo Unit. | Custo Total
SEDOP | P00007 | Lixa para parede | UN | 0.5 | 1 | 0.5
SEDOP | P00049 | Latex acrílica semi brilho | GL | 0.13 | 143.5 | 18.655
SEDOP | 280024 | PINTOR COM ENCARGOS COMPLEMENTARES | H | 0.8 | 22.37 | 17.896
SEDOP | 280026 | SERVENTE COM ENCARGOS COMPLEMENTARES | H | 0.7 | 17.07 | 11.949
|  |  |  | MÉDIA | TOTAL | 49
CPU 009 - BANCADA EM AÇO INOX - PEIXE - LARGURA 80 CM | [5 empty] | UN
Fonte | Código | Descrição | UND | Quant. | Custo Unit. | Custo Total
SINAPI-I | 11689 | BANCADA/TAMPO ACO INOX (AISI 304), LARGURA 70 CM, COM RODABANCA (NAO INCLUI PES DE APOIO) | M | 1.8 | 1517.78 | 2732.004
SEDOP | H00016 | Sifao metalico de 2'' | UN | 1 | 142.4 | 142.4
SEDOP | H00020 | Valvula p/ pia d = 2" - inox | UN | 1 | 37 | 37
SEDOP | H00055 | Fita de vedacao | M | 2 | 0.21 | 0.42
SEDOP | 280008 | AUXILIAR DE ENCANADOR OU BOMBEIRO HIDRÁULICO COM ENCARGOS COMPLEMENTARES | H | 2.6 | 16.59 | 43.134
SEDOP | 280016 | ENCANADOR OU BOMBEIRO HIDRÁULICO COM ENCARGOS COMPLEMENTARES | H | 2.6 | 20.68 | 53.768
[5 empty] | TOTAL | 3008.726
CPU 010 - BANCADA EM AÇO INOX - PEIXE - LARGURA 50 CM | [5 empty] | UN
Fonte | Código | Descrição | UND | Quant. | Custo Unit. | Custo Total
SINAPI-I | 11689 | BANCADA/TAMPO ACO INOX (AISI 304), LARGURA 70 CM, COM RODABANCA (NAO INCLUI PES DE APOIO) | M | 1.4 | 1517.78 | 2124.892
SEDOP | H00016 | Sifao metalico de 2'' | UN | 1 | 142.4 | 142.4
SEDOP | H00020 | Valvula p/ pia d = 2" - inox | UN | 1 | 37 | 37
SEDOP | H00055 | Fita de vedacao | M | 2 | 0.21 | 0.42
SEDOP | 280008 | AUXILIAR DE ENCANADOR OU BOMBEIRO HIDRÁULICO COM ENCARGOS COMPLEMENTARES | H | 2.6 | 16.59 | 43.134
SEDOP | 280016 | ENCANADOR OU BOMBEIRO HIDRÁULICO COM ENCARGOS COMPLEMENTARES | H | 2.6 | 20.68 | 53.768
[5 empty] | TOTAL | 2401.614
CPU 011 - BANCADA EM AÇO INOX - CAMARÃO - LARGURA 70 CM | [5 empty] | UN
Fonte | Código | Descrição | UND | Quant. | Custo Unit. | Custo Total
SINAPI-I | 11689 | BANCADA/TAMPO ACO INOX (AISI 304), LARGURA 70 CM, COM RODABANCA (NAO INCLUI PES DE APOIO) | M | 1.6 | 1517.78 | 2428.448
SEDOP | H00016 | Sifao metalico de 2'' | UN | 1 | 142.4 | 142.4
SEDOP | H00020 | Valvula p/ pia d = 2" - inox | UN | 1 | 37 | 37
SEDOP | H00055 | Fita de vedacao | M | 2 | 0.21 | 0.42
SEDOP | 280008 | AUXILIAR DE ENCANADOR OU BOMBEIRO HIDRÁULICO COM ENCARGOS COMPLEMENTARES | H | 2.6 | 16.59 | 43.134
SEDOP | 280016 | ENCANADOR OU BOMBEIRO HIDRÁULICO COM ENCARGOS COMPLEMENTARES | H | 2.6 | 20.68 | 53.768
[5 empty] | TOTAL | 2705.17
CPU 012 - LAVABO COLETIVO EM AÇO INOX COM 3 TORNEIRAS COM BASE NO SEDOP/190531 | [5 empty] | UN
Fonte | Código | Descrição | UND | Quant. | Custo Unit. | Custo Total
SEDOP | H00014 | Torneira de tanque/pia cromada de 1/2" | UN | 3 | 79.9 | 239.7
SEDOP | H00258 | Lavabo escolar em aco inox c/ 4 ptos c=2,00m | UN | 1 | 3122 | 3122
SEDOP | H00055 | Fita de vedacao | M | 4 | 0.21 | 0.84
SEDOP | 280008 | AUXILIAR DE ENCANADOR OU BOMBEIRO HIDRÁULICO COM ENCARGOS COMPLEMENTARES | H | 2 | 16.59 | 33.18
SEDOP | 280016 | ENCANADOR OU BOMBEIRO HIDRÁULICO COM ENCARGOS COMPLEMENTARES | H | 1.2 | 20.68 | 24.816
SEDOP | 280023 | PEDREIRO COM ENCARGOS COMPLEMENTARES | H | 1.2 | 21.29 | 25.548
[5 empty] | TOTAL | 3446.084
CPU 013 - PRATELEIRA EM MALHA METÁLICA COM BASE NO ORSE/11000 | [5 empty] | M²
Fonte | Código | Descrição | UND | Quant. | Custo Unit. | Custo Total
ORSE | 11000 | Tela em aço inoxidável, padrão moeda, fixada em moldura constituída de cantoneira de 3/4 x 3/4 x 1/8" | m² | 1 | 218.06 | 218.06
SINAPI-I | 37590 | SUPORTE MAO-FRANCESA EM ACO, ABAS IGUAIS 30 CM, CAPACIDADE MINIMA 60 KG, BRANCO | UN | 3 | 22.46 | 67.38
[5 empty] | TOTAL | 285.44
CPU 014 - PLACA DE INAUGURAÇÃO METÁLICA | [5 empty] | UN
Fonte | Código | Descrição | UND | Quant. | Custo Unit. | Custo Total
SESAN |  | PLACA DE INAUGURAÇÃO | UN | 1 | 1000 | 1000
[5 empty] | TOTAL | 1000
Responsável Técnico

## LS
PREFEITURA MUNICIPAL DE ANANINDEUA - PMA
SECRETARIA MUNICIPAL DE SANEAMENTO E INFRA ESTRUTURA - SESAN
OBRA: REFORMA E AMPLIAÇÃO DO MERCADO DO AURÁ
LOCAL: ANANINDEUA - PA
DATA ORÇAMENTO: FEVEREIRO / 2023
ENCARGOS SOCIAIS SOBRE A MÃO DE OBRA (SEM DESONERAÇÃO)
CÓDIGO | DESCRIÇÃO | HORISTA | MENSALISTA
GRUPO A
A1 | INSS | 20 | 20
A2 | SESI | 1.5 | 1.5
A3 | SENAI | 1 | 1
A4 | INCEA | 0.2 | 0.2
A5 | SEBRAE | 0.6 | 0.6
A6 | Salário Educação | 2.5 | 2.5
A7 | Seguro Contra Acidentes de Trabalho | 3 | 3
A8 | FGTS | 8 | 8
A9 | SECONCI | 0 | 0
A | Total dos Encargos Sociais Básicos | 36.8 | 36.8
GRUPO B
B1 | Repouso Semanal Remunerado | 18.11 | 0
B2 | Feriados | 4.15 | 0
B3 | Auxílio - Enfremidade | 0.91 | 0.69
B4 | 13º Salário | 10.94 | 8.33
B5 | Liçença Paternidade | 0.07 | 0.06
B6 | Faltas Justificadas | 0.73 | 0.56
B7 | Dias de Chuva | 2.66 | 0
B8 | Auxílio - Acidente de Trabalho | 0.11 | 0.09
B9 | Férias Gozadas | 8.53 | 6.5
B10 | Salário Maternidade | 0.03 | 0.03
B | Total dos Encargos Sociais que recebem incidências de A | 46.24 | 16.26
GRUPO C
C1 | Aviso Prévio Indenizado | 5.23 | 3.98
C2 | Aviso Prévio Trabalho | 0.12 | 0.09
C3 | Férias Indenizadas | 5.28 | 4.02
C4 | Depósito Rescisão sem Justa Causa | 3.9 | 2.97
C5 | Indenização Adicional | 0.44 | 0.34
C | Total dos Encargos Sociais que não recebem incidências de A | 14.97 | 11.4
GRUPO D
D1 | Reincidência de Grupo A | 17.02 | 5.98
D2 | Reincidência de Grupo A sobre Aviso Prévio Trabalho e Reincidência do FGTS sobre Aviso Prévio Indenizado | 0.46 | 0.35
D | Total de Reincidência de um Grupo sobre o outro | 17.48 | 6.33
TOTAL (A+B+C+D+E) |  | 115.49 | 70.79
Fonte: Informação Dias de Chuva - INMET