## DADOS (F)
PREFEITURA MUNICIPAL DE ANANINDEUA
SECRETARIA MUNICIPAL DE SANEAMENTO E INFRAESTRUTURA
DEPARTAMENTO DE OBRAS
LISTA DE RUAS (DADOS GERAIS)
SISTEMA DE SANEAMENTO INTEGRADO NO BAIRRO DO ICUÍ: ABASTECIMENTO DE ÁGUA, DRENAGEM URBANA E MANEJO DE ÁGUAS PLUVIAIS E PAVIMENTAÇÃO NO MUNICÍPIO DE ANANINDEUA/ PA
ITEM | VIAS | TRECHO | BAIRRO | ÁREA | EXTENSÃO | LARGURA | LARGURA REV | ÁREA | SERVIÇOS PRELIMINARES | DRENAGEM PROFUNDA | CALÇADA | MEIO FIO / SARJETA | TERRAPLENAGEM / CAIXA PRIMÁRIA | PAVIMENTAÇÃO | LIMPEZA FINAL | OBRAS DE ARTE | TOTAL
1 | R. DA PUPUNHEIRA | #REF! | ICUÍ LARANJEIRA | PISCINÃO | 302 | 4 | 4 | 1208
2 | R. TANGERINA | #REF! | ICUÍ LARANJEIRA | PISCINÃO | 319 | 4 | 4 | 1276
3 | PASS. LARANJEIRA | #REF! | ICUÍ LARANJEIRA | PISCINÃO | 293 | 4.5 | 4.5 | 1318.5
4 | TV. FÉ EM DEUS | #REF! | ICUÍ LARANJEIRA | PISCINÃO | 159.88 | 5.71 | 5.71 | 912.91
5 | RUA PAULO ASSUNÇÃO | #REF! | ICUÍ LARANJEIRA | PISCINÃO | 698.13 | 5.58 | 5.58 | 3895.57
6 | PASS PAULO ASSUNÇÃO | #REF! | ICUÍ LARANJEIRA | PISCINÃO | 262.44 | 5.2 | 5.2 | 1364.69
7 | RUA DO PISCINÃO | #REF! | ICUÍ LARANJEIRA | PISCINÃO | 438 | 4.2 | 4.2 | 1839.6
8 | TV DEUS PROVERÁ | #REF! | ICUÍ LARANJEIRA | PISCINÃO | 182.75 | 3.9 | 3.9 | 712.73
9 | RUA A | #REF! | ICUÍ LARANJEIRA | PISCINÃO | 131.02 | 3.9 | 3.9 | 510.98
10 | RUA B | #REF! | ICUÍ LARANJEIRA | PISCINÃO | 123.33 | 3.9 | 3.9 | 480.99
11 | RUA C |  | ICUÍ LARANJEIRA | PISCINÃO | 75 | 3.9 | 3.9 | 292.5
12 | CURVA ENTRE A RUA C E A RUA D |  | ICUÍ LARANJEIRA | PISCINÃO | 0 | 3.9 | 3.9 | 0
13 | RUA D |  | ICUÍ LARANJEIRA | PISCINÃO | 89 | 3.9 | 3.9 | 347.1
14 | RUA DAS ORQUIDEAS | #REF! | ICUÍ LARANJEIRA | PISCINÃO | 151.98 | 6.73 | 6.73 | 1022.83
15 | RUA HUM | #REF! | ICUÍ LARANJEIRA | PISCINÃO | 255 | 4.5 | 4.5 | 1147.5
16 | RUA DOIS | #REF! | ICUÍ LARANJEIRA | PISCINÃO | 155 | 5.3 | 5.3 | 821.5
17 | RUA TRÊS | #REF! | ICUÍ LARANJEIRA | PISCINÃO | 131 | 6.5 | 6.5 | 851.5
18 | PASS DA LUZ | #REF! | ICUÍ LARANJEIRA | PISCINÃO | 72.79 | 4 | 4 | 291.16
19 | RUA FÉ EM DEUS | #REF! | ICUÍ LARANJEIRA | PISCINÃO | 183 | 4.41 | 4.41 | 807.03
20 | PASS PRINCIPAL | #REF! | ICUÍ LARANJEIRA | PISCINÃO | 153 | 4.3 | 4.3 | 657.9
21 | PASSAGEM BACELAR | #REF! | ICUÍ LARANJEIRA | PISCINÃO | 520 | 4.5 | 4.5 | 2340
22 | PASS DEUS TEM PODER | #REF! | ICUÍ LARANJEIRA | PISCINÃO | 483 | 4.85 | 4.85 | 2342.55
23 | PASS UNIÃO | #REF! | ICUÍ LARANJEIRA | PISCINÃO | 147 | 4.1 | 4.1 | 602.7
24 | PASS SÃO JORGE | #REF! | ICUÍ LARANJEIRA | PISCINÃO | 46.32 | 4.5 | 4.5 | 208.44
25 | PASS AIRTON SENA | #REF! | ICUÍ LARANJEIRA | PISCINÃO | 280.29 | 4.3 | 4.3 | 1205.25
26 | RUA AMINTAS PINHEIRO | #REF! | ICUÍ LARANJEIRA | PISCINÃO | 514.52 | 6.55 | 6.55 | 3370.11
27 | PASS PRINC ISABEL | #REF! | ICUÍ LARANJEIRA | PISCINÃO | 96.66 | 4.55 | 4.55 | 439.8
28 | PASS SANTA CLARA | #REF! | ICUÍ LARANJEIRA | PISCINÃO | 95.95 | 2.9 | 2.9 | 278.26
29 | PASS AIRTON SENA 1 | #REF! | ICUÍ LARANJEIRA | PISCINÃO | 117.94 | 4.7 | 4.7 | 554.32
30 | PASS TIM LOPES | #REF! | ICUÍ LARANJEIRA | PISCINÃO | 108.35 | 3.83 | 3.83 | 414.98
TOTAL |  |  |  |  | 6585.35 |  |  | 31515.4 | 0 | 0 | 0 | 0 | 0 | 0 | 0 |  | 0
Note on U12: jeniffer nascimento: ATUALIZAR CONFORME QTDE DE RUAS

## Lista Amoras
LISTA DE RUAS (DADOS GERAIS)
EXECUÇÃO DOS SERVIÇOS DE DRENAGEM SUPERFICIAL (MEIO FIO E LINHA D'ÁGUA), DRENAGEM PROFUNDA, TERRAPLENAGEM, PAVIMENTAÇÃO E SINALIZAÇÃO VIÁRIA NO BAIRRO ICUÍ - NO MUNICÍPIO DE ANANINDEUA - PA.
ITEM | VIAS | TRECHO | BAIRRO | ÁREA | EXTENSÃO | LARGURA - FAIXA DE | LARGURA - FAIXA DE REVESTIMENTO | ÁREA | SERVIÇOS PRELIMINARES | DRENAGEM PROFUNDA | MEIO FIO / SARJETA | TERRAPLENAGEM / CAIXA PRIMÁRIA | PAVIMENTAÇÃO | SINALIZAÇÃO | LIMPEZA FINAL | TOTAL
TERRAPLENAGEM
1 | R. DA PUPUNHEIRA | R. PAULO ASSUNÇÃO / ATÉ O FINAL | ICUÍ LARANJEIRA | PISCINÃO | 302 | 4 | 4 | 1208
2 | R. TANGERINA | R. PAULO ASSUNÇÃO / ATÉ O FINAL | ICUÍ LARANJEIRA | PISCINÃO | 319 | 4 | 4 | 1276
3 | PASS. LARANJEIRA | R. PAULO ASSUNÇÃO / TV. FÉ EM DEUS | ICUÍ LARANJEIRA | PISCINÃO | 293 | 4.5 | 4.5 | 1319
4 | TV. FÉ EM DEUS | R. 21 DE ABRIL / R. PAULO ASSUNÇÃO | ICUÍ LARANJEIRA | PISCINÃO | 159.88 | 5.71 | 5.71 | 913
5 | RUA PAULO ASSUNÇÃO |  | ICUÍ LARANJEIRA | PISCINÃO | 698.13 | 5.58 | 5.58 | 3896
6 | PASS PAULO ASSUNÇÃO |  | ICUÍ LARANJEIRA | PISCINÃO | 262.44 | 5.2 | 5.2 | 1365
7 | RUA DO PISCINÃO |  | ICUÍ LARANJEIRA | PISCINÃO | 438 | 4.2 | 4.2 | 1840
8 | TV DEUS PROVERÁ |  | ICUÍ LARANJEIRA | PISCINÃO | 182.75 | 3.9 | 3.9 | 713
9 | RUA A |  | ICUÍ LARANJEIRA | PISCINÃO | 131.02 | 3.9 | 3.9 | 511
10 | RUA B |  | ICUÍ LARANJEIRA | PISCINÃO | 123.33 | 3.9 | 3.9 | 481
| RUA C |  | ICUÍ LARANJEIRA | PISCINÃO | 61 | 3.9 | 3.9 | 238
| CURVA ENTRE A RUA C E A RUA D |  | ICUÍ LARANJEIRA | PISCINÃO | 0 | 3.9 | 3.9 | 0
| RUA D |  | ICUÍ LARANJEIRA | PISCINÃO | 75 | 3.9 | 3.9 | 293
11 | RUA DAS ORQUIDEAS |  | ICUÍ LARANJEIRA | PISCINÃO | 151.98 | 6.73 | 6.73 | 1023
12 | RUA HUM |  | ICUÍ LARANJEIRA | PISCINÃO | 255 | 4.5 | 4.5 | 1148
13 | RUA DOIS |  | ICUÍ LARANJEIRA | PISCINÃO | 155 | 5.3 | 5.3 | 822
14 | RUA TRÊS |  | ICUÍ LARANJEIRA | PISCINÃO | 131 | 6.5 | 6.5 | 852
15 | PASS DA LUZ |  | ICUÍ LARANJEIRA | PISCINÃO | 72.79 | 4 | 4 | 291
16 | RUA FÉ EM DEUS |  | ICUÍ LARANJEIRA | PISCINÃO | 183 | 4.41 | 4.41 | 807
17 | PASS PRINCIPAL |  | ICUÍ LARANJEIRA | PISCINÃO | 151.28 | 4.3 | 4.3 | 651
18 | PASSAGEM BACELAR |  | ICUÍ LARANJEIRA | PISCINÃO | 520 | 4.5 | 4.5 | 2340
19 | PASS DEUS TEM PODER |  | ICUÍ LARANJEIRA | PISCINÃO | 483 | 4.85 | 4.85 | 2343
20 | PASS UNIÃO |  | ICUÍ LARANJEIRA | PISCINÃO | 147 | 4.1 | 4.1 | 603
21 | PASS SÃO JORGE |  | ICUÍ LARANJEIRA | PISCINÃO | 46.32 | 4.5 | 4.5 | 208
22 | PASS AIRTON SENA |  | ICUÍ LARANJEIRA | PISCINÃO | 280.29 | 4.3 | 4.3 | 1205
23 | RUA AMINTAS PINHEIRO |  | ICUÍ LARANJEIRA | PISCINÃO | 514.52 | 6.55 | 6.55 | 3370
24 | PASS PRINC ISABEL |  | ICUÍ LARANJEIRA | PISCINÃO | 96.66 | 4.55 | 4.55 | 440
25 | PASS SANTA CLARA |  | ICUÍ LARANJEIRA | PISCINÃO | 95.95 | 2.9 | 2.9 | 278
26 | PASS AIRTON SENA 1 |  | ICUÍ LARANJEIRA | PISCINÃO | 117.94 | 4.7 | 4.7 | 554
27 | PASS TIM LOPES |  | ICUÍ LARANJEIRA | PISCINÃO | 108.35 | 3.83 | 3.83 | 415
TOTAL |  |  |  |  | 6555.63 |  |  | 31403 | 0 | 0 | 0 | 0 | 0 | 0 | 0 | 0

## QCI
PREFEITURA MUNICIPAL DE ANANINDEUA
NÚCLEO GESTOR DE CONVÊNIOS
OBJETO: | PROJETO TÉCNICO SOCIAL - PTS REFERENTE AO CONVÊNIO Nº 953772/2023 - SISTEMA DE SANEAMENTO INTEGRADO NO BAIRRO DO ICUÍ: ABASTECIMENTO DE ÁGUA, DRENAGEM URBANA E MANEJO DE ÁGUAS PLUVIAIS E PAVIMENTAÇÃO NO MUNICÍPIO DE ANANINDEUA/ PA
VALOR DA OBRA: |  | 600000
ITEM | FONTE | CÓDIGO DESONERADO | DESCRIÇÃO DOS SERVIÇOS | UNIDADE | QUANTIDADE | REPASSE (R$) | PREÇO UNIT. C/ BDI | CONTRAPARTIDA (R$) | VALOR TOTAL(R$) | % DO INVESTIMENTO TOTAL
27.46%
1 |  |  | TRABALHO SOCIAL | VB | 1 | 420235.89 |  | 179764.11 | 600000 | 100%
8.1 | SEDOP | 270220 | Limpeza geral e entrega da obra | #REF! | m² |  | 0 |  | #REF!
#REF!
TOTAL DA OBRA : | [5 empty] | 420235.89 |  | 179764.11 | 600000 | 100%

## RESUMO
PREFEITURA MUNICIPAL DE ANANINDEUA
SECRETARIA MUNICIPAL DE SANEAMENTO E INFRAESTRUTURA
DEPARTAMENTO DE OBRAS
OBRA: | SISTEMA DE SANEAMENTO INTEGRADO NO BAIRRO DO ICUÍ: ABASTECIMENTO DE ÁGUA, DRENAGEM URBANA E MANEJO DE ÁGUAS PLUVIAIS E PAVIMENTAÇÃO NO MUNICÍPIO DE ANANINDEUA/ PA
VALOR DA OBRA: |  | 600000
DATA BASE: SEDOP - MAIO/2023 ; SINAPI - dezembro/2023 ; ORSE - JUNHO/2023; SICRO - ABRIL/2023.
RESUMO
ITEM | FONTE | CÓDIGO DESONERADO | DESCRIÇÃO | EXTENSÃO (M) | VALOR TOTAL
1 |  |  | TRABALHO SOCIAL |  | 600000
TOTAL DA OBRA COM BDI: |  |  |  | #REF! | 600000

## ORÇAMENTO (F)
PREFEITURA MUNICIPAL DE ANANINDEUA
SECRETARIA MUNICIPAL DE SANEAMENTO E INFRAESTRUTURA
DEPARTAMENTO DE OBRAS
OBRA: | PROJETO TÉCNICO SOCIAL - PTS REFERENTE AO CONVÊNIO Nº 953772/2023 - SISTEMA DE SANEAMENTO INTEGRADO NO BAIRRO DO ICUÍ: ABASTECIMENTO DE ÁGUA, DRENAGEM URBANA E MANEJO DE ÁGUAS PLUVIAIS E PAVIMENTAÇÃO NO MUNICÍPIO DE ANANINDEUA/ PA
VALOR DA OBRA: |  | 600000 |  | Contrato de Repasse Nº: |  | 953772/2023
PLANILHA ORÇAMENTÁRIA
ITEM | FONTE | CÓDIGO DESONERADO | DESCRIÇÃO | QTDE. | UNIDADE | PREÇO UNITÁRIO | PREÇO UNIT. C/ BDI | VALOR TOTAL
25%
1 |  |  | TRABALHO SOCIAL
1.1 |  |  | Mobilização, organização e Fortalecimento social
1.1.1 |  |  | Reconhecimento da área com equipe técnica envolvida no Projeto - Mês 01
1.1.1.1 | MERCADO | 1 | Apoio Administrativo | 2 | Hora | 25 | 31.25 | 62.5
1.1.1.2 | CRESS | 2 | Assistente Social Campo | 2 | Hora | 80 | 100 | 200
1.1.1.3 | CRESS | 3 | Coordenador do PTS - Assistente Social | 2 | Hora | 150 | 187.5 | 375
1.1.1.4 | MERCADO | 4 | Coordenador Ambiental - Cientista Ambiental | 2 | Hora | 80 | 100 | 200
1.1.1.5 | CRESS | 5 | Coordenador GTR- Assistente Social | 2 | Hora | 80 | 100 | 200
1.1.1.6 | MERCADO | 8 | Mobilizador | 2 | Hora | 40 | 50 | 100
1.1.1.7 | MERCADO | 11 | Psicólogo | 2 | Hora | 80 | 100 | 200
1.1.1.8 | MERCADO | 2 | Aluguel de carro | 1 | diária | 450 | 562.5 | 562.5
1.1.2 |  |  | Reunião técnica com equipe de empresa contratada responsável pela execução do PTS e engenharia para apresentação das diretrizes do Projeto, PTS e Projeto Físico - Mês 01 |  |  |  |  | 0
1.1.2.1 | MERCADO | 1 | Apoio Administrativo | 2 | Hora | 25 | 31.25 | 62.5
1.1.2.2 | CRESS | 2 | Assistente Social Campo | 2 | Hora | 80 | 100 | 200
1.1.2.3 | CRESS | 3 | Coordenador do PTS - Assistente Social | 2 | Hora | 150 | 187.5 | 375
1.1.2.4 | MERCADO | 4 | Coordenador Ambiental - Cientista Ambiental | 2 | Hora | 80 | 100 | 200
1.1.2.5 | CRESS | 5 | Coordenador GTR- Assistente Social | 2 | Hora | 80 | 100 | 200
1.1.2.6 | MERCADO | 8 | Mobilizador | 2 | Hora | 40 | 50 | 100
1.1.2.7 | MERCADO | 11 | Psicólogo | 2 | Hora | 80 | 100 | 200
1.1.2.8 | MERCADO | 2 | Aluguel de carro | 1 | diária | 450 | 562.5 | 562.5
1.1.3 |  |  | Reunião técnica com equipe da prefeitura e executora para nivelamento de procedimentos quanto à operacionalização - Mês 01 |  |  |  |  | 0
1.1.3.1 | CRESS | 2 | Assistente Social Campo | 2 | Hora | 80 | 100 | 200
1.1.3.2 | CRESS | 3 | Coordenador do PTS - Assistente Social | 2 | Hora | 150 | 187.5 | 375
1.1.3.3 | MERCADO | 4 | Coordenador Ambiental - Cientista Ambiental | 2 | Hora | 80 | 100 | 200
1.1.3.4 | CRESS | 5 | Coordenador GTR- Assistente Social | 2 | Hora | 80 | 100 | 200
1.1.3.5 | MERCADO | 2 | Aluguel de carro | 1 | diária | 450 | 562.5 | 562.5
1.1.4 |  |  | Reunião para apresentação do Projeto Técnico Social (PTS) - Mês 02 |  |  |  |  | 0
1.1.4.1 | MERCADO | 1 | Apoio Administrativo | 4 | Hora | 25 | 31.25 | 125
1.1.4.2 | CRESS | 2 | Assistente Social Campo | 4 | Hora | 80 | 100 | 400
1.1.4.3 | CRESS | 3 | Coordenador do PTS - Assistente Social | 4 | Hora | 150 | 187.5 | 750
1.1.4.4 | MERCADO | 4 | Coordenador Ambiental - Cientista Ambiental | 4 | Hora | 80 | 100 | 400
1.1.4.5 | CRESS | 5 | Coordenador GTR- Assistente Social | 4 | Hora | 80 | 100 | 400
1.1.4.6 | MERCADO | 8 | Mobilizador | 10 | Hora | 40 | 50 | 500
1.1.4.7 | MERCADO | 11 | Psicólogo | 4 | Hora | 80 | 100 | 400
1.1.4.8 | MERCADO | 1 | Água | 2 | Galão 20L | 10 | 12.5 | 25
1.1.4.9 | MERCADO | 7 | Banners 2x2m para identificação do Plantão Social | 1 | unidade | 171.85 | 214.81 | 214.81
1.1.4.10 | MERCADO | 10 | Brindes diversos ( Caneta gravada, squezze,agenda) | 50 | unidade | 26.5 | 33.13 | 1656.5
1.1.4.11 | MERCADO | 22 | Copos descartáveis (180 ml) | 2 | Pacote c/100 | 5.19 | 6.49 | 12.98
1.1.4.12 | MERCADO | 31 | kit lanche (suco de caixinha 200ml, sanduíche) | 200 | unidade | 10.5 | 13.13 | 2626
1.1.4.13 | MERCADO | 15 | Caneta | 1 | caixa | 22.89 | 28.61 | 28.61
1.1.4.14 | MERCADO | 17 | Cartazes, Tam 31x44cm, colorido, papel colchë 90g | 10 | unidade | 7.15 | 8.94 | 89.4
1.1.4.15 | MERCADO | 16 | Locação de cadeiras | 200 | unidade | 4 | 5 | 1000
1.1.4.16 | MERCADO | 17 | Locação de mesas | 6 | unidade | 5.9 | 7.38 | 44.28
1.1.4.17 | MERCADO | 9 | Cópia Colorida de informativo | 200 | unidade | 10 | 12.5 | 2500
1.1.4.18 | MERCADO | 14 | Divulgação em carro de som e rádio | 6 | hora | 120 | 150 | 900
1.1.4.19 | MERCADO | 1 | Algodão doce | 1 | carrinho | 200 | 250 | 250
1.1.4.20 | MERCADO | 18 | Pipoca | 1 | carrinho | 150 | 187.5 | 187.5
1.1.4.21 | MERCADO | 19 | Pula pula | 1 | unidade | 180 | 225 | 225
1.1.5. |  |  | Plantão Social Itinerante - Meses 03 ao 12 |  |  |  |  | 0
1.1.5.1 | MERCADO | 1 | Apoio Administrativo | 192 | Hora | 25 | 31.25 | 6000
1.1.5.2 | CRESS | 2 | Assistente Social Campo | 192 | Hora | 80 | 100 | 19200
1.1.5.3 | CRESS | 3 | Coordenador do PTS - Assistente Social | 192 | Hora | 150 | 187.5 | 36000
1.1.5.4 | MERCADO | 4 | Coordenador Ambiental - Cientista Ambiental | 192 | Hora | 80 | 100 | 19200
1.1.5.5 | CRESS | 5 | Coordenador GTR- Assistente Social | 192 | Hora | 80 | 100 | 19200
1.1.5.6 | MERCADO | 8 | Mobilizador | 192 | Hora | 40 | 50 | 9600
1.1.5.7 | MERCADO | 11 | Psicólogo | 192 | Hora | 80 | 100 | 19200
1.1.5.8 | MERCADO | 7 | Banners 2x2m para identificação do Plantão Social | 1 | unidade | 171.85 | 214.81 | 214.81
1.1.5.9 | MERCADO | 1 | Água | 48 | Galão 20L | 10 | 12.5 | 600
1.1.5.10 | MERCADO | 22 | Copos descartáveis (180 ml) | 48 | Pacote c/100 | 5.19 | 6.49 | 311.52
1.1.5.11 | MERCADO | 15 | Caneta | 1 | caixa | 22.89 | 28.61 | 28.61
1.1.5.12 | MERCADO | 37 | Papel A4 | 4 | resma | 19.25 | 24.06 | 96.24
1.1.5.13 | MERCADO | 54 | Suporte para garrafão | 1 | para garrafão 20 l | 35.9 | 44.88 | 44.88
1.1.5.14 | MERCADO | 2 | Aluguel de carro | 48 | diária | 450 | 562.5 | 27000
1.1.5.15 | MERCADO | 3 | Manutenção Plantão Social | 4 | meses | 500 | 625 | 2500
1.1.6. |  |  | Oficina de Liderança Elaboração de Projetos - Mês 03 |  |  |  |  | 0
1.1.6.1 | CRESS | 2 | Assistente Social Campo | 2 | Hora | 80 | 100 | 200
1.1.6.2 | MERCADO | 11 | Psicólogo | 2 | Hora | 80 | 100 | 200
1.1.6.3 | MERCADO | 7 | Facilitador / Palestrante/ Professor Oficina | 6 | Hora | 150 | 187.5 | 1125
1.1.6.4 | MERCADO | 1 | Apoio Administrativo | 2 | Hora | 25 | 31.25 | 62.5
1.1.6.5 | MERCADO | 8 | Mobilizador | 2 | Hora | 40 | 50 | 100
1.1.6.6 | MERCADO | 31 | kit lanche (suco de caixinha 200ml, sanduíche) | 60 | unidade | 10.5 | 13.13 | 787.8
1.1.6.7 | MERCADO | 1 | Água | 2 | Galão 20L | 10 | 12.5 | 25
1.1.6.8 | MERCADO | 22 | Copos descartáveis (180 ml) | 2 | Pacote c/100 | 5.19 | 6.49 | 12.98
1.1.6.9 | MERCADO | 10 | Brindes diversos ( Caneta gravada, squezze,agenda) | 30 | unidade | 26.5 | 33.13 | 993.9
1.1.6.10 | MERCADO | 16 | Locação de cadeiras | 30 | unidade | 4 | 5 | 150
1.1.6.11 | MERCADO | 9 | Cópia Colorida de informativo | 30 | unidade | 10 | 12.5 | 375
1.1.6.12 | MERCADO | 7 | Apostila (liderança) | 30 | unidade | 12 | 15 | 450
1.1.7. |  |  | Cadastro socioeconômico - Meses 03 e 04 |  |  |  |  | 0
1.1.7.1 | CRESS | 3 | Coordenador do PTS - Assistente Social | 20 | Hora | 150 | 187.5 | 3750
1.1.7.2 | CRESS | 2 | Assistente Social Campo | 24 | Hora | 80 | 100 | 2400
1.1.7.3 | MERCADO | 11 | Psicólogo | 24 | Hora | 80 | 100 | 2400
1.1.7.4 | MERCADO | 8 | Mobilizador | 24 | Hora | 40 | 50 | 1200
1.1.7.5 | MERCADO | 6 | Estatístico | 30 | Hora | 50 | 62.5 | 1875
1.1.7.6 | MERCADO | 9 | Pesquisadores | 240 | Hora | 20 | 25 | 6000
1.1.7.7 | MERCADO | 20 | Colete | 5 | unidade | 24.23 | 30.29 | 151.45
1.1.7.8 | MERCADO | 37 | Papel A4 | 2 | resma | 19.25 | 24.06 | 48.12
1.1.7.9 | MERCADO | 65 | Prancheta manual em fórmica | 5 | Unidade | 19.31 | 24.14 | 120.7
1.1.7.10 | MERCADO | 15 | Caneta | 1 | caixa | 22.89 | 28.61 | 28.61
1.1.7.11 | MERCADO | 10 | Cópia do informativo preto e branco | 1800 | unidade | 0.2 | 0.25 | 450
1.1.8. |  |  | Jornal informativo - Meses 02 ao 12 |  |  |  |  | 0
1.1.8.1 | CRESS | 3 | Coordenador do PTS - Assistente Social | 6 | Hora | 150 | 187.5 | 1125
1.1.8.2 | CRESS | 2 | Assistente Social Campo | 16 | Hora | 80 | 100 | 1600
1.1.8.3 | MERCADO | 1 | Apoio Administrativo | 16 | Hora | 25 | 31.25 | 500
1.1.8.4 | MERCADO | 8 | Mobilizador | 48 | Hora | 40 | 50 | 2400
1.1.8.5 | MERCADO | 10 | Profissional de Markenting | 16 | Hora | 20 | 25 | 400
1.1.8.6 | MERCADO | 8 | Cópia do jornal | 2400 | unidade | 1.1 | 1.38 | 3312
1.1.9. |  |  | Elaboração, entrega e implementação do PDST - Meses 11 ao 18 |  |  |  |  | 0
1.1.9.1 | CRESS | 2 | Assistente Social Campo | 8 | Hora | 80 | 100 | 800
1.1.9.2 | CRESS | 3 | Coordenador do PTS - Assistente Social | 8 | Hora | 150 | 187.5 | 1500
1.1.9.3 | MERCADO | 4 | Coordenador Ambiental - Cientista Ambiental | 8 | Hora | 80 | 100 | 800
1.1.9.4 | CRESS | 5 | Coordenador GTR- Assistente Social | 8 | Hora | 80 | 100 | 800
1.1.9.5 | MERCADO | 11 | Psicólogo | 8 | Hora | 80 | 100 | 800
1.1.9.6 | MERCADO | 20 | Recurso reservado para implementação das atividades do PDST | 1 | unidade | 214244.41 | 267805.51 | 267805.51
1.2 |  |  | Gestão Social da Intervenção |  |  |  |  | 0
1.2.1. |  |  | Visita a campo e reunião com as lideranças Comunitárias - Mês 03 |  |  |  |  | 0
1.2.1.1 | CRESS | 3 | Coordenador do PTS - Assistente Social | 6 | Hora | 150 | 187.5 | 1125
1.2.1.2 | CRESS | 2 | Assistente Social Campo | 6 | Hora | 80 | 100 | 600
1.2.1.3 | MERCADO | 8 | Mobilizador | 6 | Hora | 40 | 50 | 300
1.2.2 |  |  | Pesquisa de Pós Intervenção - Meses 12 a 15 |  |  |  |  | 0
1.2.2.1 | MERCADO | 21 | Pesquisa Pós Intervenção realizada pela SESAN | 1 | unidade | - | -
1.2.3. |  |  | Monitoramento e Avaliação - Meses 01 ao 12 |  |  |  |  | 0
1.2.3.1 | CRESS | 2 | Assistente Social Campo | 16 | Hora | 80 | 100 | 1600
1.2.3.2 | CRESS | 3 | Coordenador do PTS - Assistente Social | 16 | Hora | 150 | 187.5 | 3000
1.2.3.3 | MERCADO | 4 | Coordenador Ambiental - Cientista Ambiental | 16 | Hora | 80 | 100 | 1600
1.2.3.4 | CRESS | 5 | Coordenador GTR- Assistente Social | 16 | Hora | 80 | 100 | 1600
1.2.3.5 | MERCADO | 37 | Papel A4 | 1 | resma | 19.25 | 24.06 | 24.06
1.3 |  |  | Educação ambiental e patrimonial |  |  |  |  | 0
1.3.1 |  |  | Reunião comunitária para apresentação da proposta de formação do GEA - Mês 04 |  |  |  |  | 0
1.3.1.1 | CRESS | 3 | Coordenador do PTS - Assistente Social | 4 | Hora | 150 | 187.5 | 750
1.3.1.2 | MERCADO | 4 | Coordenador Ambiental - Cientista Ambiental | 20 | Hora | 80 | 100 | 2000
1.3.1.3 | MERCADO | 1 | Apoio Administrativo | 10 | Hora | 25 | 31.25 | 312.5
1.3.1.4 | MERCADO | 31 | kit lanche (suco de caixinha 200ml, sanduíche) | 50 | unidade | 10.5 | 13.13 | 656.5
1.3.1.5 | MERCADO | 1 | Água | 1 | Galão 20L | 10 | 12.5 | 12.5
1.3.1.6 | MERCADO | 22 | Copos descartáveis (180 ml) | 1 | Pacote c/100 | 5.19 | 6.49 | 6.49
1.3.1.7 | MERCADO | 17 | Cartazes, Tam 31x44cm, colorido, papel colchë 90g | 5 | unidade | 7.15 | 8.94 | 44.7
1.4 |  |  | Capacitação do GEA em parceria com a Secretaria de Saneamento – SESAN - Mês 05 |  |  |  |  | 0
1.4.1 | CRESS | 3 | Coordenador do PTS - Assistente Social | 8 | Hora | 150 | 187.5 | 1500
1.4.2 | MERCADO | 4 | Coordenador Ambiental - Cientista Ambiental | 8 | Hora | 80 | 100 | 800
1.4.3 | MERCADO | 1 | Apoio Administrativo | 6 | Hora | 25 | 31.25 | 187.5
1.4.4 | MERCADO | 31 | kit lanche (suco de caixinha 200ml, sanduíche) | 40 | unidade | 10.5 | 13.13 | 525.2
1.4.5 | MERCADO | 1 | Água | 2 | Galão 20L | 10 | 12.5 | 25
1.4.6 | MERCADO | 17 | Cartazes, Tam 31x44cm, colorido, papel colchë 90g | 2 | unidade | 7.15 | 8.94 | 17.88
1.4.7 | MERCADO | 10 | Brindes diversos ( Caneta gravada, squezze,agenda) | 20 | unidade | 26.5 | 33.13 | 662.6
1.4.8 | MERCADO | 20 | Colete | 20 | unidade | 24.23 | 30.29 | 605.8
1.4.9 | MERCADO | 33 | Material para Oficina | 1 | Unidade | 550 | 687.5 | 687.5
1.4.10 | MERCADO | 16 | Locação de cadeiras | 20 | unidade | 4 | 5 | 100
1.5 |  |  | Oficina “O lixo no lugar certo" - Meses 07 e 08 |  |  |  |  | 0
1.5.1 | CRESS | 3 | Coordenador do PTS - Assistente Social | 4 | Hora | 150 | 187.5 | 750
1.5.2 | CRESS | 2 | Assistente Social Campo | 4 | Hora | 80 | 100 | 400
1.5.3 | MERCADO | 4 | Coordenador Ambiental - Cientista Ambiental | 4 | Hora | 80 | 100 | 400
1.5.4 | MERCADO | 1 | Apoio Administrativo | 4 | Hora | 25 | 31.25 | 125
1.5.5 | MERCADO | 7 | Facilitador / Palestrante/ Professor Oficina | 4 | Hora | 150 | 187.5 | 750
1.5.6 | MERCADO | 8 | Mobilizador | 8 | Hora | 40 | 50 | 400
1.5.7 | MERCADO | 1 | Água | 2 | Galão 20L | 10 | 12.5 | 25
1.5.8 | MERCADO | 22 | Copos descartáveis (180 ml) | 2 | Pacote c/100 | 5.19 | 6.49 | 12.98
1.5.9 | MERCADO | 31 | kit lanche (suco de caixinha 200ml, sanduíche) | 50 | unidade | 10.5 | 13.13 | 656.5
1.5.10 | MERCADO | 10 | Brindes diversos ( Caneta gravada, squezze,agenda) | 50 | unidade | 26.5 | 33.13 | 1656.5
1.5.11 | MERCADO | 33 | Material para Oficina | 2 | Unidade | 550 | 687.5 | 1375
1.6 |  |  | Oficina “ Reposição do Meio Ambiente e Horta Comunitária” - meses 05 a 09 |  |  |  |  | 0
1.6.1 | CRESS | 3 | Coordenador do PTS - Assistente Social | 8 | Hora | 150 | 187.5 | 1500
1.6.2 | MERCADO | 4 | Coordenador Ambiental - Cientista Ambiental | 10 | Hora | 80 | 100 | 1000
1.6.3 | MERCADO | 7 | Facilitador / Palestrante/ Professor Oficina | 20 | Hora | 150 | 187.5 | 3750
1.6.4 | MERCADO | 8 | Mobilizador | 16 | Hora | 40 | 50 | 800
1.6.5 | MERCADO | 1 | Apoio Administrativo | 16 | Hora | 25 | 31.25 | 500
1.6.6 | MERCADO | 31 | kit lanche (suco de caixinha 200ml, sanduíche) | 200 | unidade | 10.5 | 13.13 | 2626
1.6.7 | MERCADO | 22 | Copos descartáveis (180 ml) | 2 | Pacote c/100 | 5.19 | 6.49 | 12.98
1.6.8 | MERCADO | 47 | Sacos de lixo 100l | 5 | Pacote c/30 | 17.98 | 22.48 | 112.4
1.6.9 | MERCADO | 44 | Rodo Plástico 40 cm | 1 | unidade | 16.11 | 20.14 | 20.14
1.6.10 | MERCADO | 27 | Estopa Limpeza pct 1 kg | 1 | unidade | 25.58 | 31.98 | 31.98
1.6.11 | MERCADO | 5 | Bandeja Plástica para pintura 15 cm | 1 | unidade | 12.29 | 15.36 | 15.36
1.6.12 | MERCADO | 6 | Bandeja Plástica para pintura 23 cm | 1 | unidade | 16.8 | 21 | 21
1.6.13 | MERCADO | 4 | Areia Lavada | 10 | m3 | 355.32 | 444.15 | 4441.5
1.6.14 | MERCADO | 9 | Brinde Criança (Educativo) | 50 | unidade | 62.43 | 78.04 | 3902
1.6.15 | MERCADO | 12 | Brita nº 01 | 1 | m3 | 400 | 500 | 500
1.6.16 | MERCADO | 13 | Broxa 15 cm | 1 | unidade | 18 | 22.5 | 22.5
1.6.17 | MERCADO | 14 | Camisa | 20 | unidade | 32.41 | 40.51 | 810.2
1.6.18 | MERCADO | 16 | Carrinho de mão 65 L | 1 | unidade | 390.5 | 488.13 | 488.13
1.6.19 | MERCADO | 2 | Alicate Universal 8'' | 1 | unidade | 20 | 25 | 25
1.6.20 | MERCADO | 21 | Colher de Pedreiro Reta | 1 | unidade | 41.08 | 51.35 | 51.35
1.6.21 | MERCADO | 23 | Corante Bisnaga cores variadas | 10 | unidade | 13.62 | 17.03 | 170.3
1.6.22 | MERCADO | 24 | Desempenadeira Plástica 30 cm | 1 | unidade | 24.85 | 31.06 | 31.06
1.6.23 | MERCADO | 25 | Enxada 2,5 Libras 150 cm | 1 | unidade | 124.76 | 155.95 | 155.95
1.6.24 | MERCADO | 26 | Espátula 10 cm | 1 | unidade | 24.71 | 30.89 | 30.89
1.6.25 | MERCADO | 30 | Jogo de chave de Fendas Philips | 1 | unidade | 106.12 | 132.65 | 132.65
1.6.26 | MERCADO | 34 | Martelo de unha 29 mm | 1 | unidade | 61.18 | 76.48 | 76.48
1.6.27 | MERCADO | 35 | Pá Bico Y ajuntadeira 120 cm | 1 | unidade | 59.82 | 74.78 | 74.78
1.6.28 | MERCADO | 36 | Pano de Chão saco alvejado 40 cm x 64 cm | 1 | unidade | 4.74 | 5.93 | 5.93
1.6.29 | MERCADO | 39 | Pincel para parede 50 mm | 1 | unidade | 14.98 | 18.73 | 18.73
1.6.30 | MERCADO | 40 | Porca Borboleta aço 3/8'' | 1 | unidade | 12.03 | 15.04 | 15.04
1.6.31 | MERCADO | 43 | Régua de pedreiro 3 m | 1 | unidade | 94.01 | 117.51 | 117.51
1.6.32 | MERCADO | 45 | Rolo de Espuma 11 cm para metal e madeira | 1 | unidade | 14.87 | 18.59 | 18.59
1.6.33 | MERCADO | 46 | Rolo lã de carneiro 23 cm para parede | 1 | unidade | 29.51 | 36.89 | 36.89
1.6.34 | MERCADO | 67 | Luva | 1 | caixa | 55 | 68.75 | 68.75
1.6.35 | MERCADO | 55 | Thinner 5 L | 1 | unidade | 71.73 | 89.66 | 89.66
1.6.36 | MERCADO | 56 | Tinta látex 18 L PVA Branca | 1 | unidade | 476.7 | 595.88 | 595.88
1.6.37 | MERCADO | 57 | Tinta spray amarela 360 ml | 1 | unidade | 34.85 | 43.56 | 43.56
1.6.38 | MERCADO | 58 | Tinta spray azul 360 ml | 1 | unidade | 34.85 | 43.56 | 43.56
1.6.39 | MERCADO | 59 | Tinta spray branca 360 ml | 1 | unidade | 34.85 | 43.56 | 43.56
1.6.40 | MERCADO | 60 | Tinta spray preto 360 ml | 1 | unidade | 34.85 | 43.56 | 43.56
1.6.41 | MERCADO | 61 | Tinta spray verde 360 ml | 1 | unidade | 34.85 | 43.56 | 43.56
1.6.42 | MERCADO | 62 | Tinta spray vermelho 360 ml | 1 | unidade | 34.85 | 43.56 | 43.56
1.6.43 | MERCADO | 63 | Trenas 2 M | 1 | unidade | 14.16 | 17.7 | 17.7
1.6.44 | MERCADO | 48 | Semente de Alface Crespa 600 mg | 10 | sache | 5.97 | 7.46 | 74.6
1.6.45 | MERCADO | 49 | Semente de Cebolinha Verde 600 mg | 10 | sache | 6.97 | 8.71 | 87.1
1.6.46 | MERCADO | 50 | Semente de Girassol 600 mg | 10 | sache | 5.47 | 6.84 | 68.4
1.6.47 | MERCADO | 51 | Semente de Manjericão 600 mg | 10 | sache | 4.97 | 6.21 | 62.1
1.6.48 | MERCADO | 52 | Semente de Coentro 600 mg | 10 | sache | 6.47 | 8.09 | 80.9
1.6.49 | MERCADO | 66 | Mudas Arbóreas | 100 | Unidade | 12 | 15 | 1500
1.6.50 | MERCADO | 15 | Grafiteiro | 3 | diária | 120 | 150 | 450
1.6.51 | MERCADO | 9 | Cópia Colorida de informativo | 100 | unidade | 10 | 12.5 | 1250
1.6.52 | MERCADO | 14 | Divulgação em carro de som e rádio | 6 | hora | 120 | 150 | 900
1.7 |  |  | Oficina sobre prevenção de doenças relacionada a veiculação hídrica - Mês 10 |  |  |  |  | 0
1.7.1 | CRESS | 3 | Coordenador do PTS - Assistente Social | 4 | Hora | 150 | 187.5 | 750
1.7.2 | MERCADO | 4 | Coordenador Ambiental - Cientista Ambiental | 4 | Hora | 80 | 100 | 400
1.7.3 | MERCADO | 7 | Facilitador / Palestrante/ Professor Oficina | 6 | Hora | 150 | 187.5 | 1125
1.7.4 | MERCADO | 8 | Mobilizador | 6 | Hora | 40 | 50 | 300
1.7.5 | MERCADO | 1 | Apoio Administrativo | 6 | Hora | 25 | 31.25 | 187.5
1.7.6 | MERCADO | 31 | kit lanche (suco de caixinha 200ml, sanduíche) | 50 | unidade | 10.5 | 13.13 | 656.5
1.7.7 | MERCADO | 10 | Brindes diversos ( Caneta gravada, squezze,agenda) | 20 | unidade | 26.5 | 33.13 | 662.6
1.7.8 | MERCADO | 9 | Brinde Criança (Educativo) | 30 | unidade | 62.43 | 78.04 | 2341.2
1.7.9 | MERCADO | 1 | Água | 1 | Galão 20L | 10 | 12.5 | 12.5
1.7.10 | MERCADO | 22 | Copos descartáveis (180 ml) | 1 | Pacote c/100 | 5.19 | 6.49 | 6.49
1.7.11 | MERCADO | 17 | Locação de mesas | 2 | unidade | 5.9 | 7.38 | 14.76
1.7.12 | MERCADO | 1 | Algodão doce | 1 | carrinho | 200 | 250 | 250
1.7.13 | MERCADO | 16 | Locação de cadeiras | 50 | unidade | 4 | 5 | 250
1.7.14 | MERCADO | 19 | Pula pula | 1 | unidade | 180 | 225 | 225
1.7.15 | MERCADO | 18 | Pipoca | 1 | carrinho | 150 | 187.5 | 187.5
1.7.16 | MERCADO | 14 | Divulgação em carro de som e rádio | 5 | hora | 120 | 150 | 750
1.7.17 | MERCADO | 12 | Cartilha informativa | 50 | unidade | 12 | 15 | 750
1.8 |  |  | Rodas de Conversa sobre consumo consciente de água e tarifa social - Meses 11 e 12 |  |  |  |  | 0
1.8.1 | CRESS | 2 | Assistente Social Campo | 4 | Hora | 80 | 100 | 400
1.8.2 | CRESS | 3 | Coordenador do PTS - Assistente Social | 4 | Hora | 150 | 187.5 | 750
1.8.3 | MERCADO | 8 | Mobilizador | 8 | Hora | 40 | 50 | 400
1.8.4 | MERCADO | 1 | Apoio Administrativo | 8 | Hora | 25 | 31.25 | 250
1.8.5 | MERCADO | 31 | kit lanche (suco de caixinha 200ml, sanduíche) | 100 | unidade | 10.5 | 13.13 | 1313
1.8.6 | MERCADO | 8 | Brinde ( Bloco de lembrete, itens de casa, brinquedos pedagógicos, dentre outros) | 50 | unidade | 40.25 | 50.31 | 2515.5
1.8.7 | MERCADO | 1 | Água | 2 | Galão 20L | 10 | 12.5 | 25
1.8.8 | MERCADO | 16 | Locação de cadeiras | 100 | unidade | 4 | 5 | 500
1.8.9 | MERCADO | 14 | Divulgação em carro de som e rádio | 5 | hora | 120 | 150 | 750
1.9 |  |  | Cadastro social para ligação de instalações intradomiciliares - Mês 08 a 09 |  |  |  |  | 0
1.9.1 | CRESS | 2 | Assistente Social Campo | 20 | Hora | 80 | 100 | 2000
1.9.2 | MERCADO | 8 | Mobilizador | 20 | Hora | 40 | 50 | 1000
1.9.3 | MERCADO | 9 | Pesquisadores | 460 | Hora | 20 | 25 | 11500
1.9.4 | MERCADO | 6 | Estatístico | 5 | Hora | 50 | 62.5 | 312.5
1.9.5 | MERCADO | 14 | Divulgação em carro de som e rádio | 10 | hora | 120 | 150 | 1500
1.9.6 | MERCADO | 10 | Cópia do informativo preto e branco | 600 | unidade | 0.2 | 0.25 | 150
1.10 |  |  | Conservação Patrimonial - Mês 12 |  |  |  |  | 0
1.10.1 | CRESS | 2 | Assistente Social Campo | 2 | Hora | 80 | 100 | 200
1.10.2 | MERCADO | 4 | Coordenador Ambiental - Cientista Ambiental | 2 | Hora | 80 | 100 | 200
1.10.3 | MERCADO | 7 | Facilitador / Palestrante/ Professor Oficina | 2 | Hora | 150 | 187.5 | 375
1.10.4 | MERCADO | 1 | Água | 1 | Galão 20L | 10 | 12.5 | 12.5
1.10.5 | MERCADO | 22 | Copos descartáveis (180 ml) | 1 | Pacote c/100 | 5.19 | 6.49 | 6.49
1.10.6 | MERCADO | 31 | kit lanche (suco de caixinha 200ml, sanduíche) | 50 | unidade | 10.5 | 13.13 | 656.5
1.10.7 | MERCADO | 10 | Cópia do informativo preto e branco | 50 | unidade | 0.2 | 0.25 | 12.5
1.11 |  |  | Desenvolvimento Socioeconômico |  |  |  |  | 0
1.11.1 |  |  | Curso Design de Sobrancelhas - Mês 05 |  |  |  |  | 0
1.11.1.1 | CRESS | 5 | Coordenador GTR- Assistente Social | 5 | Hora | 80 | 100 | 500
1.11.1.2 | MERCADO | 3 | Apostila - Cursos | 15 | unidade | 15 | 18.75 | 281.25
1.11.1.3 | MERCADO | 32 | Lanche Encerramento (salgados, bolos, Refrigerante) | 1 | cento | 150 | 187.5 | 187.5
1.11.1.4 | MERCADO | 22 | Curso Design de Sobrancelhas | 15 | valor por vaga | 450 | 562.5 | 8437.5
1.11.2 |  |  | Curso Biojoias - Mês 06 |  |  |  |  | 0
1.11.2.1 | CRESS | 5 | Coordenador GTR- Assistente Social | 5 | Hora | 80 | 100 | 500
1.11.2.2 | MERCADO | 3 | Apostila - Cursos | 15 | unidade | 15 | 18.75 | 281.25
1.11.2.3 | MERCADO | 32 | Lanche Encerramento (salgados, bolos, Refrigerante) | 1 | cento | 150 | 187.5 | 187.5
1.11.2.4 | MERCADO | 23 | Curso Biojoias | 15 | valor por vaga | 500 | 625 | 9375
1.11.3 |  |  | Curso Barbeiro - Mês 07 |  |  |  |  | 0
1.11.3.1 | CRESS | 5 | Coordenador GTR- Assistente Social | 5 | Hora | 80 | 100 | 500
1.11.3.2 | MERCADO | 3 | Apostila - Cursos | 15 | unidade | 15 | 18.75 | 281.25
1.11.3.3 | MERCADO | 32 | Lanche Encerramento (salgados, bolos, Refrigerante) | 1 | cento | 150 | 187.5 | 187.5
1.11.3.4 | MERCADO | 24 | Curso Barbeiro | 15 | valor por vaga | 600 | 750 | 11250
600000
TOTAL DA OBRA COM BDI: | [7 empty] | 600000

## ORÇAMENTO (hidden)
PREFEITURA MUNICIPAL DE ANANINDEUA
SECRETARIA MUNICIPAL DE SANEAMENTO E INFRAESTRUTURA
DEPARTAMENTO DE OBRAS
OBRA: | SISTEMA DE SANEAMENTO INTEGRADO NO BAIRRO DO ICUÍ: ABASTECIMENTO DE ÁGUA, DRENAGEM URBANA E MANEJO DE ÁGUAS PLUVIAIS E PAVIMENTAÇÃO NO MUNICÍPIO DE ANANINDEUA/ PA
VALOR DA OBRA: |  | #REF! |  | Contrato de Repasse Nº: |  | 953772/2023
DATA BASE: SEDOP - MAIO/2023 ; SINAPI - DEZ/2023 ; ORSE - JUNHO/2023; SICRO - ABRIL/2023.
PLANILHA ORÇAMENTÁRIA
ITEM | FONTE | CÓDIGO DESONERADO | DESCRIÇÃO | QTDE. | UNIDADE | PREÇO UNITÁRIO | PREÇO UNIT. C/ BDI | VALOR TOTAL
27.46%
1 |  |  | SERVIÇOS PRELIMINARES
1.1 | SINAPI | 103689 | Placa de obra em lona com plotagem de gráfica | 18 | m² | 309.41 | 394.37 | 7098.66
1.2 | SEDOP | 10005 | Barracão de madeira/Almoxarifado |  | m² | 433.79 | 552.91 | 0
1.2 | SINAPI | 99064 | Locação de pavimentação. AF_10/2018 | #REF! | m | 0.47 | 0.6 | #REF!
1.4 | CPU | I | Administração da obra |  | und. | #REF! | #REF! | #REF!
1.3 | CPU | II | Locação de rede com auxílio de equipamento topográfico | 1 | und. | #REF! | #REF! | #REF!
1.4 | CPU | I | #REF! | 12 | mês | #REF! | #REF! | #REF!
1.5 | CPU | II | Mobilização e Desmobilização de Obras | 2 | und. | #REF! | #REF! | #REF!
TOTAL DO ITEM 1: | [7 empty] | #REF!
2 |  |  | DEMOLIÇÕES E RETIRADAS
2.1 | SINAPI | 104789 | Demolição manual de concreto simples (para execução de calçada) | #REF! | m³ | 184.86 | 235.62 | #REF!
2.2 | SINAPI | 100981 | CARGA, MANOBRA E DESCARGA DE ENTULHO EM CAMINHÃO BASCULANTE 6 M³ - CARGA COM ESCAVADEIRA HIDRÁULICA (CAÇAMBA DE 0,80 M³ / 111 HP) E DESCARGA LIVRE (UNIDADE: M3). AF_07/2020 | #REF! | m³ | 9.28 | 11.83 | #REF!
2.3 | SINAPI | 97914 | Transporte com caminhão basculante de 6 m3, em via urbana pavimentada, dmt até 30 km (unidade: m3xkm). Af_01/2018 | #REF! | m³Xkm | 2.97 | 3.79 | #REF!
TOTAL DO ITEM 2: | [7 empty] | #REF!
3 |  |  | SERVIÇOS DE DRENAGEM SUPERFICIAL
3.1 | SINAPI | 94304 | ATERRO MECANIZADO DE VALA COM ESCAVADEIRA HIDRÁULICA (CAPACIDADE DA CAÇAMBA: 0,8 M³ / POTÊNCIA: 111 HP), LARGURA ATÉ 2,5 M, PROFUNDIDADE ATÉ 1,5 M, COM SOLO ARGILO-ARENOSO. AF_08/2023 | #REF! | m³ | 72.93 | 92.96 | #REF!
3.2 | SINAPI | 95877 | Transporte com caminhão basculante de 18 m3, em via urbana pavimentada , dmt até 30 km (unidade: m3xkm). Af_12/2016 | #REF! | m³ x km | 1.89 | 2.41 | #REF!
3.3 | SINAPI | 93590 | Transporte com caminhão basculante de 18 m3, em via urbana pavimentada, dmt acima de 30km (unidade: m3xkm). Af_04/2016 | #REF! | m³ x km | 0.99 | 1.26 | #REF!
3.4 | SINAPI | 94992 | Execução de passeio (calçada) ou piso de concreto com concreto moldado in loco, feito em obra, acabamento convencional, espessura 6cm, armado. AF_07/2016 | #REF! | m² | 93.7 | 119.43 | #REF!
3.5 | SINAPI | 90099 | Escavação mecanizada de vala com prof. até 1,5 m, com retroescavadeira, larg. menor que 0,80 m, em solo de 1A categoria. | #REF! | m³ | 16.09 | 20.51 | #REF!
3.6 | SINAPI | 94287 | Execução de sarjeta de concreto usinado, moldada in loco em trecho reto, 30 cm base x 10 cm altura. AF_06/2016 | #REF! | m | 48.52 | 61.84 | #REF!
3.7 | SINAPI | 94275 | ASSENTAMENTO DE GUIA (MEIO-FIO) EM TRECHO RETO, CONFECCIONADA EM CONCRETO PRÉ-FABRICADO, DIMENSÕES 100X15X13X20 CM (COMPRIMENTO X BASE INFERIOR X BASE SUPERIOR X ALTURA), PARA URBANIZAÇÃO INTERNA DE EMPREENDIMENTOS. AF_06/2016 | #REF! | m | 46.82 | 59.68 | #REF!
TOTAL DO ITEM 3: | [7 empty] | #REF!
4 |  |  | SERVIÇOS DE DRENAGEM PROFUNDA
4.1 | SINAPI | 7745 | Tubo em concreto simples d= 400mm (fornecimento) | #REF! | und. | 113.69 | 144.91 | #REF!
4.1.1 | SINAPI | 90100 | ESCAVAÇÃO MECANIZADA DE VALA COM PROF. ATÉ 1,5 M (MÉDIA MONTANTE E JANTE/UMA COMPOSIÇÃO POR TRECHO), RETROESCAV. (0,26 M3), LARG. DE 0,8 M A 1,5 M, EM SOLO DE 1A CATEGORIA, EM LOCAIS COM ALTO NÍVEL DE INTERFERÊNCIA. AF_02/2021 | #REF! | m³ | 13.66 | 17.41 | #REF!
4.1.2 | SINAPI | 100977 | CARGA, MANOBRA E DESCARGA DE SOLOS E MATERIAIS GRANULARES EM CAMINHÃO BASCULANTE 6 M³ - CARGA COM ESCAVADEIRA HIDRÁULICA (CAÇAMBA DE 1,20 M³ / 155 HP) E DESCARGA LIVRE (UNIDADE: M3). AF_07/2020 | #REF! | m³ | 7.62 | 9.71 | #REF!
4.1.3 | SINAPI | 97914 | Transporte com caminhão basculante de 6 m3, em via urbana pavimentada, dmt até 30 km (unidade: m3xkm). Af_01/2018 | #REF! | m³Xkm | 2.97 | 3.79 | #REF!
4.1.5 | SINAPI | 101618 | PREPARO DE FUNDO DE VALA COM LARGURA MENOR QUE 1,5 M, COM CAMADA DE AREIA, LANÇAMENTO MANUAL. AF_08/2020 | #REF! | m³ | 213.45 | 272.06 | #REF!
4.1.6 | SINAPI | 94304 | ATERRO MECANIZADO DE VALA COM ESCAVADEIRA HIDRÁULICA (CAPACIDADE DA CAÇAMBA: 0,8 M³ / POTÊNCIA: 111 HP), LARGURA ATÉ 2,5 M, PROFUNDIDADE ATÉ 1,5 M, COM SOLO ARGILO-ARENOSO. AF_08/2023 | #REF! | m³ | 72.93 | 92.96 | #REF!
4.1.7 | SINAPI | 95877 | Transporte com caminhão basculante de 18 m3, em via urbana pavimentada , dmt até 30 km (unidade: m3xkm). Af_12/2016 | #REF! | m³ x km | 1.89 | 2.41 | #REF!
4.1.8 | SINAPI | 93590 | Transporte com caminhão basculante de 18 m3, em via urbana pavimentada, dmt acima de 30km (unidade: m3xkm). Af_04/2016 | #REF! | m³ x km | 0.99 | 1.26 | #REF!
4.1.9 | SINAPI | 93379 | Reaterro mecanizado de vala com retroescavadeira, largura de 0,8 m até 1,5 m, profundidade até 1,5 m, com solo de 1 categoria em locais com baixo nível de interferência. AF_04/2016 | #REF! | m³ | 17.45 | 22.24 | #REF!
4.1.10 | SINAPI | 101579 | Escoramento de vala, tipo descontínuo, com profundidade de 1,5 A 3,0 m, largura maior ou igual A 1,5 M e menor que 2,5 M. AF_08/2020 | #REF! | m² | 40.66 | 51.83 | #REF!
4.1.11 | SINAPI | 92821 | Assentamento de tubo de concreto para redes coletoras de águas pluviais, diâmetro de 400 mm, junta rígida, instalado em local com alto nível de interferências. AF_12/2015 | #REF! | m | 59.64 | 76.02 | #REF! | #REF! | #REF! | #REF!
4.2 | SINAPI | 12578 | Tubo em concreto armado d= 600mm (fornecimento) | #REF! | und. | 286.55 | 365.24 | #REF!
4.2.1 | SINAPI | 90100 | ESCAVAÇÃO MECANIZADA DE VALA COM PROF. ATÉ 1,5 M (MÉDIA MONTANTE E JANTE/UMA COMPOSIÇÃO POR TRECHO), RETROESCAV. (0,26 M3), LARG. DE 0,8 M A 1,5 M, EM SOLO DE 1A CATEGORIA, EM LOCAIS COM ALTO NÍVEL DE INTERFERÊNCIA. AF_02/2021 | #REF! | m³ | 13.66 | 17.41 | #REF!
4.2.2 | SINAPI | 100977 | CARGA, MANOBRA E DESCARGA DE SOLOS E MATERIAIS GRANULARES EM CAMINHÃO BASCULANTE 6 M³ - CARGA COM ESCAVADEIRA HIDRÁULICA (CAÇAMBA DE 1,20 M³ / 155 HP) E DESCARGA LIVRE (UNIDADE: M3). AF_07/2020 | #REF! | m³ | 7.62 | 9.71 | #REF!
4.2.3 | SINAPI | 97914 | Transporte com caminhão basculante de 6 m3, em via urbana pavimentada, dmt até 30 km (unidade: m3xkm). Af_01/2018 | #REF! | m³Xkm | 2.97 | 3.79 | #REF!
4.2.4 | SINAPI | 101618 | PREPARO DE FUNDO DE VALA COM LARGURA MENOR QUE 1,5 M, COM CAMADA DE AREIA, LANÇAMENTO MANUAL. AF_08/2020 | #REF! | m² | 213.45 | 272.06 | #REF!
4.2.5 | SINAPI | 94304 | ATERRO MECANIZADO DE VALA COM ESCAVADEIRA HIDRÁULICA (CAPACIDADE DA CAÇAMBA: 0,8 M³ / POTÊNCIA: 111 HP), LARGURA ATÉ 2,5 M, PROFUNDIDADE ATÉ 1,5 M, COM SOLO ARGILO-ARENOSO. AF_08/2023 | #REF! | m² | 72.93 | 92.96 | #REF!
4.2.6 | SINAPI | 95877 | Transporte com caminhão basculante de 18 m3, em via urbana pavimentada , dmt até 30 km (unidade: m3xkm). Af_12/2016 | #REF! | m³ x km | 1.89 | 2.41 | #REF!
4.2.7 | SINAPI | 93590 | Transporte com caminhão basculante de 18 m3, em via urbana pavimentada, dmt acima de 30km (unidade: m3xkm). Af_04/2016 | #REF! | m³ x km | 0.99 | 1.26 | #REF!
4.2.8 | SINAPI | 93379 | Reaterro mecanizado de vala com retroescavadeira, largura de 0,8 m até 1,5 m, profundidade até 1,5 m, com solo de 1 categoria em locais com baixo nível de interferência. AF_04/2016 | #REF! | m³ | 17.45 | 22.24 | #REF!
4.2.9 | SINAPI | 101579 | Escoramento de vala, tipo descontínuo, com profundidade de 1,5 A 3,0 m, largura maior ou igual A 1,5 M e menor que 2,5 M. AF_08/2020 | #REF! | m² | 40.66 | 51.83 | #REF!
4.2.10 | SINAPI | 92824 | Assentamento de tubo de concreto para redes coletoras de águas pluviais, diâmetro de 600mm, junta rígida, instalado em local com baixo alto de interferências. AF_12/2015 | #REF! | m | 86.92 | 110.79 | #REF!
4.3 | SINAPI | 12580 | Tubo em concreto armado d= 800mm (fornecimento) | #REF! | und. | 514.31 | 655.54 | #REF!
4.3.1 | SINAPI | 90100 | ESCAVAÇÃO MECANIZADA DE VALA COM PROF. ATÉ 1,5 M (MÉDIA MONTANTE E JANTE/UMA COMPOSIÇÃO POR TRECHO), RETROESCAV. (0,26 M3), LARG. DE 0,8 M A 1,5 M, EM SOLO DE 1A CATEGORIA, EM LOCAIS COM ALTO NÍVEL DE INTERFERÊNCIA. AF_02/2021 | #REF! | m³ | 13.66 | 17.41 | #REF!
4.3.2 | SINAPI | 100977 | CARGA, MANOBRA E DESCARGA DE SOLOS E MATERIAIS GRANULARES EM CAMINHÃO BASCULANTE 6 M³ - CARGA COM ESCAVADEIRA HIDRÁULICA (CAÇAMBA DE 1,20 M³ / 155 HP) E DESCARGA LIVRE (UNIDADE: M3). AF_07/2020 | #REF! | m³ | 7.62 | 9.71 | #REF!
4.3.3 | SINAPI | 97914 | Transporte com caminhão basculante de 6 m3, em via urbana pavimentada, dmt até 30 km (unidade: m3xkm). Af_01/2018 | #REF! | m³Xkm | 2.97 | 3.79 | #REF!
4.3.4 | SINAPI | 101618 | PREPARO DE FUNDO DE VALA COM LARGURA MENOR QUE 1,5 M, COM CAMADA DE AREIA, LANÇAMENTO MANUAL. AF_08/2020 | #REF! | m² | 213.45 | 272.06 | #REF!
4.3.5 | SINAPI | 94304 | ATERRO MECANIZADO DE VALA COM ESCAVADEIRA HIDRÁULICA (CAPACIDADE DA CAÇAMBA: 0,8 M³ / POTÊNCIA: 111 HP), LARGURA ATÉ 2,5 M, PROFUNDIDADE ATÉ 1,5 M, COM SOLO ARGILO-ARENOSO. AF_08/2023 | #REF! | m² | 72.93 | 92.96 | #REF!
4.3.6 | SINAPI | 95877 | Transporte com caminhão basculante de 18 m3, em via urbana pavimentada , dmt até 30 km (unidade: m3xkm). Af_12/2016 | #REF! | m³Xkm | 1.89 | 2.41 | #REF!
4.3.7 | SINAPI | 93590 | Transporte com caminhão basculante de 18 m3, em via urbana pavimentada, dmt acima de 30km (unidade: m3xkm). Af_04/2016 | #REF! | m³Xkm | 0.99 | 1.26 | #REF!
4.3.8 | SINAPI | 93379 | Reaterro mecanizado de vala com retroescavadeira, largura de 0,8 m até 1,5 m, profundidade até 1,5 m, com solo de 1 categoria em locais com baixo nível de interferência. AF_04/2016 | #REF! | m³ | 17.45 | 22.24 | #REF!
4.3.9 | SINAPI | 101579 | Escoramento de vala, tipo descontínuo, com profundidade de 1,5 A 3,0 m, largura maior ou igual A 1,5 M e menor que 2,5 M. AF_08/2020 | #REF! | m² | 40.66 | 51.83 | #REF!
4.3.10 | SINAPI | 92826 | Assentamento de tubo de concreto para redes coletoras de águas pluviais, diâmetro de 800mm, junta rígida, instalado em local com alto nível de interferências. AF_12/2015 | #REF! | m | 117.33 | 149.55 | #REF!
4.4 | SINAPI | 12572 | Tubo em concreto armado d= 1000mm (fornecimento) | #REF! | und. | 600.84 | 765.83 | #REF!
4.4.1 | SINAPI | 90100 | ESCAVAÇÃO MECANIZADA DE VALA COM PROF. ATÉ 1,5 M (MÉDIA MONTANTE E JANTE/UMA COMPOSIÇÃO POR TRECHO), RETROESCAV. (0,26 M3), LARG. DE 0,8 M A 1,5 M, EM SOLO DE 1A CATEGORIA, EM LOCAIS COM ALTO NÍVEL DE INTERFERÊNCIA. AF_02/2021 | #REF! | m³ | 13.66 | 17.41 | #REF!
4.4.2 | SINAPI | 100977 | CARGA, MANOBRA E DESCARGA DE SOLOS E MATERIAIS GRANULARES EM CAMINHÃO BASCULANTE 6 M³ - CARGA COM ESCAVADEIRA HIDRÁULICA (CAÇAMBA DE 1,20 M³ / 155 HP) E DESCARGA LIVRE (UNIDADE: M3). AF_07/2020 | #REF! | m³ | 7.62 | 9.71 | #REF!
4.4.3 | SINAPI | 97914 | Transporte com caminhão basculante de 6 m3, em via urbana pavimentada, dmt até 30 km (unidade: m3xkm). Af_01/2018 | #REF! | m³Xkm | 2.97 | 3.79 | #REF!
4.4.4 | SINAPI | 101618 | PREPARO DE FUNDO DE VALA COM LARGURA MENOR QUE 1,5 M, COM CAMADA DE AREIA, LANÇAMENTO MANUAL. AF_08/2020 | #REF! | m² | 213.45 | 272.06 | #REF!
4.4.5 | SINAPI | 94304 | ATERRO MECANIZADO DE VALA COM ESCAVADEIRA HIDRÁULICA (CAPACIDADE DA CAÇAMBA: 0,8 M³ / POTÊNCIA: 111 HP), LARGURA ATÉ 2,5 M, PROFUNDIDADE ATÉ 1,5 M, COM SOLO ARGILO-ARENOSO. AF_08/2023 | #REF! | m² | 72.93 | 92.96 | #REF!
4.4.6 | SINAPI | 95877 | Transporte com caminhão basculante de 18 m3, em via urbana pavimentada , dmt até 30 km (unidade: m3xkm). Af_12/2016 | #REF! | m³Xkm | 1.89 | 2.41 | #REF!
4.4.7 | SINAPI | 93590 | Transporte com caminhão basculante de 18 m3, em via urbana pavimentada, dmt acima de 30km (unidade: m3xkm). Af_04/2016 | #REF! | m³Xkm | 0.99 | 1.26 | #REF!
4.4.8 | SINAPI | 93379 | Reaterro mecanizado de vala com retroescavadeira, largura de 0,8 m até 1,5 m, profundidade até 1,5 m, com solo de 1 categoria em locais com baixo nível de interferência. AF_04/2016 | #REF! | m³ | 17.45 | 22.24 | #REF!
4.4.9 | SINAPI | 101579 | Escoramento de vala, tipo descontínuo, com profundidade de 1,5 A 3,0 m, largura maior ou igual A 1,5 M e menor que 2,5 M. AF_08/2020 | #REF! | m² | 40.66 | 51.83 | #REF!
4.4.10 | SINAPI | 92828 | Assentamento de tubo de concreto para redes coletoras de águas pluviais, diâmetro de 1000 mm, junta rígida, instalado em local com alto nível de interferências | #REF! | m | 155.24 | 197.87 | #REF!
4.5 | SINAPI | 00012574 | Tubo de concreto armado para águas pluviais, classe PA-3, diâmetro nominal de 1200 mm (fornecimento) | #REF! | und. | 955.61 | 1218.02 | #REF!
4.5.1 | SEDOP | 030675 | Escavação mecanizada | #REF! | m³ | 13.66 | 17.41 | #REF!
4.5.2 | SINAPI | 100980 | Carga, manobra e descarga de solos e materiais granulares em caminhão basculante 18 m³ - carga com escavadeira hidráulica (caçamba de 1,20 m³ / 155 hp) e descarga livre (unidade: t). Af_07/2020 | #REF! | m³ | 7.62 | 9.71 | #REF!
4.5.3 | SINAPI | 93591 | Transporte com caminhão basculante 14 m³, em via urbana em leito natural. AF_07/2020 | #REF! | m³Xkm | 2.97 | 3.79 | #REF!
4.5.4 | SINAPI | 101616 | Preparo de fundo de vala com largura menor que 1.5 m (acerto do solo natural). AF_08/2020 | #REF! | m² |  | 0 | #REF!
4.5.5 | SEDOP | 260278 | Colchão de areia e=20 cm | #REF! | m² | 213.45 | 272.06 | #REF!
4.5.6 | SEDOP | 30011 | Aterro incluindo carga, descarga, transporte e apiloamento | #REF! | m³ | 72.93 | 92.96 | #REF!
4.5.7 | SINAPI | 93379 | Reaterro mecanizado de vala com retroescavadeira, largura de 0,8 m até 1,5 m, profundidade até 1,5 m, com solo de 1 categoria em locais com baixo nível de interferência. AF_04/2016 | #REF! | m³ | 17.45 | 22.24 | #REF!
4.5.8 | SINAPI | 101579 | Escoramento de vala, tipo descontínuo, com profundidade de 1,5 A 3,0 m, largura maior ou igual A 1,5 M e menor que 2,5 M. AF_08/2020 | #REF! | m² | 40.66 | 51.83 | #REF!
4.5.9 | SINAPI | 92830 | Assentamento de tubo de concreto para redes coletoras de águas pluviais, diâmetro de 1200 mm, junta rígida, instalado em local com alto nível de interferências. AF_12/2015 | #REF! | m | 192.56 | 245.44 | #REF!
4.6 | SINAPI | 00012575 | Tubo de concreto armado para águas pluviais, classe PA-3, diâmetro nominal de 1500 mm (fornecimento) | #REF! | und. | 1451.26 | 1849.78 | #REF!
4.6.1 | SEDOP | 030675 | Escavação mecanizada | #REF! | m³ | 13.66 | 17.41 | #REF!
4.6.2 | SINAPI | 100980 | Carga, manobra e descarga de solos e materiais granulares em caminhão basculante 18 m³ - carga com escavadeira hidráulica (caçamba de 1,20 m³ / 155 hp) e descarga livre (unidade: t). Af_07/2020 | #REF! | m³ | 7.62 | 9.71 | #REF!
4.6.3 | SINAPI | 93591 | Transporte com caminhão basculante 14 m³, em via urbana em leito natural. AF_07/2020 | #REF! | m³Xkm | 2.97 | 3.79 | #REF!
4.6.4 | SINAPI | 101616 | Preparo de fundo de vala com largura menor que 1.5 m (acerto do solo natural). AF_08/2020 | #REF! | m² |  | 0 | #REF!
4.6.5 | SEDOP | 260278 | Colchão de areia e=20 cm | #REF! | m² | 213.45 | 272.06 | #REF!
4.6.6 | SEDOP | 30011 | Aterro incluindo carga, descarga, transporte e apiloamento | #REF! | m³ | 72.93 | 92.96 | #REF!
4.6.7 | SINAPI | 93379 | Reaterro mecanizado de vala com retroescavadeira, largura de 0,8 m até 1,5 m, profundidade até 1,5 m, com solo de 1 categoria em locais com baixo nível de interferência. AF_04/2016 | #REF! | m³ | 17.45 | 22.24 | #REF!
4.6.8 | SINAPI | 101579 | Escoramento de vala, tipo descontínuo, com profundidade de 1,5 A 3,0 m, largura maior ou igual A 1,5 M e menor que 2,5 M. AF_08/2020 | #REF! | m² | 40.66 | 51.83 | #REF!
4.6.9 | SINAPI | 92832 | Assentamento de tubo de concreto para redes coletoras de águas pluviais, diâmetro de 1500 mm, junta rígida, instalado em local com alto nível de interferências. AF_12/2015 | #REF! | m | 256 | 326.3 | #REF!
4.3 |  |  | Execução de boca de lobo
4.3.1 | SINAPI | 97956 | Caixa para boca de lobo simples retangular, em alvenaria com blocos de concreto, dimensões internas: 0,6x1x1,2 m. AF_12/2020 | #REF! | und. | 1565.86 | 1995.85 | #REF!
4.4 |  |  | Execução de tampa de boca de lobo
4.4.1 | SINAPI | 98115 | TAMPA CIRCULAR PARA ESGOTO E DRENAGEM, EM CONCRETO PRÉ-MOLDADO, DIÂMETRO INTERNO = 0,60 M E ALTURA = 0,10 M. AF_12/2020 | #REF! | und. | 101.09 | 128.85 | #REF! | fazer cpu p atualizar
4.4 |  |  | Execução de poço de visita
4.4.1 | SINAPI | 99301 | BASE PARA POÇO DE VISITA RETANGULAR PARA DRENAGEM, EM ALVENARIA COM BLOCOS DE CONCRETO, DIMENSÕES INTERNAS = 2X2 M, PROFUNDIDADE = 1,40 M, E XCLUINDO TAMPÃO. AF_12/2020_PA | #REF! | und. | 6531.39 | 8324.91 | #REF!
4.4.2 | SINAPI | 99307 | ACRÉSCIMO PARA POÇO DE VISITA RETANGULAR PARA DRENAGEM, EM ALVENARIA COM BLOCOS DE CONCRETO, DIMENSÕES INTERNAS = 2X2 M. AF_12/2020 | #REF! | m | 2340.16 | 2982.77 | #REF!
4.4.3 | COMP |  | Recuperação de PV´s ou Caixas de águas pluviais para bueiros simples | #REF! | und. | #REF! | #REF! | #REF!
4.4.4 | COMP |  | Recuperação de BL´s simples | #REF! | und. | #REF! | #REF! | #REF!
4.5 |  |  | Execução de ala de lançamento
4.5.1 | SINAPI | 102739 | Ala de lançamento para rede tubular 800mm | #REF! | und. | 3917.3 | 4992.99 | #REF!
4.4.5 | SINAPI | 102740 | Ala de lançamento para rede tubular 1000mm | #REF! | und. | 5881.95 | 7497.13 | #REF!
TOTAL DO ITEM 4: | [7 empty] | #REF!
5
5.1 | SINAPI | 98525 | Limpeza do terreno | #REF! | m² | 0.38 | 0.48 | #REF!
5.2 | SINAPI | 101125 | Escavacao e carga material 1a categoria, utilizando trator de esteiras de 110 a 160hp com lamina, peso operacional * 13t e pa carregadeira com 170 hp. | #REF! | m³ | 14.73 | 18.77 | #REF!
5.3 | SINAPI | 97914 | Transporte com caminhão basculante de 6 m3, em via urbana pavimentada, dmt até 30 km (unidade: m3xkm). Af_01/2018 | #REF! | m³Xkm | 2.97 | 3.79 | #REF!
5.4 | SINAPI | 101125 | Escavacao e carga material 1a categoria, utilizando trator de esteiras de 110 a 160hp com lamina, peso operacional * 13t e pa carregadeira com 170 hp. (Jazida) | #REF! | m³ | 14.73 | 18.77 | #REF!
5.5 | SINAPI | 6079 | Argila, argila vermelha ou argila arenosa (retirada na jazida, sem transporte) | #REF! | m³ | 36.51 | 46.54 | #REF!
5.6 | SINAPI | 95877 | Transporte com caminhão basculante de 18 m3, em via urbana pavimentada , dmt até 30 km (unidade: m3xkm). Af_12/2016 | #REF! | m³ x km | 1.89 | 2.41 | #REF!
5.7 | SINAPI | 93590 | Transporte com caminhão basculante de 18 m3, em via urbana pavimentada, dmt acima de 30km (unidade: m3xkm). Af_04/2016 | #REF! | m³ x km | 0.99 | 1.26 | #REF!
5.8 | SINAPI | 96385 | Execução e compactação de aterro com solo predominantemente argiloso - exclusive escavação, carga e transporte e solo. Af_09/2017 | #REF! | m³ | 11.56 | 14.73 | #REF! |  |  | espessura
TOTAL DO ITEM 5: | [7 empty] | #REF! | extensão | largura faixa | subbase | base
6 |  |  | SERVIÇOS DE CAIXA PRIMÁRIA | [5 empty] | 1000 | 3.6 | 0.3 | 0.25
6.1 | CPU | III | Execução e compactação de base e ou sub base para pavimentação de solo arenoso (SOLO MELHORADO COM PEDREGULHO) - exclusive escavação, carga e transporte. | #REF! | m³ | #REF! | #REF! | #REF! | 900 | #REF!
6.2 | SINAPI | 101125 | Escavacao e carga material 1a categoria, utilizando trator de esteiras de 110 a 160hp com lamina, peso operacional * 13t e pa carregadeira com 170 hp. (Jazida) | #REF! | m³ | 14.73 | 18.77 | #REF! | 900 | 16893
6.3 | SINAPI | 95877 | Transporte com caminhão basculante 18 m³, em via urbana pavimentada até DMT 30 km. AF_07/2020 | #REF! | m³ x Km | 1.89 | 2.41 | #REF! | 35100 | 84591
6.4 | SINAPI | 93590 | Transporte com caminhão basculante de 18 m3, em via urbana pavimentada, dmt acima de 30km (unidade: m3xkm). Af_04/2016 | #REF! | m³ x Km | 0.99 | 1.26 | #REF! | 180180 | 227026.8
6.5 | CPU | IV | Execução e compactação de base e ou sub base para pavimentação de solo estabilizado granulometricamente sem mistura de solos - exclusive escavação, carga e transporte. AF_11/2019. | #REF! | m³ | #REF! | #REF! | #REF! | 1080 | #REF!
6.6 | SINAPI | 101125 | Escavacao e carga material 1a categoria, utilizando trator de esteiras de 110 a 160hp com lamina, peso operacional * 13t e pa carregadeira com 170 hp. (Jazida) | #REF! | m³ | 14.73 | 18.77 | #REF! | 1080 | 20271.6
6.7 | SINAPI | 95877 | Transporte com caminhão basculante 18 m³, em via urbana pavimentada até DMT 30 km. AF_07/2020 | #REF! | m³ x Km | 1.89 | 2.41 | #REF! | 42120 | 101509.2
6.8 | SINAPI | 93590 | Transporte com caminhão basculante de 18 m3, em via urbana pavimentada, dmt acima de 30km (unidade: m3xkm). Af_04/2016 | #REF! | m³ x Km | 0.99 | 1.26 | #REF! | 10389.6 | 13090.9
TOTAL DO ITEM 6: | [7 empty] | #REF!
7 |  |  | SERVIÇOS DE REVESTIMENTO (PAVIMENTAÇÃO) | [7 empty] | 0.06
7.1 | CPU | V | Execução de Imprimação com asfálto diluído CM-30. AF_11/2019 | #REF! | m² | #REF! | #REF! | #REF! | 3600 | #REF!
7.2 | CPU | VI | Execução de pintura de ligação com emulsão asfáltica RR-2C. AF_11/2019 | #REF! | m² | #REF! | #REF! | #REF! | 3600 | #REF!
7.3 | SINAPI | 95995 | Execução de pavimento com aplicação de concreto asfáltico, camada de rolamento - exclusive carga e transporte. AF_11/2019 | #REF! | m³ | 2570.66 | 3276.56 | #REF! | 216 | 707736.96
7.4 | SINAPI | 93592 | Transporte com caminhão basculante de 14 m³, em via em revestimento primário. AF_07/2020 | #REF! | m³ x Km | 2.31 | 2.94 | #REF! | 2160 | 6350.4
7.5 | SINAPI | 96001 | Fresagem de pavimento asfaltico (profundidade até 5,0 cm) - exclusive transporte. AF_11/2019 | #REF! | m² | 7.69 | 9.8 | #REF!
7.4 | SINAPI | 101835 | Recomposição de base e ou sub-base para remendo profundo de brita gruada simples - incluso retirada e colocação do material. Af_12/2020 | #REF! | m³ | 418.41 | 533.31 | #REF!
7.5 | SINAPI | 97636 | Demolição parcial de pavimento asfáltico, de forma mecanizada, sem reaproveitamento. Af_12/2017 | #REF! | m² | 19.11 | 24.36 | #REF!
7.6 | SINAPI | 100973 | Carga e descarga mecanizadas de entulho em caminhao basculante 6 m3 | #REF! | m³ | 8.97 | 11.43 | #REF!
7.7 | SINAPI | 97914 | Transporte com caminhão basculante de 6 m3, em via urbana pavimentada, dmt até 30 km (unidade: m3xkm). Af_01/2018 | #REF! | m³Xkm | 2.85 | 3.63 | #REF!
TOTAL DO ITEM 7: | [7 empty] | #REF!
8 |  |  | SINALIZAÇÃO VIÁRIA
8.1 |  |  | Sinalização Horizontal
8.1.1 | SICRO | 5213405 | Pintura setas/zebrados - tinta b. acrílica - espessura 0,6 mm (manual) |  | m² | 56.29 | 71.75 | 0
8.1.2 | SICRO | 5213401 | Pintura de faixa - tinta b. acrílica - espessura - 0,4 mm (mecânica) |  | m² | 43.69 | 55.69 | 0
8.2 |  |  | Sinalização Vertical
8.2.1 | SICRO | 5213440 | Fornecimento e implantação de placa de regulamentação em aço D = 0,60 m - película retrorrefletiva tipo I + SI |  | m² | 256.65 | 327.13 | 0
8.2.2 | SICRO | 5216111 | Fornecimento e implantação de suporte e travessa para placa de sinalização em madeira de lei tratada 8 x 8 cm |  | und. | 120.76 | 153.92 | 0
TOTAL DO ITEM 8: | [7 empty] | 0
8 |  |  | LIMPEZA FINAL
8.1 | SINAPI | 99814 | Limpeza geral e entrega da obra | #REF! | m² | 1.8 | 2.29 | #REF!
TOTAL DO ITEM 8: | [7 empty] | #REF!
9 |  |  | OBRAS DE ARTES ESPECIAIS
9.1 |  |  | Ponte em concreto armado sobre o Igarapé Ariri (vão 20 m) | 0 | und | 621322.34 | 791937.45 | 0
TOTAL DO ITEM 9: | [7 empty] | 0
TOTAL DA OBRA COM BDI: | [7 empty] | #REF!
Note on F144: jeniffer nascimento: reforço de bordo

## CRONOGRAMA GERAL
PREFEITURA MUNICIPAL DE ANANINDEUA
SECRETARIA MUNICIPAL DE SANEAMENTO E INFRAESTRUTURA
DEPARTAMENTO DE OBRAS
OBRA: | PROJETO TÉCNICO SOCIAL - PTS REFERENTE AO CONVÊNIO Nº 953772/2023 - SISTEMA DE SANEAMENTO INTEGRADO NO BAIRRO DO ICUÍ: ABASTECIMENTO DE ÁGUA, DRENAGEM URBANA E MANEJO DE ÁGUAS PLUVIAIS E PAVIMENTAÇÃO NO MUNICÍPIO DE ANANINDEUA/ PA
CRONOGRAMA FÍSICO-FINANCEIRO
ITEM | DISCRIMINAÇÃO DOS SERVIÇOS | PESO % | VALOR BDI INCLUSO (R$) | MESES
| DISCRIMINAÇÃO DOS SERVIÇOS | % |  | 1 |  | 2 |  | 3 |  | 4 |  | 5 |  | 6 |  | 7 |  | 8 |  | 9 |  | 10 |  | 11 |  | 12 |  | 13 |  | 14 |  | 15 |  | 16 |  | 17 |  | 18
|  |  |  | % | R$ | % | R$ | % | R$ | % | R$ | % | R$ | % | R$ | % | R$ | % | R$ | % | R$ | % | R$ | % | R$ | % | R$ | % | R$ | % | R$ | % | R$ | % | R$ | % | R$ | % | R$
1 | TRABALHO SOCIAL | 100% | 600000 | 5.56 | 33333.33 | 5.56 | 33333.33 | 5.56 | 33333.33 | 5.56 | 33333.33 | 5.56 | 33333.33 | 5.56 | 33333.33 | 5.56 | 33333.33 | 5.56 | 33333.33 | 5.56 | 33333.33 | 5.56 | 33333.33 | 5.56 | 33333.33 | 5.56 | 33333.33 | 5.56 | 33333.33 | 5.56 | 33333.33 | 5.56 | 33333.33 | 5.56 | 33333.33 | 5.56 | 33333.33 | 5.56 | 33333.39
TOTAL | SIMPLES | 100% | 600000 | 5.56% | 33333.33 | 5.56% | 33333.33 | 5.56% | 33333.33 | 5.56% | 33333.33 | 5.56% | 33333.33 | 5.56% | 33333.33 | 5.56% | 33333.33 | 5.56% | 33333.33 | 5.56% | 33333.33 | 5.56% | 33333.33 | 5.56% | 33333.33 | 5.56% | 33333.33 | 5.56% | 33333.33 | 5.56% | 33333.33 | 5.56% | 33333.33 | 5.56% | 33333.33 | 5.56% | 33333.33 | 5.56% | 33333.39
| ACUMULADO | 100% | 528609.19 | 5.56% | 33333.33 | 11.11% | 66666.66 | 16.67% | 99999.99 | 22.22% | 133333.32 | 27.78% | 166666.65 | 33.33% | 199999.98 | 38.89% | 233333.31 | 44.44% | 266666.64 | 50% | 299999.97 | 55.56% | 333333.3 | 61.11% | 366666.63 | 66.67% | 399999.96 | 72.22% | 433333.29 | 77.78% | 466666.62 | 83.33% | 499999.95 | 88.89% | 533333.28 | 94.44% | 566666.61 | 100% | 600000
4
TRABALHO SOCIAL
3.1
3.1.1
3.1.1.1
3.1.1.2
3.1.1.3
3.1.1.4
3.1.1.5
3.1.1.6
3.1.1.7
3.1.1.8
3.1.2
3.1.2.1
3.1.2.2
3.1.2.3
3.1.2.4
3.1.2.5
3.1.2.6
3.1.2.7
3.1.2.8
3.1.3
3.1.3.1
3.1.3.2
3.1.3.3
3.1.3.4
3.1.3.5
3.1.4
3.1.4.1
3.1.4.2
3.1.4.3
3.1.4.4
3.1.4.5
3.1.4.6
3.1.4.7
3.1.4.8
3.1.4.9
3.1.4.10
3.1.4.11
3.1.4.12
3.1.4.13
3.1.4.14
3.1.4.15
3.1.4.16
3.1.4.17
3.1.4.18
3.1.4.19
3.1.4.20
3.1.4.21
3.1.5.
3.1.5.1
3.1.5.2
3.1.5.3
3.1.5.4
3.1.5.5
3.1.5.6
3.1.5.7
3.1.5.8
3.1.5.9
3.1.5.10
3.1.5.11
3.1.5.12
3.1.5.13
3.1.5.14
3.1.5.15
3.1.6.
3.1.6.1
3.1.6.2
3.1.6.3
3.1.6.4
3.1.6.5
3.1.6.6
3.1.6.7
3.1.6.8
3.1.6.9
3.1.6.10
3.1.6.11
3.1.6.12
3.1.7.
3.1.7.1
3.1.7.2
3.1.7.3
3.1.7.4
3.1.7.5
3.1.7.6
3.1.7.7
3.1.7.8
3.1.7.9
3.1.7.10
3.1.7.11
3.1.8.
3.1.8.1
3.1.8.2
3.1.8.3
3.1.8.4
3.1.8.5
3.1.8.6
3.1.9.
3.1.9.1
3.1.9.2
3.1.9.3
3.1.9.4
3.1.9.5
3.1.9.6
3.2
3.2.1.
3.2.1.1
3.2.1.2
3.2.1.3
3.2.2
3.2.2.1
3.2.3.
3.2.3.1
3.2.3.2
3.2.3.3
3.2.3.4
3.2.3.5
3.3
3.3.1
3.3.1.1
3.3.1.2
3.3.1.3
3.3.1.4
3.3.1.5
3.3.1.6
3.3.1.7
3.4
3.4.1
3.4.2
3.4.3
3.4.4
3.4.5
3.4.6
3.4.7
3.4.8
3.4.9
3.4.10
3.5
3.5.1
3.5.2
3.5.3
3.5.4
3.5.5
3.5.6
3.5.7
3.5.8
3.5.9
3.5.10
3.5.11
3.6
3.6.1
3.6.2
3.6.3
3.6.4
3.6.5
3.6.6
3.6.7
3.6.8
3.6.9
3.6.10
3.6.11
3.6.12
3.6.13
3.6.14
3.6.15
3.6.16
3.6.17
3.6.18
3.6.19
3.6.20
3.6.21
3.6.22
3.6.23
3.6.24
3.6.25
3.6.26
3.6.27
3.6.28
3.6.29
3.6.30
3.6.31
3.6.32
3.6.33
3.6.34
3.6.35
3.6.36
3.6.37
3.6.38
3.6.39
3.6.40
3.6.41
3.6.42
3.6.43
3.6.44
3.6.45
3.6.46
3.6.47
3.6.48
3.6.49
3.6.50
3.6.51
3.6.52
3.7
3.7.1
3.7.2
3.7.3
3.7.4
3.7.5
3.7.6
3.7.7
3.7.8
3.7.9
3.7.10
3.7.11
3.7.12
|  | 3.7.13 | MERCADO | 16 | Locação de cadeiras | 50 | unidade | 4 | 5 | 250
|  | 3.7.14 | MERCADO | 19 | Pula pula | 1 | unidade | 180 | 225 | 225
|  | 3.7.15 | MERCADO | 18 | Pipoca | 1 | carrinho | 150 | 187.5 | 187.5
|  | 3.7.16 | MERCADO | 14 | Divulgação em carro de som e rádio | 5 | hora | 120 | 150 | 750
|  | 3.7.17 | MERCADO | 12 | Cartilha informativa | 50 | unidade | 12 | 15 | 750
|  | 3.8 |  |  | Rodas de Conversa sobre consumo consciente de água e tarifa social - Meses 11 e 12
|  | 3.8.1 | CRESS | 2 | Assistente Social Campo | 4 | Hora | 80 | 100 | 400
|  | 3.8.2 | CRESS | 3 | Coordenador do PTS - Assistente Social | 4 | Hora | 150 | 187.5 | 750
|  | 3.8.3 | MERCADO | 8 | Mobilizador | 8 | Hora | 40 | 50 | 400
|  | 3.8.4 | MERCADO | 1 | Apoio Administrativo | 8 | Hora | 25 | 31.25 | 250
|  | 3.8.5 | MERCADO | 31 | kit lanche (suco de caixinha 200ml, sanduíche) | 100 | unidade | 10.5 | 13.13 | 1313
|  | 3.8.6 | MERCADO | 8 | Brinde ( Bloco de lembrete, itens de casa, brinquedos pedagógicos, dentre outros) | 50 | unidade | 40.25 | 50.31 | 2515.5
|  | 3.8.7 | MERCADO | 1 | Água | 2 | Galão 20L | 10 | 12.5 | 25
|  | 3.8.8 | MERCADO | 16 | Locação de cadeiras | 100 | unidade | 4 | 5 | 500
|  | 3.8.9 | MERCADO | 14 | Divulgação em carro de som e rádio | 5 | hora | 120 | 150 | 750
|  | 3.9 |  |  | Cadastro social para ligação de instalações intradomiciliares - Mês 08 a 09
|  | 3.9.1 | CRESS | 2 | Assistente Social Campo | 20 | Hora | 80 | 100 | 2000
|  | 3.9.2 | MERCADO | 8 | Mobilizador | 20 | Hora | 40 | 50 | 1000
|  | 3.9.3 | MERCADO | 9 | Pesquisadores | 460 | Hora | 20 | 25 | 11500
|  | 3.9.4 | MERCADO | 6 | Estatístico | 5 | Hora | 50 | 62.5 | 312.5
|  | 3.9.5 | MERCADO | 14 | Divulgação em carro de som e rádio | 10 | hora | 120 | 150 | 1500
|  | 3.9.6 | MERCADO | 10 | Cópia do informativo preto e branco | 600 | unidade | 0.2 | 0.25 | 150
|  | 3.10 |  |  | Conservação Patrimonial - Mês 12
|  | 3.10.1 | CRESS | 2 | Assistente Social Campo | 2 | Hora | 80 | 100 | 200
|  | 3.10.2 | MERCADO | 4 | Coordenador Ambiental - Cientista Ambiental | 2 | Hora | 80 | 100 | 200
|  | 3.10.3 | MERCADO | 7 | Facilitador / Palestrante/ Professor Oficina | 2 | Hora | 150 | 187.5 | 375
|  | 3.10.4 | MERCADO | 1 | Água | 1 | Galão 20L | 10 | 12.5 | 12.5
|  | 3.10.5 | MERCADO | 22 | Copos descartáveis (180 ml) | 1 | Pacote c/100 | 5.19 | 6.49 | 6.49
|  | 3.10.6 | MERCADO | 31 | kit lanche (suco de caixinha 200ml, sanduíche) | 50 | unidade | 10.5 | 13.13 | 656.5
|  | 3.10.7 | MERCADO | 10 | Cópia do informativo preto e branco | 50 | unidade | 0.2 | 0.25 | 12.5
|  | 3.11 |  |  | Desenvolvimento Socioeconômico
|  | 3.11.1 |  |  | Curso Design de Sobrancelhas - Mês 05
|  | 3.11.1.1 | CRESS | 5 | Coordenador GTR- Assistente Social | 5 | Hora | 80 | 100 | 500
|  | 3.11.1.2 | MERCADO | 3 | Apostila - Cursos | 15 | unidade | 15 | 18.75 | 281.25
|  | 3.11.1.3 | MERCADO | 32 | Lanche Encerramento (salgados, bolos, Refrigerante) | 1 | cento | 150 | 187.5 | 187.5
|  | 3.11.1.4 | MERCADO | 22 | Curso Design de Sobrancelhas | 15 | valor por vaga | 450 | 562.5 | 8437.5
|  | 3.11.2 |  |  | Curso Biojoias - Mês 06
|  | 3.11.2.1 | CRESS | 5 | Coordenador GTR- Assistente Social | 5 | Hora | 80 | 100 | 500
|  | 3.11.2.2 | MERCADO | 3 | Apostila - Cursos | 15 | unidade | 15 | 18.75 | 281.25
|  | 3.11.2.3 | MERCADO | 32 | Lanche Encerramento (salgados, bolos, Refrigerante) | 1 | cento | 150 | 187.5 | 187.5
|  | 3.11.2.4 | MERCADO | 23 | Curso Biojoias | 15 | valor por vaga | 500 | 625 | 9375
|  | 3.11.3 |  |  | Curso Barbeiro - Mês 07
|  | 3.11.3.1 | CRESS | 5 | Coordenador GTR- Assistente Social | 5 | Hora | 80 | 100 | 500
|  | 3.11.3.2 | MERCADO | 3 | Apostila - Cursos | 15 | unidade | 15 | 18.75 | 281.25
|  | 3.11.3.3 | MERCADO | 32 | Lanche Encerramento (salgados, bolos, Refrigerante) | 1 | cento | 150 | 187.5 | 187.5
|  | 3.11.3.4 | MERCADO | 24 | Curso Barbeiro | 15 | valor por vaga | 600 | 750 | 11250
58960.24
4
4.1
4.2
4.3
5
5.1
5.2
5.3
5.4
5.5
5.6
5.7
6
6.1
6.1.1
6.1.2
6.1.3
6.1.4
6.1.5
6.1.6
6.1.7
6.1.8
6.1.9
6.1.10
6.2
6.2.1
6.2.2
6.2.3
6.2.4
6.2.5
6.2.6
6.2.7
6.2.8
6.2.9
6.2.10
6.3
6.3.1
6.3.2
6.3.3
6.3.4
6.3.5
6.3.6
6.3.7
6.3.8
6.3.9
6.3.10
6.4
6.4.1
6.4.2
6.4.3
6.4.4
6.4.5
6.4.6
6.4.7
6.4.8
6.4.9
6.4.10
6.5
6.5.1
6.6
6.6.1
6.7
6.7.1
6.7.2
6.8
6.8.1
6.8.2
6.9
6.9.1
6.9.2
6.9.3
6.9.4
6.9.5
6.9.6
6.9.7
6.9.8
7
7.1
7.2
7.3
7.4
7.5
7.6
7.7
7.8
8
8.1
8.1.1
8.1.2
8.1.3
8.1.4
8.1.5
8.1.6
8.1.7
8.1.8
8.1.9
8.1.10
8.1.11
8.1.12
8.1.13
8.1.14
8.1.15
8.1.16
8.1.17
8.1.18
8.1.19
8.1.20
8.1.21
8.1.22
8.1.23
8.1.24
8.1.25
8.1.26
8.1.27
8.1.28
8.1.29
8.1.30
8.1.31
8.1.32
8.1.33
8.1.34
8.1.35
8.1.36
8.1.37
8.1.38
8.1.39
8.1.40
8.2
8.2.1
8.2.2
8.2.3
8.2.4
8.2.5
8.2.6
8.2.7
8.2.8
8.2.9
8.2.10
8.2.11
8.2.12
8.2.13
8.2.14
8.2.15
8.2.16
8.2.17
8.2.18
8.2.19
8.2.20
8.2.21
8.2.22
8.2.23
8.2.24
8.2.25
8.2.26
8.2.27
8.2.28
8.2.29
8.2.30
8.2.31
8.2.32
8.3
8.3.1
8.3.2
8.3.3
8.3.4
8.3.5
8.3.6
8.3.7
8.3.8
8.3.9
8.3.10
8.3.11
8.3.12
8.3.13
8.3.14
8.3.15
8.3.16
8.3.17
8.3.18
8.3.19
8.3.20
8.3.21
8.3.22
8.3.23
8.3.24
8.3.25
8.4
8.4.1
8.4.2
8.4.3
8.4.4
8.4.5
8.4.6
8.4.7
8.4.8
8.4.9
8.4.10
8.5
8.5.1
8.5.2
8.5.3
8.5.4
8.5.5
8.5.6
8.5.7
8.5.8
8.5.9
8.5.10
8.5.11
8.5.12
8.5.13
8.5.14
8.5.15
8.5.16
8.5.17
8.5.18
8.5.19
8.5.20
8.5.21
8.5.22
8.6
8.6.1
8.6.2
8.6.3
8.6.4
8.6.5
8.6.6
8.6.7
8.6.8
8.6.9
8.6.10
8.6.11
8.6.12
8.6.13
8.6.14
8.6.15
8.6.16
8.6.17
8.6.18
8.6.19
8.6.20
8.6.21
8.6.22
8.6.23
8.6.24
8.6.25
8.6.26
8.6.27
8.6.28
9
9.1
9.2
9.3
9.4
9.5
9.6
9.7
10
10.1
10.1.1
10.1.2
10.1.3
10.2
10.2.1
10.2.2
10.2.3
11
11.1
#REF!

## MC-PONTE (hidden)
PROJETO SANEAR ANANINDEUA - JADERLÂNDIA/MAGUARIAÇÚ
MEMÓRIA DE CÁLCULO - 16ª REPROGRAMAÇÃO
PONTE - 1; 2 ; 3 e 4
ITEM | DESCRIÇÃO E CÁLCULO | [5 empty] | UNID. | QUANT.
V | PONTE
1 | SERVIÇOS INICIAIS
1.4 | Locação da Obra, com uso de Equipamentos Topográficos, inclusive nivelador | [5 empty] | m2 | 188
|  | DIMENÇÕES |  |  | TOTAL (m)
|  | LARGURA |  | COMPRIMENTO
|  | 9,40 m |  | 20 m | 9,40 x 20,0
|  | QUANTIDADE |  |  | 188
7 | BLOCOS DE COROAMENTO
7.1 | Forma Tabuas Madeira 3A P/ Pecas Concreto Arm, Reapr 2X, Incl Montagem E Desmontagem. | [5 empty] | m² | 61.2
FORMA DOS BLOCOS
BLOCOS DE [ 2,80 x 0,80 x 0,70 ] ( x4 )
FUNDO
|  | COMPRIMENTO (m) |  | LARGURA (m) | QUANT. | TOTAL ( M² )
|  | 2.84 |  | 0.84 | 4 | 9.54
LATERAIS
|  | PERIMETRO DAS LATERAIS (m) |  | ALTURA | QUANT. | TOTAL ( M² )
|  | 2,80+2,80+0,84+0,84 = | 7.28 | 0.5 | 4 | 14.56
[5 empty] | TOTAL | 24.1
BLOCOS DE [ 1,80 x 0,80 x 0,65 ] ( x4 )
FUNDO
|  | COMPRIMENTO (m) |  | LARGURA (m) | QUANT. | TOTAL ( M² )
|  | 1.84 |  | 0.84 | 4 | 6.18
LATERAIS
|  | PERIMETRO DAS LATERAIS (m) |  | ALTURA | QUANT. | TOTAL ( M² )
|  | 1,80+1,80+0,84+0,84 = | 5.28 | 0.7 | 4 | 14.78
[5 empty] | TOTAL | 20.96
BLOCOS DE [ 0,80 x 0,80 x 0,40 ] ( x8 )
FUNDO
|  | COMPRIMENTO (m) |  | LARGURA (m) | QUANT. | TOTAL ( M² )
|  | 0.84 |  | 0.84 | 8 | 5.64
LATERAIS
|  | PERIMETRO DAS LATERAIS (m) |  | ALTURA | QUANT. | TOTAL ( M² )
|  | 0,80+0,80+0,84+0,84 = | 3.28 | 0.4 | 8 | 10.5
[5 empty] | TOTAL | 16.14
|  | TOTAL GERAL |  |  |  | 61.2
7.2 | Armacao De Aco Ca-60 Diam. 3,4 A 6,0Mm.- Fornecimento / Corte (C/Perda De 10%) / Dobra / Colocacao. | [5 empty] | Kg | 1185.75
ARMAÇÃO DOS BLOCOS ( Kg )
|  | VER PROJETO - FUN / 03 ( PRANCHA 03/04 ) |  |  | 1317.5 |  |  |  | →
|  | TOTAL |  |  | 1317.5
|  | TOTAL ( MENOS OS 10% DE PROJETO ) |  |  | 1185.75
7.3 | Concreto Usinado Bombeado Fck=25Mpa, Inclusive Lancamento E Adensamento | [5 empty] | m³ | 10.27
CONCRETO DOS BLOCOS
|  | COMPRIMENTO | LARGURA | ALTURA | QUANT. | TOTAL ( M³ )
|  | 0.8 | 0.8 | 0.4 | 8 | 2.05
|  | 2.8 | 0.8 | 0.5 | 4 | 4.48
|  | 1.8 | 0.8 | 0.65 | 4 | 3.74
|  | TOTAL |  |  |  | 10.27
9 | PILARES
9.2 | Armacao De Aco Ca-60 Diam. 3,4 A 6,0Mm.- Fornecimento / Corte (C/Perda De 10%) / Dobra / Colocacao. | [5 empty] | Kg | 183.64
ARMAÇÃO DOS PILARES ( Kg )
|  | VER PROJETO - PRANCHA 01/03 |  |  | 202
|  | TOTAL |  |  | 202
|  | TOTAL ( MENOS OS 10% DE PROJETO ) |  |  | 183.64
10 | LONGARINAS E TRASVERSINAS
10.1 | Forma Tabuas Madeira 3A P/ Pecas Concreto Arm, Reapr 2X, Incl Montagem E Desmontagem. | [5 empty] | m² | 393.96
FORMA DAS VIGAS
LONGARINAS
|  | PERIMETRO DA SEÇAO DE FORMA |  | COMPRIMENTO | QUANT. | TOTAL
|  | 1,04 + 0,20 + 1,04 = | 2.28 | 20 | 2 | 91.2
|  | 1,24 + 0,20 + 1,24 = | 2.68 | 20 | 4 | 214.4
[5 empty] | TOTAL | 305.6
TRANSVERSINAS
|  | PERIMETRO DA SEÇAO DE FORMA |  | COMPRIMENTO | QUANT. | TOTAL
|  | 1,04 + 0,25 + 1,04 = | 2.33 | 9.4 | 2 | 43.8
|  | 0,64 + 0,30 + 0,64 = | 1.58 | 9.4 | 3 | 44.56
[5 empty] | TOTAL | 88.36
|  | TOTAL GERAL |  |  |  | 393.96
10.2 | Armacao Aco Ca-50 Diam.16,0 (5/8) À 25,0Mm (1) - Fornecimento/ Corte(Perda De 10%) / Dobra / Colocação. | [5 empty] | kg | 3041.1
ARMAÇÃO DOS BLOCOS ( Kg )
|  | VER PROJETO - PRANCHA EST. 02/03 |  |  | 3379
|  | TOTAL |  |  | 3379
|  | TOTAL ( MENOS OS 10% DE PROJETO ) |  |  | 3041.1
10.3 | Concreto Usinado Bombeado Fck=25Mpa, Inclusive Lancamento E Adensamento | [5 empty] | m³ | 46.58
CONCRETO DAS VIGAS
LONGARINAS
|  | COMPRIMENTO | LARGURA | ALTURA | QUANT. | TOTAL
|  | 20 | 0.2 | 1 | 2 | 8
|  | 20 | 0.3 | 1.2 | 4 | 28.8
[5 empty] | TOTAL | 36.8
TRANSVERSINAS
|  | COMPRIMENTO | LARGURA | ALTURA | QUANT. | TOTAL
|  | 9.4 | 0.25 | 1 | 2 | 4.7
|  | 9.4 | 0.3 | 0.6 | 3 | 5.08
[5 empty] | TOTAL | 9.78
|  | TOTAL GERAL |  |  |  | 46.58
11 | LAJE DE PLATARFORMA
11.1 | Escoramento De Valas Continuo | [5 empty] | m³ | 440
ESCORAMENTO DE VALAS
|  | COMPRIMENTO (m) | ALTURA (m) | QUANT. | TOTAL ( M² )
|  | 20 | 5.5 | 4 | 440
|  | TOTAL |  |  | 440
11.2 | Forma Tabuas Madeira 3A P/ Pecas Concreto Arm, Reapr 2X, Incl Montagem E Desmontagem. | [5 empty] | m² | 146.02
FORMA DAS LAJES
FUNDO
|  | LAJES |  | COMPRIMENTO | LARGURA | TOTAL
|  | L1 |  | 5.15 | 0.7 | 3.61
|  | L2 |  | 4.15 | 0.7 | 2.91
|  | L3 |  | 4.15 | 0.7 | 2.91
|  | L4 |  | 5.15 | 0.7 | 3.61
|  | L5 |  | 2.15 | 5.15 | 11.07
|  | L6 |  | 4.15 | 2.15 | 8.92
|  | L7 |  | 4.15 | 2.15 | 8.92
|  | L8 |  | 2.15 | 5.15 | 11.07
|  | L9 |  | 5.15 | 2.15 | 11.07
|  | L10 |  | 4.15 | 2.15 | 8.92
|  | L11 |  | 4.15 | 2.15 | 8.92
|  | L12 |  | 5.15 | 2.15 | 11.07
|  | L13 |  | 2.15 | 5.15 | 11.07
|  | L14 |  | 4.15 | 2.15 | 8.92
|  | L15 |  | 4.15 | 2.15 | 8.92
|  | L16 |  | 2.15 | 5.15 | 11.07
|  | L17 |  | 5.15 | 0.7 | 3.61
|  | L18 |  | 4.15 | 0.7 | 2.91
|  | L19 |  | 4.15 | 0.7 | 2.91
|  | L20 |  | 5.15 | 0.7 | 3.61
|  | TOTAL GERAL |  |  |  | 146.02
11.3 | Armacao Aco Ca-50 Diam.16,0 (5/8) À 25,0Mm (1) - Fornecimento/ Corte(Perda De 10%) / Dobra / Colocação. | [5 empty] | kg | 1898.37
601.18
ARMAÇÃO DAS LAJES ( Kg )
|  | VER PROJETO - PRANCHA EST 001. ( PRANCHA 01/02) |  |  | 2109.3 |  |  |  | →
|  | TOTAL |  |  | 2109.3 | [5 empty] | 93.37
|  | TOTAL ( MENOS OS 10% DE PROJETO ) |  |  | 1898.37
11.4 | Concreto Usinado Bombeado Fck=25Mpa, Inclusive Lancamento E Adensamento | [5 empty] | m³ | 36.52
CONCRETO DAS LAJES
FUNDO
|  | LAJES | ALTURA | COMPRIMENTO | LARGURA | TOTAL
|  | L1 | 0.25 | 5.15 | 0.7 | 0.9
|  | L2 | 0.25 | 4.15 | 0.7 | 0.73
|  | L3 | 0.25 | 4.15 | 0.7 | 0.73
|  | L4 | 0.25 | 5.15 | 0.7 | 0.9
|  | L5 | 0.25 | 2.15 | 5.15 | 2.77
|  | L6 | 0.25 | 4.15 | 2.15 | 2.23
|  | L7 | 0.25 | 4.15 | 2.15 | 2.23
|  | L8 | 0.25 | 2.15 | 5.15 | 2.77
|  | L9 | 0.25 | 5.15 | 2.15 | 2.77
|  | L10 | 0.25 | 4.15 | 2.15 | 2.23
|  | L11 | 0.25 | 4.15 | 2.15 | 2.23
|  | L12 | 0.25 | 5.15 | 2.15 | 2.77
|  | L13 | 0.25 | 2.15 | 5.15 | 2.77
|  | L14 | 0.25 | 4.15 | 2.15 | 2.23
|  | L15 | 0.25 | 4.15 | 2.15 | 2.23
|  | L16 | 0.25 | 2.15 | 5.15 | 2.77
|  | L17 | 0.25 | 5.15 | 0.7 | 0.9
|  | L18 | 0.25 | 4.15 | 0.7 | 0.73
|  | L19 | 0.25 | 4.15 | 0.7 | 0.73
|  | L20 | 0.25 | 5.15 | 0.7 | 0.9
|  | TOTAL GERAL |  |  |  | 36.52
11.5 | Execucao De Cimbramento Para Escoramento De Formas Elevadas De Madeira (Lajes E Vigas), Acima De 3,30 M De Pe Direito, Com Pontaletes (8,0 X 8,0 Cm) De Madeira De Lei 1A Qualidade E Pecas De Madeira De 2,5 X 10,0 Cm De 2A Qualidade, Nao Aparelhada. | [5 empty] | M³ | 846
LIMPEZA GERAL
|  | COMPRIMENTO ( M ) | LARGURA ( M ) | ALTURA MÉDIA ( M ) [ ( 3,56+5,10+4,84 ) /3 ] |  | TOTAL ( m³ )
|  | 20 | 9.4 | 4.5 |  | 846
|  | TOTAL |  |  |  | 846
12 | COMPLEMENTOS
12.1 | Laje de Transição | [5 empty] | m³ | 16.45
LAJE DE TRANSIÇÃO ( m³ )
|  | AREA DA LAJE |  | ALTURA | QUANT. | TOTAL ( m³ )
|  | 32.9 |  | 0.25 | 2 | 16.45
|  | TOTAL |  |  |  | 16.45
13 | FUNDAÇÕES
13.1 | Estaca Premoldada Concreto Armado 25T Incl Cravacao/Emendas | [5 empty] | m | 360
|  | ESTACAS |  |  | TOTAL (m)
|  | QUANTIDADE |  | COMPRIMENTO
|  | 36 unds |  | 10,0m | 36 x 10,0
|  | COMPRIMENTO DAS ESTACAS |  |  | 360
13.2 | Mobilização e desmobilização de bate-estaca | [5 empty] | unid | 1
14 | CORTINA DE CONTENÇÃO DE CABECEIRAS
14.1 | Forma Tabuas Madeira 3A P/ Pecas Concreto Arm, Reapr 2X, Incl Montagem E Desmontagem. | [5 empty] | m² | 213.18
FORMA
LADO DIREITO
|  | PERIMETRO DAS LATERAIS |  |  | ALTURA | TOTAL ( m³ )
|  | 9,40 + 9,40 + 0,29 + 0,29 = |  | 19.38 | 5.5 | 106.59
LADO ESQUERDO
|  | PERIMETRO DAS LATERAIS |  |  | ALTURA | TOTAL ( m³ )
|  | 9,40 + 9,40 + 0,29 + 0,29 = |  | 19.38 | 5.5 | 106.59
|  | TOTAL |  |  |  | 213.18
14.2 | Armacao Aco Ca-50 Diam.16,0 (5/8) À 25,0Mm (1) - Fornecimento/ Corte(Perda De 10%) / Dobra / Colocação. | [5 empty] | kg | 847.85
ARMAÇÃO DAS CORTINAS DE CONTENÇÃO ( Kg )
|  | VER PROJETO - PRANCHA EST.01 01/01 |  |  | 942.05 |  |  |  |  | →
|  | TOTAL |  |  | 942.05
|  | TOTAL ( MENOS OS 10% DE PROJETO ) |  |  | 847.85
14.3 | Concreto Usinado Bombeado Fck=25Mpa, Inclusive Lancamento E Adensamento | [5 empty] | m³ | 25.86
CONCRETO
LADO DIREITO
|  | COMPRIMENTO | ALTURA |  | LARGURA | TOTAL ( m³ )
|  | 9.4 | 5.5 |  | 0.25 | 12.93
LADO ESQUERDO
|  | COMPRIMENTO | ALTURA |  | LARGURA | TOTAL ( m³ )
|  | 9.4 | 5.5 |  | 0.25 | 12.93
|  | TOTAL |  |  |  | 25.86
15 | ALAS DE CONTENÇÃO
15.1 | Forma Tabuas Madeira 3A P/ Pecas Concreto Arm, Reapr 2X, Incl Montagem E Desmontagem. | [5 empty] | m² | 219.56
FORMA DAS ALAS
LADO DIREITO
|  | PERIMETRO DAS LATERAIS |  | ALTURA | QUANT. | TOTAL ( m³ )
|  | 4,70 + 4,70 + 0,29 + 0,29 = | 9.98 | 5.5 | 2 | 109.78
LADO ESQUERDO
|  | PERIMETRO DAS LATERAIS |  | ALTURA | QUANT. | TOTAL ( m³ )
|  | 4,70 + 4,70 + 0,29 + 0,29 = | 9.98 | 5.5 | 2 | 109.78
|  | TOTAL |  |  |  | 219.56
15.2 | Armacao Aco Ca-50 Diam.16,0 (5/8) À 25,0Mm (1) - Fornecimento/ Corte(Perda De 10%) / Dobra / Colocação. | [5 empty] | kg | 2293.89
ARMAÇÃO DAS ALAS DE CONTENÇÃO ( Kg )
|  | VER PROJETO - PRANCHA EST 1. 01/01 |  |  | 2548.77
|  | TOTAL |  |  | 2548.77
|  | TOTAL ( MENOS OS 10% DE PROJETO ) |  |  | 2293.89
→
15.3 | Concreto Usinado Bombeado Fck=25Mpa, Inclusive Lancamento E Adensamento | [5 empty] | m³ | 25.86
CONCRETO DAS ALAS
LADO DIREITO
|  | COMPRIMENTO | ALTURA | LARGURA | QUANT. | TOTAL ( m³ )
|  | 4.7 | 5.5 | 0.25 | 2 | 12.93
LADO ESQUERDO
|  | COMPRIMENTO | ALTURA | LARGURA | QUANT. | TOTAL ( m³ )
|  | 4.7 | 5.5 | 0.25 | 2 | 12.93
|  | TOTAL |  |  |  | 25.86
16 | GUARDA - CORPO
16.1 | Forma Tabuas Madeira 3A P/ Pecas Concreto Arm, Reapr 2X, Incl Montagem E Desmontagem. | [5 empty] | m² | 97.15
FORMA GUARDA- CORPO
PILARES
|  | PERIMETRO DA SEÇÃO |  | ALTURA | QUANT. | TOTAL ( m³ )
|  | 0,20 +0,20 + 0,28 + 0,28 = | 0.96 | 1.1 | 20 | 21.12
VIGAS
|  | PERIMETRO DA SEÇÃO |  | COMPRIMENTO | QUANT. | TOTAL ( m³ )
|  | 0,20 +0,20 + 0,28 + 0,28 = | 0.96 | 2.2 | 36 | 76.03
|  | TOTAL |  |  |  | 97.15
16.2 | Armacao Aco Ca-50 Diam.16,0 (5/8) À 25,0Mm (1) - Fornecimento/ Corte(Perda De 10%) / Dobra / Colocação. | [5 empty] | kg | 200.08
ARMAÇÃO DAS ALAS DE CONTENÇÃO ( Kg )
|  | VER DETALHE A CIMA |  |  | 222.31
|  | TOTAL |  |  | 222.31
|  | TOTAL ( MENOS OS 10% DE PROJETO ) |  |  | 200.08
16.3 | Concreto Usinado Bombeado Fck=25Mpa, Inclusive Lancamento E Adensamento | [5 empty] | m³ | 4.05
CONCRETO DAS ALAS
PILARES
|  | SEÇÃO DO PILAR |  | ALTURA | QUANT. | TOTAL ( m³ )
|  | 0.2 | 0.2 | 1.1 | 20 | 0.88
VIGAS
|  | SEÇÃO DA VIGA |  | COMPRIMENTO | QUANT. | TOTAL ( m³ )
|  | 0.2 | 0.2 | 2.2 | 36 | 3.17
|  | TOTAL |  |  |  | 4.05
17 | LIMPEZA GERAL FINAL
17.1 | Limpeza Final Da Obra | [5 empty] | M² | 188
LIMPEZA GERAL
|  | COMPRIMENTO | LARGURA |  | QUANT. | TOTAL ( m³ )
|  | 20 | 9.4 |  | 1 | 188
|  | TOTAL |  |  |  | 188

## Orç PONTE (hidden)
EXECUÇÃO DE SERVIÇOS DE OBRA DE ARTE, NO MUNICÍPIO DE ANANINDEUA/PA. | [9 empty] | 2020
ANEXO - PLANILHA ORÇAMENTÁRIA PONTE 20M (PROJETO BÁSICO)
SINAPI/ SEDOP | DESCRIÇÃO | UND | QUANT | P UNIT S/ BDI | P UNIT C/ BDI | PREÇO TOTAL | 325
| SERVIÇOS INICIAIS |  |  |  |  | 13178.8
99059 | LOCACAO CONVENCIONAL DE OBRA, UTILIZANDO GABARITO DE TÁBUAS CORRIDAS PONTALETADAS A CADA 2,00M - 2 UTILIZAÇÕES. AF_10/2018 | m | 188 | 55 | 70.1 | 13178.8 |  | 24.2765 | 19.2 | 37.79
| BLOCOS DE COROAMENTO |  |  |  |  | 52094.59 |  |  | 0
96537 | FABRICAÇÃO, MONTAGEM E DESMONTAGEM DE FÔRMA PARA BLOCO DE COROAMENTO, EM CHAPA DE MADEIRA COMPENSADA RESINADA, E=17 MM, 2 UTILIZAÇÕES. AF_06/2017 | m2 | 61.2 | 192.31 | 245.12 | 15001.34 |  | 28.7525 | 22.74 | 129.5
96543 | ARMAÇÃO DE BLOCO, VIGA BALDRAME E SAPATA UTILIZANDO AÇO CA-60 DE 5 MM | kg | 1185.75 | 16.74 | 21.34 | 25303.91 |  | 7.91 | 6.2559 | 12.73
96557 | CONCRETAGEM DE BLOCOS DE COROAMENTO E VIGAS BALDRAMES, FCK 30 MPA, COM USO DE BOMBA LANÇAMENTO, ADENSAMENTO E ACABAMENTO. | M3 | 10.27 | 900.63 | 1147.94 | 11789.34 |  | 635.2598 | 502.42 | 528.88
| PILARES |  |  |  |  | 0 |  |  | 0
| Já esta incluso na armação dos blocos | [6 empty] | 6.6887 | 5.29
| LONGARINAS E TRANSVERSINAS |  |  |  |  | 165446.62 |  |  | 0
92266 | FABRICAÇÃO DE FÔRMA PARA VIGAS, EM CHAPA DE MADEIRA COMPENSADA PLASTIFICADA, E = 18 MM. | m² | 393.96 | 169.03 | 215.45 | 84878.68 |  | 56.09 | 44.361 | 100.73
92777 | ARMAÇÃO DE PILAR OU VIGA DE UMA ESTRUTURA CONVENCIONAL DE CONCRETO ARMADO EM UMA EDIFICAÇÃO TÉRREA OU SOBRADO UTILIZANDO AÇO CA-50 DE 8,0 MM - MONTAGEM. AF_12/2015 | kg | 3224.74 | 12.81 | 16.33 | 52660 |  | 6.6887 | 5.29 | 10.52
1525 | CONCRETO USINADO BOMBEAVEL, CLASSE DE RESISTENCIA C30, COM BRITA 0 E 1, SLUMP =100 +/- 20 MM, INCLUI SERVICO DE BOMBEAMENTO (NBR 8953) | m³ | 46.58 | 470.06 | 599.14 | 27907.94 |  | 635.2598 | 502.42 | 446.66
| LAJE DE PLATAFORMA |  |  |  |  | 151258.09 |  |  | 0
101593 | ESCORAMENTO DE VALA, TIPO CONTÍNUO COM PERFIL METÁLICO "U", COM PROFUNDIDADE DE 3,0 A 4,5 M, LARGURA MAIOR OU IGUAL A 1,5 M E MENOR QUE 2,5 | m2 | 440 | 89.22 | 113.72 | 50036.8 |  | 50.8 | 40.1772 | 56.11
92268 | FABRICAÇÃO DE FÔRMA PARA LAJES, EM CHAPA DE MADEIRA COMPENSADA PLASTIFICADA, E = 18 MM. | m² | 146.02 | 96.5 | 123 | 17960.46 |  | 28.7525 | 22.74 | 52.16
92777 | ARMAÇÃO DE PILAR OU VIGA DE UMA ESTRUTURA CONVENCIONAL DE CONCRETO ARMADO EM UMA EDIFICAÇÃO TÉRREA OU SOBRADO UTILIZANDO AÇO CA-50 DE 8,0 MM - MONTAGEM. AF_12/2015 | kg | 1898.37 | 12.81 | 16.33 | 31000.38 |  | 7.91 | 6.2559 | 10.52
1525 | CONCRETO USINADO BOMBEAVEL, CLASSE DE RESISTENCIA C30, COM BRITA 0 E 1, SLUMP =100 +/- 20 MM, INCLUI SERVICO DE BOMBEAMENTO (NBR 8953) | m³ | 36.52 | 470.06 | 599.14 | 21880.59 |  | 635.26 | 502.4201 | 446.66
101793 | ESCORAMENTO DE FÔRMAS DE LAJE EM MADEIRA NÃO APARELHADA, PÉ-DIREITO DUPLO, INCLUSO TRAVAMENTO, 4 UTILIZAÇÕES. AF_09/2020 | M³ | 846 | 28.17 | 35.91 | 30379.86 |  | 27.49 | 21.7415 | 18.46
| Laje de transição |  |  |  |  | 37437.02 |  |  | 0
92268 | FABRICAÇÃO DE FÔRMA PARA LAJES, EM CHAPA DE MADEIRA COMPENSADA PLASTIFICADA, E = 18 MM. | m² | 5.84 | 96.5 | 123 | 718.32 |  | 2134.81 | 1688.3977 | 52.16
92777 | ARMAÇÃO DE PILAR OU VIGA DE UMA ESTRUTURA CONVENCIONAL DE CONCRETO ARMADO EM UMA EDIFICAÇÃO TÉRREA OU SOBRADO UTILIZANDO AÇO CA-50 DE 8,0 MM - MONTAGEM. AF_12/2015 | kg | 1645 | 12.81 | 16.33 | 26862.85 |  |  | 0 | 10.52
1525 | CONCRETO USINADO BOMBEAVEL, CLASSE DE RESISTENCIA C30, COM BRITA 0 E 1, SLUMP =100 +/- 20 MM, INCLUI SERVICO DE BOMBEAMENTO (NBR 8953) | M³ | 16.45 | 470.06 | 599.14 | 9855.85 |  |  | 0 | 446.66
| FUNDAÇÃO |  |  |  |  | 169811.2 |  |  | 0
41333 | ESTACA PRÉ-MOLDADA DE CONCRETO, SEÇÃO QUADRADA, CAPACIDADE DE 50 TONELADAS, COMPRIMENTO TOTAL CRAVADO ACIMA DE 5M ATÉ 12M, BATE-ESTACAS POR GRAVIDADE SOBRE ROLOS (EXCLUSIVE MOBILIZAÇÃO E DESMOBILIZAÇÃO) | m | 360 | 331.19 | 422.13 | 151966.8 |  | 161.83 | 127.9896 | 66.37
41496 | Mobilização e desmobilização de bate-estaca | unid | 1 | 14000 | 17844.4 | 17844.4 |  | 1638.03 | 1295.4998 | 1295.5
| CORTINA DE CONTENÇÃO DE CABECEIRAS |  |  |  |  | 75268.78 |  |  | 0
92266 | FABRICAÇÃO DE FÔRMA PARA VIGAS, EM CHAPA DE MADEIRA COMPENSADA PLASTIFICADA, E = 18 MM. | m² | 213.18 | 169.03 | 215.45 | 45929.63 |  | 56.09 | 44.361 | 52.16
92777 | ARMAÇÃO DE PILAR OU VIGA DE UMA ESTRUTURA CONVENCIONAL DE CONCRETO ARMADO EM UMA EDIFICAÇÃO TÉRREA OU SOBRADO UTILIZANDO AÇO CA-50 DE 8,0 MM - MONTAGEM. AF_12/2015 | kg | 847.85 | 12.81 | 16.33 | 13845.39 |  | 7.91 | 6.2559 | 10.52
1525 | CONCRETO USINADO BOMBEAVEL, CLASSE DE RESISTENCIA C30, COM BRITA 0 E 1, SLUMP =100 +/- 20 MM, INCLUI SERVICO DE BOMBEAMENTO (NBR 8953) | m³ | 25.86 | 470.06 | 599.14 | 15493.76 |  | 635.2598 | 502.42 | 446.66
| ALA DE CONTENÇÃO |  |  |  |  | 100257.18 |  |  | 0
92266 | FABRICAÇÃO DE FÔRMA PARA VIGAS, EM CHAPA DE MADEIRA COMPENSADA PLASTIFICADA, E = 18 MM. | m² | 219.56 | 169.03 | 215.45 | 47304.2 |  | 56.09 | 44.361 | 52.16
92777 | ARMAÇÃO DE PILAR OU VIGA DE UMA ESTRUTURA CONVENCIONAL DE CONCRETO ARMADO EM UMA EDIFICAÇÃO TÉRREA OU SOBRADO UTILIZANDO AÇO CA-50 DE 8,0 MM - MONTAGEM. AF_12/2015 | kg | 2293.89 | 12.81 | 16.33 | 37459.22 |  | 7.91 | 6.2559 | 10.52 | 88.7042
1525 | CONCRETO USINADO BOMBEAVEL, CLASSE DE RESISTENCIA C30, COM BRITA 0 E 1, SLUMP =100 +/- 20 MM, INCLUI SERVICO DE BOMBEAMENTO (NBR 8953) | m³ | 25.86 | 470.06 | 599.14 | 15493.76 |  | 635.2598 | 502.42 | 446.66
| GUARDA-CORPO |  |  |  |  | 26624.8 |  |  | 0
92266 | FABRICAÇÃO DE FÔRMA PARA VIGAS, EM CHAPA DE MADEIRA COMPENSADA PLASTIFICADA, E = 18 MM. | m² | 97.15 | 169.03 | 215.45 | 20930.97 |  | 56.09 | 44.361 | 52.16
92777 | ARMAÇÃO DE PILAR OU VIGA DE UMA ESTRUTURA CONVENCIONAL DE CONCRETO ARMADO EM UMA EDIFICAÇÃO TÉRREA OU SOBRADO UTILIZANDO AÇO CA-50 DE 8,0 MM - MONTAGEM. AF_12/2015 | kg | 200.08 | 12.81 | 16.33 | 3267.31 |  | 7.91 | 6.2559 | 10.52
1525 | CONCRETO USINADO BOMBEAVEL, CLASSE DE RESISTENCIA C30, COM BRITA 0 E 1, SLUMP =100 +/- 20 MM, INCLUI SERVICO DE BOMBEAMENTO (NBR 8953) | m³ | 4.05 | 470.06 | 599.14 | 2426.52 |  | 635.2598 | 502.42 | 446.66
| LIMPEZA GERA FINAL |  |  |  |  | 594.08 |  |  | 0
99811 | Limpeza Final Da Obra | m² | 188 | 2.48 | 3.16 | 594.08 |  | 2.14 | 1.6925
| VALOR TOTAL |  |  |  |  | 791971.16
791971.16
621322.34
776652.925

## CPU-VII (hidden)
PREFEITURA MUNICIPAL DE ANANINDEUA
SECRETARIA MUNICIPAL DE SANEAMENTO E INFRAESTRUTURA
DEPARTAMENTO DE OBRAS
OBRA: | SISTEMA DE SANEAMENTO INTEGRADO NO BAIRRO DO ICUÍ: ABASTECIMENTO DE ÁGUA, DRENAGEM URBANA E MANEJO DE ÁGUAS PLUVIAIS E PAVIMENTAÇÃO NO MUNICÍPIO DE ANANINDEUA/ PA
CPU - VI | SINAPI | Serviço: Reforço de bordo |  |  |  | Unidade:
| 2022-11-01 |  |  |  |  | M³
Item | Código | Descriminação | Unidade | Coeficiente | Preço Unitário | Custo
A - Mão-de-obra | [7 empty] | 1.28 | 203.37
1 | 90776 | ENCARREGADO GERAL COM ENCARGOS COMPLEMENTARES | h | 0,0059524 | 20.63 | 0.12 | 0.0134 | 1.28
2 | 88316 | SERVENTE COM ENCARGOS COMPLEMENTARES | h | 0,0178571 | 19.06 | 0.34 | 0.035 | 1.28
A - Custo Total Mão-de-obra: | [5 empty] | 0.46
B – Equipamentos
1 | 5903 | CAMINHÃO PIPA 10.000 L TRUCADO, PESO BRUTO TOTAL 23.000 KG, CARGA ÚTIL MÁXIMA 15.935 KG, DISTÂNCIA ENTRE EIXOS 4,8 M, POTÊNCIA 230 CV, INCLUSIVE TANQUE DE AÇO PARA TRANSPORTE DE ÁGUA - CHI DIURNO. AF_06/2014 | CHI | 0.078 | 55.24 | 4.31 | 0.035 | 1.28 | 38.92
2 | 5901 | CAMINHÃO PIPA 10.000 L TRUCADO, PESO BRUTO TOTAL 23.000 KG, CARGA ÚTIL MÁXIMA 15.935 KG, DISTÂNCIA ENTRE EIXOS 4,8 M, POTÊNCIA 230 CV, INCLUSIVE TANQUE DE AÇO PARA TRANSPORTE DE ÁGUA - CHP DIURNO. AF_06/2014 | CHP | 0.022 | 316.79 | 6.97 | 0.0134 | 1.28
3 | 5689 | GRADE DE DISCO CONTROLE REMOTO REBOCÁVEL, COM 24 DISCOS 24 X 6 MM COM PNEUS PARA TRANSPORTE - CHP DIURNO. AF_06/2014 | CHP | 0.1385 | 7.34 | 1.02 | 0.0134 | 1.28 | 7.675
4 | 5690 | GRADE DE DISCO CONTROLE REMOTO REBOCÁVEL, COM 24 DISCOS 24 X 6 MM COM PNEUS PARA TRANSPORTE - CHI DIURNO. AF_06/2014 | CHI | 0.1615 | 4.56 | 0.74 | 0.0134 | 1.28
5 | 5934 | MOTONIVELADORA POTÊNCIA BÁSICA LÍQUIDA (PRIMEIRA MARCHA) 125 HP, PESO BRUTO 13032 KG, LARGURA DA LÂMINA DE 3,7 M - CHI DIURNO. AF_06/2014 | CHI | 0.072 | 80.22 | 5.78 | 0.0464 | 1.28 | 71.015
6 | 5932 | MOTONIVELADORA POTÊNCIA BÁSICA LÍQUIDA (PRIMEIRA MARCHA) 125 HP, PESO BRUTO 13032 KG, LARGURA DA LÂMINA DE 3,7 M - CHP DIURNO. AF_06/2014 | CHP | 0.028 | 247.49 | 6.93 | 0.0949 | 1.28
7 | 6880 | ROLO COMPACTADOR DE PNEUS ESTÁTICO, PRESSÃO VARIÁVEL, POTÊNCIA 111 HP, PESO SEM/COM LASTRO 9,5 / 26 T, LARGURA DE TRABALHO 1,90 M - CHI DIURNO. AF_07/2014 | CHI | 0.072 | 77.74 | 5.6 | 0.0464 | 1.28 | 55.59
8 | 6879 | ROLO COMPACTADOR DE PNEUS ESTÁTICO, PRESSÃO VARIÁVEL, POTÊNCIA 111 HP, PESO SEM/COM LASTRO 9,5 / 26 T, LARGURA DE TRABALHO 1,90 M - CHP DIURNO. AF_07/2014 | CHP | 0.028 | 212.35 | 5.95 | 0.0805 | 1.28
9 | 96021 | TRATOR DE PNEUS COM POTÊNCIA DE 122 CV, TRAÇÃO 4X4, COM GRADE DE DISCOS ACOPLADA - CHI DIURNO. AF_02/2017 | CHI | 0.085 | 47.58 | 4.04 | 0.0607 | 1.28 | 39.945
10 | 96020 | TRATOR DE PNEUS COM POTÊNCIA DE 122 CV, TRAÇÃO 4X4, COM GRADE DE DISCOS ACOPLADA - CHP DIURNO. AF_02/2017 | CHP | 0.015 | 181.71 | 2.73 | 0.1071 | 1.28
11 | 7050 | ROLO COMPACTADOR PE DE CARNEIRO VIBRATORIO, POTENCIA 125 HP, PESO OPERACIONAL SEM/COM LASTRO 11,95 / 13,30 T, IMPACTO DINAMICO 38,5 / 22,5 T, LARGURA DE TRABALHO 2,15 M - CHI DIURNO. AF_06/2014 | CHI | 0.075 | 71.36 | 5.35 | 0.0341 | 1.28 | 51.04
12 | 7049 | ROLO COMPACTADOR PE DE CARNEIRO VIBRATORIO, POTENCIA 125 HP, PESO OPERACIONAL SEM/COM LASTRO 11,95 / 13,30 T, IMPACTO DINAMICO 38,5 / 22,5 T, LARGURA DE TRABALHO 2,15 M - CHP DIURNO. AF_06/2014 | CHP | 0.025 | 226.94 | 5.67 | 0.0419 | 1.28
B - Custo Total de Equipamentos: | [5 empty] | 55.09
C – Materiais
1 | 00006079 | ARGILA, ARGILA VERMELHA OU ARGILA ARENOSA (RETIRADA NA JAZIDA, SEM TRANSPORTE) | m³ | 1.15 | 55.35 | 63.65 | 0.1875 | 1.28
C - Custo Total de Materiais: | [5 empty] | 63.65
D – Serviços
1 | 100980 | Carga, manobra e descarga de solos e materiais granulares em caminhão basculante 18 m³ - carga com escavadeira hidráulica (caçamba de 1,20 m³ / 155 hp) e descarga livre (unidade: t). Af_07/2020 | m³ | 1 | 6.33 | 6.33
2 | 93591 | Transporte com caminhão basculante de 14 m³, em via em revestimento primário. AF_07/2020 | m³Xkm | 28 | 2.78 | 77.84
D - Custo Total de Serviços: | [5 empty] | 84.17
Resumo da Composição do Custo Unitário
Item |  | Descrição | Custo
A |  | Mão de Obra | [transportar subtotal A] |  |  | 0.46
B |  | Equipamentos | [transportar subtotal B] |  |  | 55.09
C |  | Materiais | [transportar subtotal C] |  |  | 63.65
D |  | Serviços | [transportar subtotal D] |  |  | 84.17
E |  | A+B+C+D | Subtotal: |  |  | 203.37 | 596
|  |  | BDI |  | 27.46% | 55.85
|  |  | Preço Global: |  |  | 259.22
Note on B10: jeniffer nascimento: ATUALIZAR JANEIRO-23

## LS
PREFEITURA MUNICIPAL DE ANANINDEUA
SECRETARIA MUNICIPAL DE SANEAMENTO E INFRAESTRUTURA
DEPARTAMENTO DE OBRAS
OBJETO: | PROJETO TÉCNICO SOCIAL - PTS REFERENTE AO CONVÊNIO Nº 953772/2023 - SISTEMA DE SANEAMENTO INTEGRADO NO BAIRRO DO ICUÍ: ABASTECIMENTO DE ÁGUA, DRENAGEM URBANA E MANEJO DE ÁGUAS PLUVIAIS E PAVIMENTAÇÃO NO MUNICÍPIO DE ANANINDEUA/ PA
COMPOSIÇÃO DE ENCARGOS SOCIAIS
ENCARGOS SOCIAIS SOBRE A MÃO DE OBRA
CÓDIGO | DESCRIÇÃO | COM DESONERAÇÃO |  | SEM DESONERAÇÃO
|  | HORISTA | MENSALISTA | HORISTA | MENSALISTA
|  | % | % | % | %
GRUPO A
A1 | INSS | 0 | 0 | 20 | 20
A2 | SESI | 1.5 | 1.5 | 1.5 | 1.5
A3 | SENAI | 1 | 1 | 1 | 1
A4 | INCEA | 0.2 | 0.2 | 0.2 | 0.2
A5 | SEBRAE | 0.6 | 0.6 | 0.6 | 0.6
A6 | Salário Educação | 2.5 | 2.5 | 2.5 | 2.5
A7 | Seguro Contra Acidentes de Trabalho | 3 | 3 | 3 | 3
A8 | FGTS | 8 | 8 | 8 | 8
A9 | SECONCI | 0 | 0 | 0 | 0
A | Total dos Encargos Sociais Básicos | 16.8 | 16.8 | 36.8 | 36.8
GRUPO B
B1 | Repouso Semanal Remunerado | 18.13 | 0 | 18.13 | 0
B2 | Feriados | 4.16 | 0 | 4.16 | 0
B3 | Auxílio - Enfremidade | 0.89 | 0.66 | 0.89 | 0.66
B4 | 13º Salário | 11.23 | 8.33 | 11.23 | 8.33
B5 | Liçença Paternidade | 0.07 | 0.05 | 0.07 | 0.05
B6 | Faltas Justificadas | 0.75 | 0.56 | 0.75 | 0.56
B7 | Dias de Chuva | 2.75 | 0 | 2.75 | 0
B8 | Auxílio - Acidente de Trabalho | 0.11 | 0.08 | 0.11 | 0.08
B9 | Férias Gozadas | 13.17 | 9.77 | 13.17 | 9.77
B10 | Salário Maternidade | 0.04 | 0.03 | 0.04 | 0.03
B | Total dos Encargos Sociais que recebem incidências de A | 51.3 | 19.48 | 51.3 | 19.48
GRUPO C
C1 | Aviso Prévio Indenizado | 5.82 | 4.32 | 5.82 | 4.32
C2 | Aviso Prévio Trabalho | 0.14 | 0.1 | 0.14 | 0.1
C3 | Férias Indenizadas | 1.82 | 1.35 | 1.82 | 1.35
C4 | Depósito Rescisão sem Justa Causa | 2.89 | 2.14 | 2.89 | 2.14
C5 | Indenização Adicional | 0.49 | 0.36 | 0.49 | 0.36
C | Total dos Encargos Sociais que não recebem incidências de A | 11.16 | 8.27 | 11.16 | 8.27
GRUPO D
D1 | Reincidência de Grupo A | 8.62 | 3.27 | 18.88 | 7.17
D2 | Reincidência de Grupo A sobre Aviso Prévio Trabalho e Reincidência do FGTS sobre Aviso Prévio Indenizado | 0.49 | 0.36 | 0.52 | 0.38
D | Total de Reincidência de um Grupo sobre o outro | 9.11 | 3.63 | 19.4 | 7.55
*GRUPO E
E1
E | Total dos Encargos Sociais Complementares | 0 | 0 | 0 | 0
TOTAL (A+B+C+D) |  | 88.37 | 48.18 | 118.66 | 72.1
OBS: Vigência a partir de 12/2022
Fonte: Informação Dias de Chuva - INMET

## BDI PTS
PREFEITURA MUNICIPAL DE ANANINDEUA
SECRETARIA MUNICIAL DE SANEAMENTO E INFRAESTRUTURA
DEPARTAMENTO DE OBRAS
OBJETO: | PROJETO TÉCNICO SOCIAL - PTS REFERENTE AO CONVÊNIO Nº 953772/2023 - SISTEMA DE SANEAMENTO INTEGRADO NO BAIRRO DO ICUÍ: ABASTECIMENTO DE ÁGUA, DRENAGEM URBANA E MANEJO DE ÁGUAS PLUVIAIS E PAVIMENTAÇÃO NO MUNICÍPIO DE ANANINDEUA/ PA
COMPOSIÇÃO DE TAXA DE BDI
PORCENTAGEM (%) ADOTADA PELA MÉDIA DOS QUARTIS
1 | DESPESAS OPERACIONAIS E ADMINISTRATIVAS | 4.35
2 | DESPESAS FINANCEIRAS - DF | 1
Subtotal |  | 5.35
3 | IMPREVISTOS (RISCO + SEGURO GARANTIA) | 3
Subtotal |  | 3
DISCRIMINAÇÃO DOS CUSTOS INDIRETOS |  | PORCENTAGEM (%) ADOTADA
5 | CUSTOS TRIBUTÁRIOS
5.1 | TRIBUTOS FEDERAIS - TF * | 3.65
5.2 | TRIBUTOS MUNICIPAIS - TM ** | 5
Subtotal |  | 8.65
6 | LUCRO - L | 8
BDI |  | 25%
DEMONSTRAÇÃO DOS TRIBUTOS FEDERAIS
* TF | TRIBUTOS FEDERAIS
PIS/PASEP | PROGRAMAÇÃO DE INTEGRAÇÃO SOCIAL | 0.65
CONFINS | FINANC. DA SEGURIDADE SOCIAL | 3
DEMONSTRAÇÃO DOS TRIBUTOS MUNICIPAL
** TM | TRIBUTO MUNICIPAL | 5
ISS | PROGRAMAÇÃO DE INTEGRAÇÃO SOCIAL | 5

## CPU-cbuq (hidden)
PREFEITURA MUNICIPAL DE ANANINDEUA
SECRETARIA MUNICIPAL DE SANEAMENTO E INFRAESTRUTURA
DEPARTAMENTO DE OBRAS
CPU - VI | SINAPI | Serviço: Usinagem de concreto betuminoso usinado a quente (CBUQ), CAP 50/70, para capa de rolamento |  |  |  | Unidade:
| 2022-12-01 |  |  |  |  | ton
SISTEMA DE SANEAMENTO INTEGRADO NO BAIRRO DO ICUÍ: ABASTECIMENTO DE ÁGUA, DRENAGEM URBANA E MANEJO DE ÁGUAS PLUVIAIS E PAVIMENTAÇÃO NO MUNICÍPIO DE ANANINDEUA/ PA
Item | Código | Descriminação | Unidade | Coeficiente | Preço Unitário | Custo
A - Mão-de-obra | [7 empty] | 1.28 | 865.82
1 | 88304 | Operador de usina de asfalto | h | 0.0134 | 21.09 | 0.28 | 0.0134 | 1.28
2 | 88301 | Operador de pá carregadeira | h | 0.035 | 21.76 | 0.76 | 0.035 | 1.28
3 | 88316 | Servente com encargos complementares | h | 0.1067 | 19.21 | 2.05 | 0.1067 | 1.28
4 | 88314 | Rasteleiro com encargos complementares | h | 1.1301 | 17.91 | 20.24 | 1.1301 | 1.28
A - Custo Total Mão-de-obra: | [5 empty] | 23.33
B – Equipamentos
1 | 5944 | Pá carregadeira sobre rodas, potência 197 HP, capacidade da caçamba 2,5 A 3,5 m³, peso operacional 18338 kg | CHP | 0.035 | 254.53 | 8.91 | 0.035 | 1.28
2 | 7030 | Tanque de asfalto estacionário com serpentina, capacidade 30.000 L | CHP | 0.0134 | 299.09 | 4.01 | 0.0134 | 1.28
3 | 93433 | Usina de mistura asfáltica à quente, tipo contra fluxo, prod 40 a 80ton/hora | CHP | 0.0134 | 2820.43 | 37.79 | 0.0134 | 1.28
4 | 95872 | Grupo gerador com carenagem, motor diesel potência standart entre 250 e 260 KVA | CHP | 0.0134 | 327.23 | 4.38 | 0.0134 | 1.28
5 | 5835 | Vibroacabadora de asfalto sobre esteira, largura de pavimentação 1,90M a 5,30M. Potência 105 HP capacidade 450 T/H - CHP DIURNO. AF_11/2014 | CHP | 0.0464 | 393.41 | 18.25 | 0.0464 | 1.28
6 | 5837 | Vibroacabadora de asfalto sobre esteira, largura de pavimentação 1,90M a 5,30M. Potência 105 HP capacidade 450 T/H - CHI DIURNO. AF_11/2015 | CHI | 0.0949 | 137.78 | 13.08 | 0.0949 | 1.28
7 | 91386 | Caminhão basculante 10m³ trucado cabine simples, peso bruto total 23.000 kg carga útil máxima 15.935 kg distância entre eixos 4,80m, potência 230 C, inclusive caçamba metálica - CHP DIURNO. AF_06/2014 | CHP | 0.0464 | 258.65 | 12 | 0.0464 | 1.28
8 | 95631 | Rolo compactador vibratório tandem, aço liso, potência 125 HP, peso sem/com lastro 10.20/11,65 T, largura de trabalho 1,73m - CHP DIURNO. AF_11/2016 | CHP | 0.0805 | 238.14 | 19.17 | 0.0805 | 1.28
9 | 95632 | Rolo compactador vibratório tandem, aço liso, potência 125 HP, peso sem/com lastro 10.20/11,65 T, largura de trabalho 1,73m - CHI DIURNO. AF_11/2017 | CHI | 0.0607 | 76.92 | 4.67 | 0.0607 | 1.28
10 | 96155 | Trator de pneus com potência de 85 CV, tração 4x4, com vassoura mecânica acoplada - CHI DIURNO. AF_02/2017 | CHI | 0.1071 | 43.15 | 4.62 | 0.1071 | 1.28
11 | 96157 | Trator de pneus com potência de 85 CV, tração 4x4, com vassoura mecânica acoplada - CHP DIURNO. AF_03/2017 | CHP | 0.0341 | 139.63 | 4.76 | 0.0341 | 1.28
12 | 96463 | Rolo compactador de pneus estático, pressão variável, potência 110HP, peso sem/com lastro 10,8/27 T, largura de rolagem 2,30m - CHP DIURNO. AF_06/2017 | CHP | 0.0419 | 222.28 | 9.31 | 0.0419 | 1.28
13 | 96464 | Rolo compactador de pneus estático, pressão variável, potência 110HP, peso sem/com lastro 10,8/27 T, largura de rolagem 2,30m - CHI DIURNO. AF_06/2017 | CHI | 0.099 | 82.97 | 8.21 | 0.099 | 1.28
B - Custo Total de Equipamentos: | [5 empty] | 149.16
C – Materiais
1 | 370 | Areia média | m³ | 0.1875 | 90 | 16.88 | 0.1875 | 1.28
2 | 4734 | Seixo fino lavado | m³ | 0.252 | 621.31 | 156.57 | 0.252 | 1.28
3 | 41899 | Cimento asfáltico de petróleo granel (CAP) 50/70 (coletado caixa na ANP acrescido de ICMS) | ton | 0.06 | 6664.59 | 399.88 | 0.06 | 1.28
4 | 4221 | Óleo diesel S 500 - comum | L | 5 | 6.72 | 33.6 | 5 | 1.28
5 | 11138 | Óleo residual com baixo ponto de fluidez (BPF). Para queima | L | 20 | 4.32 | 86.4 | 20 | 1.28
C - Custo Total de Materiais: | [5 empty] | 693.33
Resumo da Composição do Custo Unitário
Item |  | Descrição | Custo
A |  | Mão de Obra | [transportar subtotal A] |  |  | 23.33
B |  | Equipamentos | [transportar subtotal B] |  |  | 149.16
C |  | Materiais | [transportar subtotal C] |  |  | 693.33
D |  | A+B+C | Subtotal: |  |  | 865.82 | 596
|  |  | BDI |  | 27.46% | 237.75
|  |  | Preço Global: |  |  | 1103.57

## PV PARA REDE 600 (hidden)
PREFEITURA MUNICIPAL DE ANANINDEUA
SECRETARIA MUNICIPAL DE SANEAMENTO E INFRAESTRUTURA
DEPARTAMENTO DE OBRAS
CPU-02 | SINAPI DEZ/2021 | Poço De Visita Para Drenagem Pluvial, Em Concreto Estrutural, Dimensoes Internas De 90X150X80Cm (Largxcompxalt), Para Rede De 600 Mm, Exclusos Tampao E Chamine |  |  |  | Unidade: unid
#REF!
MÃO DE OBRA
Item | Código | Descriminação | Unidade | Coeficiente | Preço Unitário | Custo
1 | 88309 | PEDREIRO COM ENCARGOS COMPLEMENTARES | H | 0.2128 | 21.31 |  | 4.53
2 | 88316 | SERVENTE COM ENCARGOS COMPLEMENTARES | H | 0.4255 | 17.09 |  | 7.27
|  |  |  | ( A ) T O T A L |  |  | 11.8
MATERIAL
Item | Código | Descriminação | Unidade | Coeficiente | Preço Unitário | Custo
1 | 87313 | ARGAMASSA TRAÇO 1:3 (EM VOLUME DE CIMENTO E AREIA GROSSA ÚMIDA) PARA CHAPISCO CONVENCIONAL, PREPARO MECÂNICO COM BETONEIRA 400 L. AF_08/2019 | M3 | 0.02 | 527.24 |  | 10.54
2 | 94969 | CONCRETO FCK = 15MPA, TRAÇO 1:3,4:3,5 (CIMENTO/ AREIA MÉDIA/ BRITA 1) - PREPARO MECÂNICO COM BETONEIRA 600 L. AF_07/2016 | M3 | 1.62 | 424.22 |  | 687.24
3 | 101616 | PREPARO DE FUNDO DE VALA COM LARGURA MENOR QUE 1,5 M (ACERTO DO SOLO NATURAL). AF_08/2020 | M2 | 2.28 | 4.95 |  | 11.29
|  |  |  | ( B ) T O T A L |  |  | 709.07
EQUIPAMENTOS
Item | Código | Descriminação | Unidade | Coeficiente | Preço Unitário | Custo
1 | 5875 | RETROESCAVADEIRA SOBRE RODAS COM CARREGADEIRA, TRAÇÃO 4X4, POTÊNCIA LÍQ. 72 HP, CAÇAMBA CARREG. CAP. MÍN. 0,79 M3, CAÇAMBA RETRO CAP. 0,18 M3, PESO OPERACIONAL MÍN. 7.140 KG, PROFUNDIDADE ESCAVAÇÃO MÁX. 4,50 M - CHP DIURNO. AF_06/2014 | CHP | 0.1702 | 106.6 |  | 18.14
2 | 5877 | RETROESCAVADEIRA SOBRE RODAS COM CARREGADEIRA, TRAÇÃO 4X4, POTÊNCIA LÍQ. 72 HP, CAÇAMBA CARREG. CAP. MÍN. 0,79 M3, CAÇAMBA RETRO CAP. 0,18 M3, PESO OPERACIONAL MÍN. 7.140 KG, PROFUNDIDADE ESCAVAÇÃO MÁX. 4,50 M - CHI DIURNO. AF_06/2014 | CHI | 0.0426 | 42.95 |  | 1.83
3 | 92419 | MONTAGEM E DESMONTAGEM DE FÔRMA DE PILARES RETANGULARES E ESTRUTURAS SIMILARES, PÉ-DIREITO SIMPLES, EM CHAPA DE MADEIRA COMPENSADA RESINADA, 4 UTILIZAÇÕES. AF_09/2020 | M2 | 12.68 | 72.41 |  | 918.16
4 | 92915 | ARMAÇÃO DE ESTRUTURAS DE CONCRETO ARMADO, EXCETO VIGAS, PILARES, LAJES E FUNDAÇÕES, UTILIZANDO AÇO CA-60 DE 5,0 MM - MONTAGEM. AF_12/2015 | KG | 16.4 | 16.48 |  | 270.27
|  |  |  | ( C ) T O T A L |  |  | 1208.4
| CUSTO DIRETO TOTAL (A)+(B)+(C) | [5 empty] | 1929.27
| BDI |  |  |  |  | 27.46% | 529.78
| C U S T O U N I T Á R I O T O T A L | [5 empty] | 2459.05
Note on B6: Jeniffer Nascimento: Não desonerado!